## Detalle de Producto
Codigo | Descripcion | Grupo_Art
1 | 15 Light Chandelier Size: 16H x 24DIA 120H Max. Finish: Chrome | Luminarias & Acces.
2 | Perno Cabeza Hexagonal C/Cuerpo de Acero Inox 3/4" X 4-1/2" Completo. | Tonirlleria & Pernos
3 | 24V DC - 32 Pt. Input Module Base | Control & Automatico
4 | 24V DC / 0.5A-32 Pt. Output Module Base | Control & Automatico
5 | 26W Double twin tube 4100K G24Q-3 Lamp | Luminarias & Acces.
6 | 3 Port Multimedia Wall Outlet. 1 Telephone/Data Connection (CAT5E), 2 Coax TV Connections (RG6) | Supresores
7 | 3/4 Aluminum Explosion Proof JUNC BX | Explossion Proof
8 | Bombillo Fluorescente Compacto 32W Triple 4100K GX24Q-3 Lamp | Luminarias & Acces.
9 | 6 Compact fluorescente spot, for 2 lamps, 26 Watts, double twin tubes. Torino | Luminarias & Acces.
10 | Perno Cabeza Hexagonal C/Cuerpo de Acero Inox 5/8" X 3" Completo. | Soporteria
11 | Varilla roscada Inoxidable 3/4"x 1mts. | Soporteria
12 | Perno Cabeza Hexagonal R/Corrida de Acero Inox 5/8" X 2" Completo. | Tonirlleria & Pernos
13 | Tuerca Hexagonal Inox. Rosca Gruesa 3/4" | Tonirlleria & Pernos
14 | Abrazadera Colgante (Clevis Hangers) 2 | Soporteria
15 | Arandela Plana Inox. 3/4" | Soporteria
16 | Arandela Presion Inox. 3/4" | Tonirlleria & Pernos
17 | Abrazadera Colgante (Clevis Hangers) 4 | Soporteria
18 | Abrazadera Colgante Tipo Pera 1 1/2" | Soporteria
19 | Abrazadera Colgante Tipo pera 1 1/4" | Soporteria
20 | Abrazadera Colgante Tipo Pera 1 | Soporteria
21 | Abrazadera Colgante Tipo Pera 1/2 | Soporteria
22 | Abrazadera Colgante Tipo Pera 2 1/2 | Soporteria
23 | Abrazadera Colgante Tipo Pera 2 | Soporteria
24 | Abrazadera Colgante Tipo Pera 3 | Soporteria
25 | Abrazadera Colgante Tipo Pera 3/4 | Soporteria
26 | Abrazadera Colgante Tipo Pera 4 | Soporteria
27 | Abrazadera Colgante Tipo Pera 6 | Soporteria
28 | Abrazadera Colgante Tipo Pera 8 | Soporteria
29 | Perno Cabeza Hexagonal C/Cuerpo de Acero Inox 3/4" X 5" Completo. | Tonirlleria & Pernos
30 | Abrazadera EMT 1 1pata | Soporteria
31 | Abrazadera EMT 1 2patas | Soporteria
32 | Abrazadera EMT 1/2 1 Pata C/Clavo Acero 1 | Soporteria
33 | Abrazadera EMT 1/2 1pata | Soporteria
34 | Abrazadera EMT 1/2 2patas | Soporteria
35 | Abrazadera EMT 1-1/2 1pata | Soporteria
36 | Abrazadera EMT 1-1/2 2patas | Soporteria
37 | Abrazadera EMT 1-1/4 1pata | Soporteria
38 | Abrazadera EMT 1-1/4" 2patas | Soporteria
39 | Abrazadera EMT 2 1pata | Soporteria
40 | Abrazadera EMT 2 2patas | Soporteria
41 | Abrazadera EMT 2-1/2" 1pata | Soporteria
42 | Abrazadera EMT 2-1/2 2patas | Soporteria
43 | Abrazadera EMT 3" 1pata | Soporteria
44 | Abrazadera EMT 3" 2patas | Soporteria
45 | Abrazadera EMT 3/4" 1pata | Soporteria
46 | Abrazadera EMT 3/4" 2patas | Soporteria
47 | Perno Cabeza Hexagonal C/Cuerpo de Acero Inox 3/4" X 3" Completo. | Tonirlleria & Pernos
48 | Perno Cabeza Hexagonal C/Cuerpo de Acero Inox 3/4" X 2" Completo. | Tonirlleria & Pernos
49 | Abrazadera EMT 4" 1pata | Soporteria
50 | Abrazadera EMT 4" 2patas | Soporteria
51 | Disco Metalico Novof P/M 6mmx4.1/2 | Herramientas & Segur
52 | Abrazadera Para Poste 14 | Herrajes
53 | Abrazadera Sencilla Para Poste 3" | Herrajes
54 | Abrazadera Sencilla Para Poste 4" | Herrajes
55 | Abrazadera Sencilla Para Poste 7" | Herrajes
56 | Abrazadera Sencilla Para Poste 8" | Herrajes
57 | Accesorio Con-Tech Lighting | Luminarias & Acces.
58 | Accesorio Con-Tech Lighting | Luminarias & Acces.
59 | Accesorio Con-Tech Lighting | Luminarias & Acces.
60 | Accesorio Con-Tech Lighting | Luminarias & Acces.
61 | Accesorio Con-Tech Lighting | Luminarias & Acces.
62 | Accesorio Con-Tech Lighting | Luminarias & Acces.
63 | Accesorio Con-Tech Lighting | Luminarias & Acces.
64 | Accesorio Con-Tech Lighting | Luminarias & Acces.
65 | Accesorio Con-Tech Lighting | Luminarias & Acces.
66 | Accessory - Built-In Driver - 100-120V In - 12VDC Out - 10W | Luminarias & Acces.
67 | Acrilico Difusor Parabolico 18 Celdas 2X4 | Luminarias & Acces.
68 | Acrilico Prismatico Blanco 1X4 Para Luminaria Empotrable | Luminarias & Acces.
69 | Acrilico Prismatico Blanco 2X2 Para Luminaria Empotrable | Luminarias & Acces.
70 | ADA Wall, 1-Lt CFL, Satin Nickel, White Acrylic. Fixture Height:14/-3/8. Fixture Width: 8. | Luminarias & Acces.
71 | Adaptador de Telefono 2 Puertos IP Version 2 | Cat 3 Solutions
72 | Adaptador PVC Macho Conduit CH-20 1/2" | Tuberia PVC & Acces.
73 | Adaptador PVC Macho Conduit CH-20 3/4" | Tuberia PVC & Acces.
74 | Adaptador PVC Macho Conduit CH-40 1-1/2'' | Tuberia PVC & Acces.
75 | Adaptador PVC Macho Conduit CH-40 1 1/4'' | Tuberia PVC & Acces.
76 | Adaptador PVC Macho Conduit CH-40 1'' | Tuberia PVC & Acces.
77 | Adaptador PVC Macho Conduit CH-40 1/2'' | Tuberia PVC & Acces.
78 | Adaptador PVC Macho Conduit CH-40 2-1/2'' | Tuberia PVC & Acces.
79 | Adaptador PVC Macho Conduit CH-40 2'' | Tuberia PVC & Acces.
80 | Adaptador PVC Macho Conduit CH-40 3'' | Tuberia PVC & Acces.
81 | Adaptador PVC Macho Conduit CH-40 4'' | Tuberia PVC & Acces.
82 | Adaptador P/F.O. Mult. LC Bronce | Fiber Optic & Acces.
83 | Adaptador p/Base Medicion Abertura estandar 1-1/4" | Equipo Medicion
84 | Adaptador PVC Hembra Conduit CH-40 1-1/2'' | Tuberia PVC & Acces.
85 | Adaptador PVC Hembra Conduit CH-40 1-1/4'' | Tuberia PVC & Acces.
86 | Adaptador PVC Hembra Conduit CH-40 1'' | Tuberia PVC & Acces.
87 | Adaptador PVC Hembra Conduit CH-40 1/2'' | Tuberia PVC & Acces.
88 | Adaptador PVC Hembra Conduit CH-40 2-1/2'' | Tuberia PVC & Acces.
89 | Adaptador PVC Hembra Conduit CH-40 2'' | Tuberia PVC & Acces.
90 | Adaptador PVC Hembra Conduit CH-40 3'' | Tuberia PVC & Acces.
91 | Adaptador PVC Hembra Conduit CH-40 3/4'' | Tuberia PVC & Acces.
92 | Adaptador PVC Hembra Conduit CH-40 4'' | Tuberia PVC & Acces.
93 | Adaptador PVC Hembra sdr 32.5 1 1/2" | Tuberia PVC & Acces.
94 | Adaptador PVC Hembra sdr 32.5 1 1/4" | Tuberia PVC & Acces.
95 | Adaptador PVC Hembra sdr 32.5 1" | Tuberia PVC & Acces.
96 | Adaptador PVC Hembra sdr 32.5 1/2" | Tuberia PVC & Acces.
97 | Adaptador PVC Hembra sdr 32.5 2" | Tuberia PVC & Acces.
98 | Adaptador PVC Hembra sdr 32.5 3/4" | Tuberia PVC & Acces.
99 | Adaptador PVC Macho sdr 32.5 1 1/2" Roscado | Tuberia PVC & Acces.
100 | Adaptador PVC Macho sdr 32.5 1 1/4" Roscado | Tuberia PVC & Acces.
101 | Adaptador PVC Macho sdr 32.5 1" Roscado | Tuberia PVC & Acces.
102 | Adaptador PVC Macho sdr 32.5 1/2" Roscado | Tuberia PVC & Acces.
103 | Adaptador PVC Macho sdr 32.5 2" Roscado | Tuberia PVC & Acces.
104 | Adaptador PVC Macho sdr 32.5 3/4" Roscado | Tuberia PVC & Acces.
105 | Adaptador PVC Macho sdr 32.5 4" Roscado | Tuberia PVC & Acces.
106 | ADIA 14 Round flush mount with 22W y 32W Circline lamps. | Luminarias & Acces.
107 | Aisaldor de Suspension 52-1 | Aisladores
108 | Aislador de Carrete 53-2 | Aisladores
109 | Aislador de Espiga ANSI 55-4 13KV | Aisladores
110 | Aislador de Espiga ANSI 56-3 34.5KV | Aisladores
111 | Aislador de Retenida Ansi 54-2 | Aisladores
112 | Aislador de Suspencion 52-9 | Aisladores
113 | Aislador de Suspension ANSI 52-4 34.5KVA | Aisladores
114 | Aislador de Ojo 3"x2"x3/4"C/Tornillo #22x2-1/4" | Aisladores
115 | Aislador para Barra tipo Trompo Color Rojo 25mm | Aisladores
116 | Aislador para Barra tipo Trompo Color Rojo 30mm | Aisladores
117 | Aislador para Barra tipo Trompo Color Rojo 35mm | Aisladores
118 | Valvula Mariposa DN 200 Tipo Lug Bridada Cuerpot de HN y Disco Acero inoxidable 8'' | Materiales Mecanicos
119 | Aislador para Barra tipo Trompo Color Rojo 51mm | Aisladores
120 | Aislador para Barra tipo Trompo Color Rojo 60mm | Aisladores
121 | Aislador para Barra tipo Trompo Color Rojo 76mm | Aisladores
122 | Alambre Aluminio Amarre #4 | Herrajes
123 | Alambre Aluminio Amarre #6 | Herrajes
124 | Alambre Amarre Galvanizado #14 | Materiales Mecanicos
125 | Alambre Amarre Galvanizado #18 | Materiales Mecanicos
126 | Almohadilla Sin Tinta #1 | Utiles Oficina
127 | Aluminum Flood-Seal Multi-Port Connector 4-vias # 12 Sol-350 Homac | Equipo Media Tension
128 | Reductor Metalico Acero Inoxidable Campana Soldable SCH 10 6'' a 4'' | Materiales Mecanicos
129 | Reductor Metalico Acero Inoxidable Campana Soldable SCH 10 8'' a 3'' | Materiales Mecanicos
130 | Angulo P/Riel Unicanal 20X6 | Soporteria
131 | Angulo P/Riel Unicanal 4X10 | Soporteria
132 | Angulo P/Riel Unicanal 6X26 | Soporteria
133 | Angulo P/Riel Unicanal 8X31 | Soporteria
135 | Acople Rígido QuickVic Acero 2" | Fire Stop
136 | Anillo P/Caja de 4 Gang P/Interrutor | Tomas & Switch
137 | Arandela Bronce Presion 3/8 | Tonirlleria & Pernos
138 | Arandela Galv. Cuadrada Curva 1/4"x3"x3"x11/16" | Herrajes
139 | Empaque de Garlock de 1/8"x 6" s/malla | Materiales Mecanicos
140 | Pulsador Multicolor 30MM | Control & Automatico
141 | Iluminado Verde 120V C/Transformador | Control & Automatico
142 | Iluminado Rojo 120V C/Transformador | Control & Automatico
143 | Selector 3 Posiciones 1NO/1NC 10A 600VAC 30MM Manga Larga | Control & Automatico
144 | Selector 2 Posiciones 1NO/1NC 10A 600VAC 30MM Manga Larga TK | Control & Automatico
145 | Arandela Galv. Cuadrada Plana 2"x2"x1/8"x11/16"x5/8" | Herrajes
146 | Luz Piloto Rojo 30MM 120V | Control & Automatico
147 | Luz Piloto Verde con Bujia 30MM 120V | Control & Automatico
148 | Arandela Galv. Cuadrada Plana 2-1/4"x2-1/4"x3/16"x11/16"x5/8" | Herrajes
149 | Circuit Breaker Montaje en Riel 3P 4A 120V | Breakers
150 | Circuit Breaker Montaje en Riel 1P 3A 230/400V | Control & Automatico
151 | Temporizador para Contactor 1 NA + 1 NC | Control & Automatico
152 | Arandela Plana Bronce 3/8 #24 | Tonirlleria & Pernos
153 | Arandela Plana Galv. 1/2" | Tonirlleria & Pernos
154 | Arandela Plana Galv. 1/4" | Tonirlleria & Pernos
155 | Arandela Plana Galv. 3/8" | Tonirlleria & Pernos
156 | Arandela Plana Galv. 5/8" | Tonirlleria & Pernos
157 | Arandela Plana Galv. 7/8" | Tonirlleria & Pernos
158 | Arandela Plana Galv. 3/16" | Tonirlleria & Pernos
159 | Arandela Presion Galv. 1/2 | Tonirlleria & Pernos
160 | Arandela Presion Galv. 1/4 | Tonirlleria & Pernos
161 | Arandela Presion Galv. 5/8 | Tonirlleria & Pernos
162 | Arandela Presion Galv. 7/8 | Tonirlleria & Pernos
163 | Arandela Presion Galvanizada 1/4 | Tonirlleria & Pernos
164 | Luz Piloto Color Amarilla Led 120V | Control & Automatico
165 | Rele Miniatura Enchufable 1P C/Base 120 VCD 12A | Control & Automatico
166 | Arandela Galv. Redonda Plana 1-3/8"x1/8"x9/16"x1/2" | Herrajes
168 | Uniones P/Bandejas 4'' | Canalizacion
169 | Bandeja Galvainazada Tipo Escalera S/Tapa 10X4X2.44mts. | Canalizacion
170 | Spliter Coaxial 1 Entrada, 2 Salidas TRU SPEC | Coaxial & Solutions
171 | Bandeja Galvanizada Tipo Escalera S/Tapa 12X4X2.44mts. | Canalizacion
172 | Bandeja Galvainazada Tipo Escalera S/Tapa 14X4X2.44mts. | Canalizacion
173 | Bandeja Galvainazada Tipo Escalera S/Tapa 16X4X2.44mts. | Canalizacion
174 | Bandeja Galvainazada Tipo Escalera S/Tapa 18X4X2.44mts. | Canalizacion
175 | Bandeja Galvainazada Tipo Escalera S/Tapa 18X6X2.44mts. | Canalizacion
176 | Bandeja Galvanizada Tipo Escalera S/Tapa 24X4X2.44mts. | Canalizacion
177 | Bandeja Galvainazada Tipo Escalera S/Tapa 24X6X2.44mts. | Canalizacion
178 | Spliter Coaxial 1 Entrada, 4 Salidas TRU SPEC | Coaxial & Solutions
179 | Bandeja Galvainazada Tipo Escalera S/Tapa 6"X4"X2.44mts. | Canalizacion
180 | Bandeja Galvainazada Tipo Escalera S/Tapa 6X6X2.44mts. | Canalizacion
181 | Bandeja Galvainazada Tipo Escalera S/Tapa 8X4X2.44mts. | Canalizacion
182 | Bandeja Galvanizada Tipo Escalera S/Tapa 9''X4''X2.44mts. | Canalizacion
183 | Bandeja galvanizada Tipo Rejilla 2"x12"x10' | Canalizacion
184 | Bandeja galvanizada Tipo Rejilla 2"x12"x10' | Canalizacion
185 | Bandeja galvanizada Tipo Rejilla 2"x12"x10" | Canalizacion
186 | Bandeja galvanizada Tipo Rejilla 2"x16"x10' | Canalizacion
187 | Bandeja galvanizada Tipo Rejilla 2"x18"x10' | Canalizacion
188 | Bandeja galvanizada Tipo Rejilla 2"x4"x10' | Canalizacion
189 | Bandeja galvanizada Tipo Rejilla 2"x4"x10' | Canalizacion
190 | Bandeja galvanizada Tipo Rejilla 2"x6"x10' | Canalizacion
191 | Bandeja galvanizada Tipo Rejilla 2"x8"x10' | Canalizacion
192 | Bandeja galvanizada Tipo Rejilla 2"x8"x10' | Canalizacion
193 | Barra Cobre 3" ancho X 3/8" grosor x 12´largo | Aterrizaje
194 | Barra Tierra ENS 12-1 | Tableros
195 | Barra Tierra ENS 24-2 | Tableros
196 | Barra Tierra ENS 24-3 | Tableros
197 | Barra Tierra ENS 36-4 | Tableros
198 | Barra Tierra SD | Tableros
199 | Barrete D/Caract. Enganchable | Control & Automatico
200 | Barrete D/Caract. Enganchable | Control & Automatico
201 | Base Redonda para Medidor 1PH 100A 4 Terminales Nema1 | Equipo Medicion
202 | Base para Medidor 1PH 125A 4 Terminales Nema1 | Equipo Medicion
203 | Base para Medidor 1PH 200A 4 Terminales Nema3R | Equipo Medicion
204 | Base para Medidor 1PH 200A 5 Terminales Tipo Network | Equipo Medicion
205 | Base para Medidor 3PH 200A 7 Terminales Nema3R | Equipo Medicion
206 | Base para Medidor 1PH 20A 13 Terminales | Equipo Medicion
207 | Base Para Rele 8 Pines CAT.8501NR52 | Control & Automatico
208 | Bastidor de 1 Hilo | Herrajes
209 | Lamina Neopreno 1/8X12X48 C/Negro | Materiales Mecanicos
210 | Bastidor de 3 Hilos | Herrajes
211 | Bastidor de 4 Hilos | Herrajes
212 | Bateria 12 Voltios | Equipo Respaldo
213 | Beam Clamp Thru 5/8 Flange | Soporteria
214 | Bornera Distribucion 3P Entrada Cable #600, 3 Salida Cable #4-14cu 600V | Control & Automatico
215 | Brida Acero Inoxidable 304 S/Cuello Clase 150 de 8" | Materiales Mecanicos
216 | Brida Acero Inoxidable 304 S/Cuello Clase 150 de 6" | Rack & Gabinet
217 | Brida Acero Inoxidable 304 S/Cuello Clase 150 de 4" | Materiales Mecanicos
218 | Blank Insert, white (for 40000xx and 35540xx products) | Faceplates
219 | Circuit Breaker Montaje en Riel 2P 2A 230/400V | Control & Automatico
220 | Block de Contacto Auxiliar Montaje Frontal 1NC+1NO | Control & Automatico
221 | Block de Contacto AuxiliarMontaje Frontal 1NC+1NO | Control & Automatico
222 | Bloque Concreto 6 | Materiales Civiles
223 | Bloque Concreto 8 | Materiales Civiles
224 | Bornera de Paso 3P 175A | Control & Automatico
225 | Sirena Pequeña Roja 24600 120V | Control & Automatico
226 | Bombillo 100W Incandescente Estandar | Luminarias & Acces.
227 | Bombillo 100W MH Metalarc PAR38 Base E26 Med Skt | Luminarias & Acces.
228 | Bombillo 100W MH Metalarc Pro-Tech (Blanco) | Luminarias & Acces.
229 | Angulo de Hierro 3/8"X3"X20' | Materiales Mecanicos
230 | Bombillo 150W MH Metalarc Ceramic | Luminarias & Acces.
231 | Bombillo 160W Incandescente 120V | Luminarias & Acces.
232 | Bombillo 175W Compact Metalarc Base E26Med | Luminarias & Acces.
233 | Bombillo 175W Metal Halide | Luminarias & Acces.
234 | Bombillo 175W MH Powerarc (Clear) | Luminarias & Acces.
235 | Bandeja Galvainazada Tipo Escalera C/Tapadera 30''x6''x8' (150mmx762mmx2438mm) | Canalizacion
236 | Bombillo 250W HPS | Luminarias & Acces.
237 | Bombillo 250W MH Metalarc | Luminarias & Acces.
238 | Bombillo 250W MH Metalarc | Luminarias & Acces.
239 | Bombillo 400W HPS | Luminarias & Acces.
240 | Bombillo 400W Metal Halide Multi Vapor 4100k | Luminarias & Acces.
241 | Bombillo 60W Incandescente | Luminarias & Acces.
242 | Bombillo 75W Incandescente Luz Inundante | Luminarias & Acces.
243 | Bombillo Ahorrativo Tipo Espiral 13W T2 6400k Base Std | Luminarias & Acces.
244 | Bombillo Ahorrativo Mini-Lynx Plus Bulbo Tubular 14W E27 | Luminarias & Acces.
245 | Bombillo Ahorrativo Tipo Espiral 18W | Luminarias & Acces.
246 | Bombillo Ahorrativo 20W 2700k | Luminarias & Acces.
247 | Bombillo Ahorrativo 20W 6500k | Luminarias & Acces.
248 | Bombillo Ahorrativo 25W 6500k | Luminarias & Acces.
249 | Bombillo Ahorrativo 26W 6500k | Luminarias & Acces.
250 | Bombillo Ahorrativo 26W Tipo Espiral | Luminarias & Acces.
251 | Bombillo Ahorrativo 27W Tipo Espiral | Luminarias & Acces.
252 | Curva Horizontal Galvanizada Tipo Escalera 30''x6x90° Cal. 3.0mm C/Tapadera | Canalizacion
253 | Bombillo Halogeno MR-16 50W. 120V. Flood Base GU-10 | Luminarias & Acces.
254 | Bombillo Tipo Reflector Halogeno 50W 120V | Luminarias & Acces.
255 | Bornera Control 6.1mm #4 22-10AWG 30A | Control & Automatico
256 | Bornera Control 16-6AWG 70A | Control & Automatico
257 | Bornera Control 2AWG 35mm 140A | Control & Automatico
258 | Bornera Control 4mm 30A | Control & Automatico
259 | Bornera Control 4mm 35A 10-22AWG | Control & Automatico
260 | Bornera Control 8AWG | Control & Automatico
261 | Bornera P/Montaje 35mm 3P UP-38A | Control & Automatico
262 | Bornera Para Montaje en Riel Din 10mm | Control & Automatico
263 | Bornera Proteccion Tierra 6mm2 | Control & Automatico
264 | Bota de Alta Tension #1/0 15KV 200A Without Test Point | Equipo Media Tension
265 | Bota de Alta Tension #1/0-2/0 15KV 200A With Test Point | Equipo Media Tension
266 | kiT Solvente Limpiador p/Cable Media Tension | Equipo Media Tension
267 | Bota de Alta Tension #2 15KV 200A | Equipo Media Tension
268 | Bota de Alta Tension #2 15KV 200A W/Test Point | Equipo Media Tension
269 | Bota Plastica Para Conector RJ45 Color Azul | Cat 5e Solutions
270 | Bota Plastica Para Conector RJ45 Color Gris | Cat 5e Solutions
271 | Boton de Salida Forzosa | Audio & Video
272 | Botonera Para Emergencia ExplosionProof Agujeros 3/4 Single Gang Contacto Universal | Explossion Proof
273 | Botonera Star - Stop en Caja Nema1 Superficial | Control & Automatico
274 | Botonera Star - Stop en Caja Nema3R | Control & Automatico
275 | Botonera Star Stop ExplosionProof Agujeros 3/4 Single Gang Contacto universal | Explossion Proof
276 | Cable EPR/Cobre 500MCM 15kv Type MV105 133% NA 33% HDPE C/negro | Cables Cobre
277 | Cuchilla Seccionadora doble Tipo By-Pass Switch, 25KV Max, 150kv LIW, 600Amp. | Equipo Media Tension
278 | Bracket 3-Position Wall Mount (Black) | Rack & Gabinet
279 | Bracket 4 Posiciones montaje en pared Profundidad 12" | Rack & Gabinet
280 | Soporte Mont en Pared 19''x12"x4Rms | Rack & Gabinet
281 | Brass Piece Carpet Cover Plate, 5-3/4 | Tomas & Switch
282 | Broca Sierra Bi-Metal 4-1/2'' | Herramientas & Segur
283 | Camisa HN 1/2'' | Tuberia HN & Acces.
284 | Channel, Canal Hierro "U" 100mmx50mmx6m | Materiales Mecanicos
285 | Brazo Metalico 5X5 Color Cafe Tabaco P/2 Lamparas Montaje Tipo Bota | Luminarias & Acces.
286 | Brazo Metalico galv. 7' x 1-1/4 P/Luminaria Tipo Cobra | Luminarias & Acces.
287 | Brazo P/Luminaria Tipo Canasta 36" | Luminarias & Acces.
288 | Circuit Breaker 3P 50A 240/480V 14KAIC | Breakers
289 | Circuit Breaker 3P 80A 240/480V 14KAIC | Breakers
290 | Circuit Breaker Industrial 2P 150A240V 10KAIC | Breakers
291 | Tapadera P/Tee Horizontal Galvanizada 16'' Ancho X 90º Cal # 1/16 | Canalizacion
292 | Circuit Breaker Industrial 2P 225A 240V 10KAIC | Breakers
293 | Circuit Breaker Industrial 2P 125A 240V 10KAIC | Breakers
294 | Circuit Breaker Industrial 3P 100A 240V 10kic | Breakers
295 | Circuit Breaker Industrial 3P 1200A 600V 50KAIC | Breakers
296 | Circuit Breaker Industrial 3P 125A 240V 10kic | Breakers
297 | Circuit Breaker Industrial 3P 125A 240V 25kic | Breakers
298 | Cricuit Breaker Industrial 3P 150A 240V 10kic | Breakers
299 | Circuit Breaker Industrial 3P 150A 240V 25kic | Breakers
300 | Circuit Breaker Industrial 3P 175A 240V 10kic | Breakers
301 | Circuit Breaker Industrial 3P 175Amp 600V | Breakers
302 | Circuit Breaker Industrial 3P 200A 240V 10kic | Breakers
303 | Circuit Breaker Industrial 3P 225A 240V 10kic | Breakers
304 | Tapa Final P/Bandeja Galvanizado 8"x4" | Canalizacion
305 | Circuit Breaker Industrial 3P 250A 480V | Breakers
306 | Breaker Industrial 3P 350A 480V | Breakers
307 | Breaker Industrial 3P 400A 480V 20KAIC | Breakers
308 | Breaker Industrial 3P 600A 480V 35KAIC | Breakers
309 | Breaker Industrial 3P 800A 600V 50KAIC | Breakers
310 | Circuit Breaker Para Montaje en Riel 3P 20A 230V | Breakers
311 | Breaker Termomagnetico Industrial 3P 225A | Breakers
312 | Circuit Breaker Atornillable 1P 20A 120/240V 10 kAIC (Panel PRL1) | Breakers
313 | Broca Para Hierro IRWIN 3/8 | Herramientas & Segur
314 | Bushing Conduit 1 C/Empaque Plastico | Accesorios Conduit
315 | Bushing Conduit 1-1/4" C/Empaque Plastico Y Tornillo | Accesorios Conduit
316 | Bushing Conduit 1-1/4 | Accesorios Conduit
317 | Bushing Conduit 3/4 C/Empaque Plastico | Accesorios Conduit
318 | Broca Sierra Bi-Metal 3-1/2'' | Herramientas & Segur
320 | Bushing Insert 5.2/26.3KV 200A | Equipo Media Tension
321 | Bushings Conduit 1 | Accesorios Conduit
322 | Bushings Conduit 1/2 | Accesorios Conduit
323 | Bushings Conduit 1-1/2 | Accesorios Conduit
324 | Bushings Conduit 2 | Accesorios Conduit
325 | Bushings Conduit 2-1/2 | Accesorios Conduit
326 | Bushings Conduit 3 | Accesorios Conduit
327 | Bushings Conduit 3/4 | Accesorios Conduit
328 | Block 110 Cross-Connect kit 100 Pars5 Conexion | Cat 3 Solutions
329 | Bushings Conduit 4 | Accesorios Conduit
330 | Bushings Plastico 1" | Wiring & Device
331 | Bushings Plastico 1/2" | Wiring & Device
332 | Bushings Plastico 1-1/2" | Wiring & Device
333 | Bushings Plastico 1-1/4" | Wiring & Device
334 | Bushings Plastico 2" | Wiring & Device
335 | Bushings Plastico 2-1/2" | Wiring & Device
336 | Bushings Plastico 3" | Wiring & Device
337 | Bushings Plastico 3/4" | Wiring & Device
338 | Bushings Plastico 4" | Wiring & Device
339 | Sirena Doble Tono 30Watt | Control & Automatico
340 | Camisa HN CH40 2-1/2" Roscada | Tuberia HN & Acces.
341 | Transformador 12V 700MA Master | Luminarias & Acces.
342 | Tornillo Cabeza Hexagonal Inoxidable 3/4X2 | Tonirlleria & Pernos
343 | Cable #6 Cobre Solido | Cables Cobre
344 | Cable Acero para Retenida 1/4 EHS | Cables Acero
345 | Cable ACSR Desnudo # 1/0 6/1 | Cables Aluminio
346 | Cable ACSR Desnudo # 2 6/1 | Cables Aluminio
347 | Difusores Circulares DE 12" de Diametro | Equipo HVAC & Accs.
348 | Cable ACSR Desnudo # 266.8 18/1 | Cables Aluminio
349 | Cable ACSR Desnudo # 3/0 6/1 | Cables Aluminio
350 | Difusores Circulares DE 14" De Diametro | Equipo HVAC & Accs.
351 | Cable ACSR Desnudo # 4/0 6/1 | Cables Aluminio
352 | Cable ACSR Desnudo # 477 24/7 | Cables Aluminio
353 | Difusores Circularesde 16” de Diametro | Equipo HVAC & Accs.
354 | Cable Control 4PAR #16AWG 600V Overall Beldfoil shield (100% coverage) | Cables Control
355 | Cable Coaxial RG6 60% 18awg Black | Coaxial & Solutions
356 | Ignitor 35 P/Luminaria 150W HPS | Luminarias & Acces.
357 | Cable Control Apantallado 7X1mm2 | Cables Control
358 | Cable Control Apantallado C/Malla 300/500V 3G1 3 Hilos 18AWG | Cables Control
359 | Cable Control Apantallado C/Malla 300/500V JZ 4X1mm 4 Hilos 18AWG | Cables Control
360 | Cable Control Apantallado C/Malla GP 2 Hilos 22AWG Con Shielded Profibus | Cables Control
361 | Cable de Aluminio Forrado WP #1/0 Awg | Cables Aluminio
362 | Cable de Aluminio Forrado WP #2 Awg | Cables Aluminio
363 | Cable de Aluminio Forrado WP #3/0 Awg | Cables Aluminio
364 | Cable DLO 4/0AWG | Cables Control
365 | Cable Flexible 4 Hilos 12AWG 1000V W/Shielded Max. 30A | Cables Control
366 | Cable Flexible Multiconductor 25 Hilos 16AWG 300/500V | Cables Control
367 | Cable Instrumentacion 1Par 18AWG 300V W/Shielded | Cables Control
368 | Cable Instrumentacion 600V 18AWG 12 Hilos 4 Paquetes Triplex W/Shielded Individual | Cables Control
369 | Cable Multiconductor 10 Hilos 16AWG 600V | Cables Control
370 | Cable Multiconductor 19 Hilos 14AWG 600V Max. 12.5A W/Shielded | Cables Control
371 | Cable Multiconductor 4 Hilos 14AWG 600V W/Shielded | Cables Control
372 | Cable Multiconductor 4 Pares 16AWG 600V W/Shielded | Cables Control
373 | Cable Multiconductor 4 Pares 20AWG 300V + 1 Linea 22AWG W/Shielded | Cables Control
374 | Cable Multifilar Color Gris 18 Hilos 16AWG | Cables Control
375 | Cable Multifilar Color Gris 25 Hilos 16AWG | Cables Control
376 | Cable Non Plenum 2 Hilos 12AWG + 1 Hilo 18AWG, 1Par 22AWG 300V | Cables Control
377 | Cable P/Control uso rudo 16 conductores # 16AWG | Cables Control
378 | Cable TECK P/Control uso rudo 2conductores#14AWG 600V + Neutro Cobre desmudo | Cables Control
379 | Cable TECK P/Control uso rudo 2conductores #16AWG300V + Neutro Cobre Desnudo | Cables Control
380 | Cable P/Control uso rudo 3 conductores # 2AWG 600V Con Neutro Cobre Desnudo # 6AWG Max. 130A | Cables Control
381 | Cable P/Control uso rudo 3 conductores # 4AWG Type TC 600V 90º | Cables Control
382 | Cable P/Control uso rudo 3 conductores # 6AWG 600V Con Neutro Cobre Desnudo # 8AWG Max. 75A | Cables Control
383 | Cable P/Control uso rudo 3 conductores # 8AWG 600V Con Neutro Cobre Desnudo # 10AWG | Cables Control
384 | Cable P/Control uso rudo 4 conductores # 18AWG 600V Con Shielded | Cables Control
385 | Cable P/Control uso rudo 7 conductores # 14AWG 600V Max. 17.5A | Cables Control
386 | Camisa PVC CH40 4" | Tuberia PVC & Acces.
387 | Cable Telefonico Exterior 2X18AWG Telecom | Audio & Video
388 | Cable Porta Electrodo # 2/0 AWG | Cables Cobre
389 | Difusores Modelo JS-4 10x10 4 vias | Equipo HVAC & Accs.
390 | Cable SPT 2X12AWG | Cables Cobre
391 | Cable STP Blindado CAT5e Color Blanco | Cat 5e Solutions
392 | Cable STP Blindado CAT5e Color Gris | Cat 5e Solutions
393 | Cable STP Cat-5E 4-Pair Gray | Cat 5e Solutions
394 | Difusores Modelo JS-4 14x14 4 vias | Equipo HVAC & Accs.
395 | Cable TECK P/Control uso rudo 3 conductores # 1/0AWG/Kcmil + conductor a tierra # 6AWG 1KV | Cables Control
396 | Cable TECK P/Control uso rudo 3 conductores # 14AWG + conductor a tierra # 18AWG 600V | Cables Control
397 | Difusores SEIHO MOD. NT 16 DE 16" De Diametro | Equipo HVAC & Accs.
398 | Cable TECK P/Control uso rudo 3 conductores # 4AWG + conductor a tierra # 8AWG 600V | Cables Control
399 | Disco Corte Metal 7''X1/16''X7/8" | Materiales Civiles
400 | Disco Corte Metal 9" | Materiales Civiles
401 | Cable TECK P/Control uso rudo 4 conductores # 14AWG + conductor a tierra # 14AWG 600V | Cables Control
402 | Ducto Flexible #6 Aluminio | Equipo HVAC & Accs.
403 | Ducto Flexible #10 Aluminio | Equipo HVAC & Accs.
404 | Ducto Flexible #12 Aluminio | Equipo HVAC & Accs.
405 | Ducto Flexible #14 Aluminio | Equipo HVAC & Accs.
406 | Cable TFFN # 16AWG Amarillo | Cables Cobre
407 | Cable TFFN # 16AWG Anaranjado | Cables Cobre
408 | Cable TFFN # 16AWG Azul | Cables Cobre
409 | Cable TFFN # 16AWG Blanco | Cables Cobre
410 | Ducto Flexible #16 Aluminio | Equipo HVAC & Accs.
411 | Ducto Flexible #8 Aluminio | Equipo HVAC & Accs.
412 | Cable TFFN # 16AWG Negro | Cables Cobre
413 | Cable TFFN # 16AWG Rojo | Cables Cobre
414 | Cable TFFN # 16AWG Verde | Cables Cobre
415 | Cable TFFN # 18AWG Amarillo | Cables Cobre
416 | Cable TFFN # 18AWG Anaranjado | Cables Cobre
417 | Cable TFFN # 18AWG Azul | Cables Cobre
418 | Cable TFFN # 18AWG Blanco | Cables Cobre
419 | Cable TFFN # 18AWG Café | Cables Cobre
420 | Cable TFFN # 18AWG Morado | Cables Cobre
421 | Cable TFFN # 18AWG Negro | Cables Cobre
422 | Cable TFFN # 18AWG Rojo | Cables Cobre
423 | Cable TFFN # 18AWG Verde | Cables Cobre
424 | Multi Conductor Thermocouple Extension Cable 1Par 16AWG 300V Con Shielded 1000A | Cables Control
425 | Cable P/Control uso rudo 7 conductores # 14AWG 600V Max. 17.5A | Cables Control
426 | Cable THHN# 1/0AWG Negro | Cables Cobre
427 | Terminal Tipo PIN Para Cable #477 | Herrajes
428 | Cable THHN# 10AWG Amarillo | Cables Cobre
429 | Cable THHN# 10AWG Anaranjado | Cables Cobre
430 | Cable THHN# 10AWG Azul | Cables Cobre
431 | Cable THHN# 10AWG Blanco | Cables Cobre
432 | Cable THHN# 10AWG Cafe | Cables Cobre
433 | Cable THHN# 10AWG Negro | Cables Cobre
434 | Cable THHN# 10AWG Rojo | Cables Cobre
435 | Cable THHN# 10AWG Verde | Cables Cobre
436 | Cable THHN# 12AWG Amarillo | Cables Cobre
437 | Cable THHN# 12AWG Anaranjado | Cables Cobre
438 | Cable THHN# 12AWG Azul | Cables Cobre
439 | Cable THHN# 12AWG Blanco | Cables Cobre
440 | Cable THHN# 12AWG Café | Cables Cobre
441 | Cable THHN# 12AWG Negro | Cables Cobre
442 | Cable THHN# 12AWG Rojo | Cables Cobre
443 | Cable THHN# 12AWG Verde | Cables Cobre
444 | Cable THHN# 14AWG Amarillo | Cables Cobre
445 | Ducto Quietflex 10"X 25ft rollo | Equipo HVAC & Accs.
446 | Cable THHN# 14AWG Azul | Cables Cobre
447 | Cable THHN# 14AWG Blanco | Cables Cobre
448 | Ducto Quietflex 4"X25ft rollo | Equipo HVAC & Accs.
449 | Cable THHN# 14AWG Negro | Cables Cobre
450 | Cable THHN# 14AWG Purpura | Cables Cobre
451 | Cable THHN# 14AWG Rojo | Cables Cobre
452 | Cable THHN# 14AWG Verde | Cables Cobre
453 | Cable THHN# 2/0AWG Negro | Cables Cobre
454 | Cable THHN# 250MCM Negro | Cables Cobre
455 | Junta Empalme Cable # 1/0 Full Tension | Herrajes
456 | Extractor de Baño Modelo SP-A200 Tipo Cielo de 156 CFM | Equipo HVAC & Accs.
457 | Cable THHN# 2AWG Azul | Cables Cobre
458 | Cable THHN# 2AWG Blanco | Cables Cobre
459 | Extractor Requested Volume (CFM) 8,264 Motor Mounted | Equipo HVAC & Accs.
460 | Cable THHN# 2AWG Negro | Cables Cobre
461 | Cable THHN# 2AWG Rojo | Cables Cobre
462 | Cable THHN# 2AWG Verde | Cables Cobre
463 | Cable THHN# 3/0AWG Negro | Cables Cobre
464 | Cable THHN# 350MCM Negro | Cables Cobre
465 | Cable THHN# 4/0AWG Negro | Cables Cobre
466 | Fajilla Plastica 7.87" 6/6 UV Negra 50lbs. | Ties & Labeling
467 | Fajilla Plastica 11.81" 6/6 UV Negra 50lbs. | Ties & Labeling
468 | Cable THHN# 4AWG Azul | Cables Cobre
469 | Cable THHN# 4AWG Blanco | Cables Cobre
470 | Fajilla Plastica 14.57" 6/6 UV Negra 50lbs. | Ties & Labeling
471 | Cable THHN# 4AWG Negro | Cables Cobre
472 | Cable THHN# 4AWG Rojo | Cables Cobre
473 | Cable THHN# 4AWG Verde | Cables Cobre
474 | Cable THHN# 500MCM Negro | Cables Cobre
475 | Conector RS485 EIA-485 | LAN Equipment
476 | Cinta detectable subterranea color Naranja para comunicaciones 3" ancho x1000 Ft largo | Ties & Labeling
477 | Cable THHN# 6AWG Azul | Cables Cobre
478 | Cable THHN# 6AWG Blanco | Cables Cobre
479 | Cinta detectable subterranea color rojo par uso electrico 3" ancho x1000 Ft largo | Ties & Labeling
480 | Cable THHN# 6AWG Negro | Cables Cobre
481 | Cable THHN# 6AWG Rojo | Cables Cobre
482 | Cable THHN# 6AWG Verde | Cables Cobre
483 | Cable THHN# 750MCM Negro | Cables Cobre
484 | Perno Galvanizado 3/4"-10 Rosca P/Montaje Aislador ANSI Linea Poste | Herrajes
485 | Preformado Retenida # 3/8" | Herrajes
486 | Cable THHN# 8AWG Azul | Cables Cobre
487 | Cable THHN# 8AWG Blanco | Cables Cobre
488 | Cinta subterránea detectable LINEA DE AGUA ENTERRADA ABAJO, Azul/Negro, 2"x1000' | Ties & Labeling
489 | Cable THHN# 8AWG Negro | Cables Cobre
490 | Cable THHN# 8AWG Rojo | Cables Cobre
491 | Cable THHN# 8AWG Verde | Cables Cobre
492 | Cable Cobre Desnudo Concentrico #2/0AWG Diametro 1/2" Clase II (Sampson) | Cables Cobre
493 | Cable Triplex # 2 | Cables Aluminio
494 | Cable Triplex # 4 | Cables Aluminio
495 | Cable Triplex # 6 Fling gunt | Cables Aluminio
496 | Codo CPVC 1/2"x90º | Tuberia PVC & Acces.
497 | Cable Triplex 3X3/0AWG AAC URD 2 Lineas Color Negro + 1 Color Blanco | Cables Aluminio
498 | Cable TSJ 2X10 | Cables Cobre
499 | Cable TSJ 2X12 | Cables Cobre
500 | Cable TSJ 2X14 | Cables Cobre
501 | Cable TSJ 2X16 | Cables Cobre
502 | Cable TSJ 2X18 | Cables Cobre
503 | Extractor Requested Volume (CFM) 13,010 Motor Mounted | Equipo HVAC & Accs.
504 | Extractor Modelo CUBE-141HP-7 Capacidad : 1,200 cfm @ 1.22 SP (in wg) Motor : ODP | Equipo HVAC & Accs.
505 | Cable TSJ 2X8 | Cables Cobre
506 | Cable TSJ 3X10 | Cables Cobre
507 | Cable TSJ 3X12 | Cables Cobre
508 | Cable TSJ 3X14 | Cables Cobre
509 | Cable TSJ 3X16 | Cables Cobre
510 | Cable TSJ 3X18 | Cables Cobre
511 | Cable TSJ 3X6 | Cables Cobre
512 | Cable TSJ 3X8 | Cables Cobre
513 | Cable TSJ 4X10 | Cables Cobre
514 | Cable TSJ 4X12 | Cables Cobre
515 | Cable TSJ 4X14 | Cables Cobre
516 | Cable TSJ 4X16 | Cables Cobre
517 | Fibra de Flexible externa Americana | Equipo HVAC & Accs.
518 | Cable TSJ 4X6 | Cables Cobre
519 | Cable TSJ 4X8 | Cables Cobre
520 | Cable TSJ 7X12 | Cables Cobre
521 | Cable UTP 23-4P CAT6 Blue Jacket 550mhz Gigaspeed Plenum 2071E | Cat 6 Solutions
522 | Cable UTP 23-4P CAT6 white jacket 550mhz Gigaspeed 1071E | Cat 6 Solutions
523 | Cable UTP CAT3, 100-pair CM PVC Gray Jacket | Cat 3 Solutions
524 | Codo CPVC 3/4"x90º | Tuberia PVC & Acces.
525 | Cable UTP CAT3, 10-pair Outdoor Figura-8 | Cat 3 Solutions
526 | Cable UTP CAT3, 12-pair CM PVC Gray Jacket | Cat 3 Solutions
527 | Cable UTP CAT3, 20-pair Outdoor Figura-8 | Cat 3 Solutions
528 | Cable UTP CAT3, 25-pair CM PVC Gray Jacket | Cat 3 Solutions
529 | Cable UTP CAT3, 2-pair CM PVC Beige Jacket | Cat 3 Solutions
530 | Cable UTP CAT3, 2-pair CM PVC Gray Jacket | Cat 3 Solutions
531 | Codo CPVC 1/2"x45º | Tuberia PVC & Acces.
532 | Cable UTP CAT3, 4-pair CM PVC Gray Jacket | Cat 3 Solutions
533 | Cable UTP CAT3, 50-pair CM PVC Gray Jacket | Cat 3 Solutions
534 | Codo CPVC 3/4"x45º | Tuberia PVC & Acces.
535 | Cable UTP CAT5E 4-pair 350 MHz Tested CM, Blue | Cat 5e Solutions
536 | Codo De Cobre 3/4"X90º | Equipo HVAC & Accs.
537 | Cable UTP CAT5E 4-pair 350 MHz Tested CM, Gray | Cat 5e Solutions
538 | Cable UTP CAT5E 4-pair 350 MHz Tested CMR, Red | Cat 5e Solutions
539 | Codo de cobre soldable 3/8" a 90 grados RL MUELLER para uso en refrigeracion | Equipo HVAC & Accs.
540 | Cable UTP CAT5E 4-Pair Gel Filled Outdoor Black | Cat 5e Solutions
541 | Fibra Vidrio Rigida 1"x4"x10" | Equipo HVAC & Accs.
542 | Cable UTP CAT6 4-pair 650 MHz Tested CMR, Blue (tramos) | Cat 6 Solutions
543 | Cable UTP CAT6 4-pair 650 MHz Tested CMR, Gray (tramos) | Cat 6 Solutions
544 | Codo de cobre soldable 7/8"X45º | Materiales Mecanicos
545 | Cable XAT #1/0AWG 15KV NA - 100%, NC 33% | Cables Cobre
546 | Cable XAT #1/0AWG 15KV NA - 133%, NC 33% | Cables Cobre
547 | Cable XAT #1/0AWG 34.5KV NA - 100%, NC 33% | Cables Cobre
548 | Cable XAT #1/0AWG 34.5KV NA - 133%, NC 33% | Cables Cobre
549 | Cable XAT #2AWG 15KV NA - 100%, NC 33% | Cables Cobre
550 | Cable EPR #4/0AWG 15KV NA - 133%, NC 33% | Cables Cobre
551 | Cabulla Color Amarillo 10Lbs. | Materiales Mecanicos
552 | Cabulla Color Azul 8.5Lbs. | Materiales Mecanicos
553 | Codo HG ch-40 1/2"X90º | Tuberia HG & Acces.
554 | Cadena p/colgar luminaria | Luminarias & Acces.
555 | Caja Cortacircuito de 100A 15KV 95/100BIL Con Rompe Arco | Herrajes
556 | Caja Cortacircuito de 100A 15KV 95/100 BIL Sin Rompe Arco | Herrajes
557 | Caja Cortacircuito de 100A 34KV 150 BIL Con Rompe Arco | Herrajes
558 | Caja Cortacircuito de 100A 34KV 150 BIL Sin Rompe Arco | Herrajes
559 | Caja Cortacircuito de 200A 15KV 95/100 BIL Con Rompe Arco | Herrajes
560 | Caja Decorativa 2X4 Plastica | Cajas Registro
561 | Caja ExplosionProof 2-Gang Agujeros 3/4 | Explossion Proof
562 | Caja Metalica 2x4 Tipo Pesada C/A 1/2 | Cajas Registro
563 | Caja Metalica 2x4 Tipo Pesada C/A 3/4 | Cajas Registro
564 | Caja Metalica 2x4 Tipo Pesada Mixta C/A 1/2 - 3/4 | Cajas Registro
565 | Caja Metalica 4"x4"x2-1/8" Tipo Pesada C/A 1" | Cajas Registro
566 | Caja Metalica 4"x4"x1-1/2" Tipo Pesada C/A 1/2" | Cajas Registro
567 | Caja Metalica 4"x4"x1-1/2" Tipo Pesada C/A 3/4" | Cajas Registro
568 | Caja Metalica 4"x4"x1-1/2" Tipo Pesada Mixta C/A 1/2"-3/4" | Cajas Registro
569 | Caja Metalica de Registro Galvanizada 10X10X4 | Cajas Registro
570 | Caja Metalica de Registro Galvanizada 10X10X6 | Cajas Registro
571 | Caja Metalica de Registro Galvanizada 12X12X4 | Cajas Registro
572 | Caja Metalica de Registro Galvanizada 12X12X6 | Cajas Registro
573 | Caja Metalica de Registro Galvanizada 20X20X6 | Cajas Registro
574 | Caja Metalica de Registro Galvanizada 24X24X6 C/Tapadera Atornillable | Cajas Registro
575 | Caja Metalica de Registro Galvanizada 30X30X6 | Cajas Registro
576 | Caja Metalica de Registro Galvanizada 6X6X4 | Cajas Registro
577 | Caja Metalica de Registro Galvanizada 6X6X6 | Cajas Registro
578 | Caja Metalica de Registro Galvanizada 8X8X4 | Cajas Registro
579 | Caja Metalica de Registro Galvanizada 8X8X6 | Cajas Registro
580 | Caja Metalica de Registro Pintada 16X12X4 | Cajas Registro
581 | Caja Metalica de Registro Pintada 24X24X10 | Cajas Registro
582 | Caja Metalica de Registro Pintada 26X50X6 | Cajas Registro
583 | Caja Metalica de Registro Pintada 4X4X4 | Cajas Registro
584 | Caja Metalica de Registro Pintada 6X6X6 | Cajas Registro
585 | Caja Metalica Intemperie 1-Gang 2x4 3 Agujeros 1/2 | Cajas Registro
586 | Caja Metalica Intemperie 1-Gang 2x4 3 Agujeros 3/4 | Cajas Registro
587 | Caja Metalica Intemperie 2-Gang 4x4 C/Agujeros 1/2 | Cajas Registro
588 | Caja Metalica Intemperie 2-Gang 4x4 3 Agujeros 3/4 | Cajas Registro
589 | Caja Metalica Octagonal Tipo Pesada C/A 1/2 | Cajas Registro
590 | Caja Metalica Octagonal Tipo Pesada C/A 1/2 - 3/4 Mixtos | Cajas Registro
591 | Caja Metalica Octagonal Tipo Pesada C/A 3/4 | Cajas Registro
592 | Caja Metalica Octagonal Tipo Pesada Intemperie C/A 1/2 | Cajas Registro
593 | Caja Metalica Octagonal Tipo Pesada Intemperie C/A 3/4 | Cajas Registro
594 | Caja Metalica Redonda Intemperie 4 Agujeros 3/4 | Cajas Registro
595 | Caja Metalica Tipo Pesada 2 Gang P/Interruptor | Cajas Registro
596 | Caja Metalica Tipo Pesada 3 Gang P/Interruptor | Cajas Registro
597 | Caja Metalica Tipo Pesada 4 Gang P/Interruptor | Cajas Registro
598 | Caja Moldea Nema1 P/Breaker 225A | Molde Case
599 | Caja Moldea Nema1 P/Breaker 250A | Molde Case
600 | Caja Moldeada Nema 1 Para Breaker FI/FD 15-100A 12"x7.88"x4" | Molde Case
601 | Caja Moldeada Nema 1 Para Breaker JI/JD 125-250A 26"x10"x5" | Molde Case
602 | Caja Moldeada Nema 1 Para Breaker LI/LD 500-600A 27"x16.5"x7.625" | Molde Case
603 | Caja Moldeada Nema 3R p/breaker 100A | Molde Case
604 | Caja Moldeada Nema 3R p/breaker 200A | Molde Case
605 | Caja Moldeada Nema1 P/Breaker ND 900-1200A 42"x21"x9.5" | Molde Case
606 | Caja Moldeada Nema1 p/breaker 400A (Hech) | Molde Case
607 | Caja Moldeada P/Breaker MAL, MHL | Molde Case
608 | Caja Para Guardamotor | Control & Automatico
609 | Caja Plastica Marina, 2"X4" C/A 3/4" Negra (hubbell Kellems) | Cajas Registro
610 | Caja PVC Conduit de Registro 12"X12"X4" | Cajas Registro
611 | Caja PVC Conduit de Registro 12"X12"X6" | Cajas Registro
612 | Caja PVC Conduit de Registro 16"X14"X6" | Cajas Registro
613 | Caja PVC Conduit de Registro 4"x4"x4" | Cajas Registro
614 | Caja PVC Conduit de Registro 4"x4"x2" | Cajas Registro
615 | Caja PVC Conduit de Registro 6"X6"X4" | Cajas Registro
616 | Caja PVC Conduit de Registro 6"X6"X6" | Cajas Registro
617 | Caja PVC Conduit de Registro 8"X8"X4" | Cajas Registro
618 | Caja PVC Conduit de Registro 8"X8"X6" | Cajas Registro
619 | Caja Rectangular para Distribuidor Telefonico y Cable Coaxial ESWB100 | Audio & Video
620 | Caja rectangular pesada p/intemperie agujeros 1/2" 5 agujeros | Cajas Registro
621 | Caja rectangular plastica superficial horizontal/vertical 40mm | Wiring & Device
622 | Caja Registro Acero Inoxidable 6"X6"X4" Nema3R | Cajas Registro
623 | Caja Registro ExplosionProof 4"X4" Agujeros 1" | Explossion Proof
624 | Calculite HID Adjustable Accent, 4 1/2" Aperture T4.5, Ceramic Metal Halide, 12° Spot , 39Watts | Luminarias & Acces.
625 | Calculite Matrix Open Downlight 4x4, Square Aperture (1) 32W Triple Tube | Luminarias & Acces.
626 | Camara 30IR Leds 75ft nigh waterproof | Audio & Video
627 | Camara Fija para Interior alta resolucion, color, montaje superficial o empotrado | Audio & Video
628 | Camara Fija para Sotano alta resolucion, color, montaje pared, incluye: adaptador P/Tubo IS90-P | Audio & Video
629 | Camara WLS IP MJPEG 4X Digital Zoom | Audio & Video
630 | Camisa Conduit 1" | Accesorios Conduit
631 | Circuit Breaker Atornillable 3P 40A 240V 10Kaic | Breakers
632 | Camisa Conduit 1-1/2" | Accesorios Conduit
633 | Camisa Conduit 1-1/4" | Accesorios Conduit
634 | Camisa Conduit 2" | Accesorios Conduit
635 | Camisa Conduit 2-1/2" | Accesorios Conduit
636 | Camisa Conduit 3" | Accesorios Conduit
637 | Camisa Conduit 3/4" | Accesorios Conduit
638 | Camisa Conduit 4" | Accesorios Conduit
639 | Camisa Conduit 1/2" | Accesorios Conduit
640 | Camisa HG 1" | Tuberia HG & Acces.
641 | Canaleta Plastica 20mmx12mmx12Mtrs C/Adhesivo | Canalizacion
642 | Canaleta Plastica 60mm x 55mm x 2m | Rack & Gabinet
643 | Estante solido voladizo empotrado profundidad 19"x12" 70 lbrs. | Rack & Gabinet
644 | Estante solido voladizo empotrado profundidad 19"x14" 50 lbrs. | Rack & Gabinet
645 | Cantilevered Vented Shelf 19""x12"" Depth 70lbs. | Rack & Gabinet
646 | Estante voladizo ventilado profundidad 19" x18" 75 lbs. | Rack & Gabinet
647 | Estante voladizo ventilado profundidad 19" x14" 50 lbs. | Rack & Gabinet
648 | Capacitor Tipo Botella Potencia Reactiva 12.5kvar 230V 3Ph 50/60HZ | Equipo Medicion
649 | Capacitor Universal 1.6A 120V 60HZ | Luminarias & Acces.
650 | Circuit Breaker Montaje en Riel 3P 4A 480V | Breakers
651 | Acople Macho Puchon 1/2 x 3/8 | Materiales Mecanicos
652 | Niple King 1'' | Materiales Mecanicos
653 | C-Clamp Rod Hangers # 3/8""-16 | Soporteria
654 | Cemento Gris | Materiales Civiles
655 | Cepillo de Alambre C/Mango Plastico | Materiales Mecanicos
656 | Cerradura Electrica | Wiring & Device
657 | Cerradura Electromagnetica 1200lb, | Wiring & Device
658 | Codo PVC Preaislado SCH-40 45° X 6" proteccion pvc 10" | Tuberia PVC & Acces.
659 | Cinta de Caucho Scotch # 23 | Cintas Aislantes
660 | Cinta de Hule P/Alto Voltaje 69kv 130C Scotch 1"x30ft | Cintas Aislantes
661 | Cinta Detectable 6x1000 Color Rojo con la Leyenda: BURIED ELECTRIC LINE | Ties & Labeling
662 | Cinta Electrica Temflex Vinyl Plastic 1600 3/4"x66' Color Amarillo | Cintas Aislantes
663 | Cinta Electrica Temflex Vinyl Plastic 1600 3/4"x66' Color Azul | Cintas Aislantes
664 | Cinta Electrica Temflex Vinyl Plastic 1600 3/4"x66' Color Blanco | Cintas Aislantes
665 | Cinta Electrica Temflex Vinyl Plastic 1600 3/4"x66' Color Rojo | Cintas Aislantes
666 | Cinta Electrica Temflex Vinyl Plastic 1600 3/4"x66' Color Verde | Cintas Aislantes
667 | Cinta Electrica Vinyl Scotch Super 33x66' 3M | Cintas Aislantes
668 | Cinta Electrica Temflex Vinyl Plastic 1711 3/4"x60' Color Negro | Cintas Aislantes
669 | Cinta P/Rotuladora Electronica Color Amarillo | Ties & Labeling
670 | Cinta PRECAUCION Color Amarillo 304.8M X 76.2MM | Wiring & Device
671 | Cinturon Tirante Faja-L | Herramientas & Segur
672 | Circuit Breaker 1P 15A 240V | Breakers
673 | Circuit Breaker 1P 20A 120/240V | Breakers
674 | Circuit Breaker 1P 20A 120/240V CAT.# TEY120 | Breakers
675 | Circuit Breaker 1P 20A 240V | Breakers
676 | Circuit Breaker 1P 20A 240V | Breakers
677 | Perno Cabeza Redonda Galvanizado 3/8"X1" | Tonirlleria & Pernos
678 | Circuit Breaker 1P 30A 240V | Breakers
679 | Circuit Breaker 1P 40A 240V | Breakers
680 | Circuit Breaker 1P 50A 240V | Breakers
681 | Molde Para Soldadura Exotermica (Cable 2/0 a Cable 2/0 Tipo Cruz) | Aterrizaje
682 | Luz Piloto Color Rojo Led 120V | Control & Automatico
683 | Platina HN 2"x 3/16" | Materiales Mecanicos
684 | Molde Para Soldadura Exotermica (Cable 3/0 A Cable 3/0)Unión a Tope / Horizontal. | Aterrizaje
685 | Circuit Breaker 2P 100A 240V | Breakers
686 | Circuit Breaker 2P 100A 240V | Breakers
687 | Circuit Breaker 2P 125A 240V | Breakers
688 | Circuit Breaker 2P 15A 240V | Breakers
689 | Circuit Breaker 2P 20A 240V | Breakers
690 | Circuit Breaker 2P 30A 240V | Breakers
691 | Circuit Breaker 2P 40A 240V | Breakers
692 | Circuit Breaker 2P 50A 240V | Breakers
693 | Circuit Breaker 2P 60A 240V/480V | Breakers
694 | Circuit Breaker 2P 60A 240V | Breakers
695 | Circuit Breaker 2P 70A 240V | Breakers
696 | Circuit Breaker 2P 80A 240V | Breakers
697 | Circuit Breaker 2P 90A 240V | Breakers
698 | Circuit Breaker 2P 90A 240V | Breakers
699 | Circuit Breaker 3P 100A 240V | Breakers
700 | Circuit Breaker Molded Case 3P 150A 240V | Breakers
701 | Circuit Breaker 3P 15A 120/240V | Breakers
702 | Circuit Breaker 3P 15A 240V | Breakers
703 | Circuit Breaker 3P 15A 480/277V | Breakers
704 | Circuit Breaker 3P 20A | Breakers
705 | Circuit Breaker 3P 20A 120/240V | Breakers
706 | Circuit Breaker 3P 20A 240V | Breakers
707 | Manguera Translucida 1'' | Materiales Mecanicos
708 | Circuit Breaker 3P 3000A 600V Masterpack | Breakers
709 | Circuit Breaker Molded Case 3P 30A 240V | Breakers
710 | Circuit Breaker 3P 30A 240V | Breakers
711 | Circuit Breaker 3P 40A 240V | Breakers
712 | Circuit Breaker 3P 50A 240V | Breakers
713 | Circuit Breaker 3P 50A 240V Tipo THQL | Breakers
714 | Circuit Breaker 3P 60A 240V | Breakers
715 | Circuit Breaker 3P 70A 240V | Breakers
716 | Circuit Breaker 3P 80A 240V | Breakers
717 | Circuit Breaker 3P 80A 240V | Breakers
718 | Circuit Breaker 3P 90A 240V | Breakers
719 | Circuit Breaker 3P. 125A 240V 65KAIC | Breakers
720 | Circuit Breaker Molde Case HDL 3P 60A 600V | Breakers
721 | Etiqueta Redonda Maco 3/4 Roja MR | Utiles Oficina
722 | Circuit Breaker I-Line 1P 20A 277V/480 | Breakers
723 | Filtro de linea liquida 163 Sold. 3/8" | Materiales Mecanicos
724 | Transformador Padmount 500KVA 3PH HV;13200D LV;208Y/120V Dead Front, Loop Feed, fusibles Bayonet RF3 | Transformadores
725 | Interruptor de Posicion Compac Metalico | Control & Automatico
726 | Caja Moldeada p/breaker FA Nema 3R | Molde Case
727 | Filtro hog-hair 30"X30"X1" | Materiales Mecanicos
728 | Cuerpo Para Interruptor de Posicion | Control & Automatico
729 | Cabeza Sin Operador Para Int.De Posicion | Control & Automatico
730 | Operador Palanca Y Rolda Plast P/Int.Posic. | Control & Automatico
731 | Sensor de Nivel Tipo Membrana C/Monitoreo Superficial de Presion | Control & Automatico
732 | Circuit Breaker I-Line 2P 100A 240V | Breakers
733 | Circuit Breaker I-Line 2P 100A 240V | Breakers
734 | Circuit Breaker I-Line 2P 100A 480V | Breakers
735 | Abrazadera P/Viga 1/2'' 3/8'' (sargento Antisismico) | Soporteria
736 | Circuit Breaker I-Line 3P 100A 600V | Breakers
737 | Filtro secador soldable 5/8" 15 TON. C 305 | Materiales Mecanicos
738 | Abrazadera P/Viga 3/8 Ajustable p/Sargento antisismico | Soporteria
739 | Sensor Doble P/Minisplit (cable doble) | Equipo HVAC & Accs.
740 | Circuit Breaker I-Line 2P 125A 240V | Breakers
741 | Tapagotera SISTA (1/16) | Materiales Civiles
742 | Terminal de Ojo Doble Cobre P/Cable #600 | Wiring & Device
743 | Cinta de Caucho Scotch # 23 | Cintas Aislantes
744 | Circuit Breaker I-Line 2P 150A 240V AB | Breakers
745 | Spray Abro Color Morado | Pinturas & Accs.
746 | Spray Abro Color Azul Celeste | Pinturas & Accs.
747 | Spray Abro Color Rosado | Pinturas & Accs.
748 | Terminal de Ojo Doble P/Cable # 500 | Wiring & Device
749 | Cinta Termoencongibles para cableado BMP21 -0.645''x7' | Control & Automatico
750 | Junta de expansion bridada 4" | Materiales Mecanicos
751 | Cable Coaxial Quad Shield RG6 18 CCS FPE DUOBOND+60% AL BRD+FOIL+40% AL BRD SHD PVC CMR 75 OHM BLK R | Coaxial & Solutions
752 | Circuit Breaker I-Line 2P 175A 240V AB | Breakers
753 | Bushing Insert 35KV 200AMP | Equipo Media Tension
754 | Molde Para Soldadura Exotermica (Cable 2/0 A Estructura Plana) Vertical | Aterrizaje
755 | Cobertor aprueba de Agua para Toma GFCI | Tomas & Switch
756 | Circuit Breaker I-Line 2P 200A 240V | Breakers
757 | Circuit Breaker I-Line 2P 200A 240V | Breakers
758 | Circuit Breaker I-Line 2P 200A 480V | Breakers
759 | Tubo Fluorescente 15W 6500K | Luminarias & Acces.
760 | Tapadera P/Bandeja Metalica Galvanizada 24" Ancho X 6' Long. Cal #1/16 | Canalizacion
761 | Circuit Breaker I-Line 2P 20A 240V | Breakers
762 | Circuit Breaker I-Line 2P 20A 480V | Breakers
763 | Polvora Para Soldadura Exotermica #65 | Aterrizaje
764 | Circuit Breaker I-Line 2P 225A 240V | Breakers
765 | Bombillo 175W MH E-40 | Luminarias & Acces.
766 | Circuit Breaker Molded Case 3P 90A 480V 14 KAIC | Breakers
767 | Supresor Transcientes TVSS 250kA 3ph 480Y277V, montaje interno | Supresores
768 | Supresor Transcientes TVSS 100kA 3ph 480Y277V, grado comercial, nema1 | Supresores
769 | Tablero 800A 3P 4W 50X 600V Max. 36" c/prevista main breaker y tapa | Tableros
770 | Indicadores falla y perdida de corriente Cable | Equipo Medicion
771 | Broca Sierra Bi-Metal 2''' | Herramientas & Segur
772 | Perno Hexagonal Galvanizado 8''X 3/8 | Tonirlleria & Pernos
773 | Broca Para Concreto 5/8 | Materiales Civiles
774 | Contactor 2P 30A Bobina 120V. | Control & Automatico
775 | Valvula Check Acero Inox. Horizontal 1" 200WOG | Materiales Mecanicos
776 | Valvula Compuerta 1" Acero Inox. AI304 | Materiales Mecanicos
777 | Tapon Metalico Solido Macho HN SCH-40 1" | Materiales Mecanicos
779 | Circuit Breaker I-Line 2P 30A 240V | Breakers
780 | Circuit Breaker I-Line 2P 30A 480V | Breakers
781 | Transformador Seco 3PH 45KVA Primario 480v Secundario 120/240V | Transformadores
782 | Modulo de Medicion Borner Principales Con Barras 400A 3PH Aluminio | Equipo Medicion
783 | Modulo 2 Medidores Entrada 3PH y Salida 1PH Cl 125 Barras 800A UL | Equipo Medicion
784 | Junta victaulic de 6" | Materiales Mecanicos
785 | Modulo 2 Medidores Entrada 3PH y Salida 3PH Cl 225 Barras 800A UL | Equipo Medicion
786 | Modulo 4 Medidores Entrada 3PH y Salida 3PH Cl 225 Barras 800A UL | Equipo Medicion
787 | Panelboard Tipo PRL1A 3PH 42cktos Borner Principales barras 225Amp | Tableros
788 | Panelboard Tipo PRL1A 3PH 42cktos Breaker Principal FI/D barras 225Amp | Tableros
789 | Panelboard Tipo PRL1A 3PH 30 cktos Bornes Principales barras 225Amp | Tableros
790 | Panelboard Tipo PRL1A 3PH 30cktos Breaker Principal FI/D barras 225Amp | Tableros
791 | Contactor 3P 32A c/Bobina 110V. P/Riel | Control & Automatico
792 | Circuit Breaker Montaje en Riel BKN 2P C32A 400V | Breakers
793 | Circuit Breaker I-Line 2P 40A 240V | Breakers
794 | Circuit Breaker I-Line 2P 40A 480V | Breakers
795 | Circuit Breaker I-Line 2P 40A 600V | Breakers
796 | Limpiador PRIMER de tuberia PVC y CPVC ETQ PURPURA (946ml = 32oz) | Tuberia PVC & Acces.
797 | Conector Cepo de Aluminio # 10 A 2.5 | Wiring & Device
798 | Panelboard 3Ph 4W 225A 42cktos. 480/277V 25KAIC Main Breaker 50A, 3P FD Princ. Mont Exterior Nema 4x | Tableros
799 | Adaptador PVC Macho sdr 26 1'' Roscado | Tuberia PVC & Acces.
800 | Circuit Breaker Montaje en Riel 1P 6A 277V | Control & Automatico
801 | Manguera 25'' TYPSA/Sirena | Herramientas & Segur
802 | Cono Alivio Silicone Outdoor 15KV P/Cable XLP 2 -250kcmil 100%-133% | Equipo Media Tension
803 | Circuit Breaker I-Line 2P 50A 240V | Breakers
804 | Circuit breaker I-line 2P 50A 480V | Breakers
805 | Circuit Breaker I-Line 2P 50A 600V | Breakers
806 | Circuit Breaker I-Line 3P 225A 240V | Breakers
807 | Manometro 0-160 4 1/2" de caratula inox. bronce 1/4" npt sin glicerina | Equipo HVAC & Accs.
808 | Circuit Breaker I-Line 2P 60A 240V | Breakers
809 | Circuit Breaker I-Line 2P 60A 480V | Breakers
810 | Circuit Breaker I-Line 2P 60A 600V | Breakers
811 | Papel Carta B20 Colores surtido 100HJ | Utiles Oficina
812 | Circuit Breaker I-Line 2P 70A 240V | Breakers
813 | Tuerca Hexagonal HN. 3/4" | Tonirlleria & Pernos
814 | Circuit Breaker I-Line 2P 70A 480V | Breakers
815 | Arandela Plana HN 3/4" | Tonirlleria & Pernos
816 | Arandela Presion HN 3/4" | Tonirlleria & Pernos
817 | Transformador de Corriente 100:5 Nema 1 | Transformadores
818 | Circuit Breaker I-Line 2P 80A 240V | Breakers
819 | Medidor MJE-075, agua fria (hasta 40C max) de 3/4" de diametro seametrics | Equipo Medicion
820 | Base Portafluorescente G13 2 Pines | Luminarias & Acces.
821 | Fuente de Poder Regulada 10A 120V/230V 24VDC | Control & Automatico
822 | Bota Tipo T 630/800A hasta 24KV P/Cable 15KV #2(35mm2) a 3/0AWG(95mm2) incluye conector mec. bimetal | Equipo Media Tension
823 | Powerlink NF 42 Cktos 3PH 4W 480Y/277V 60Hz C/Main 225A | Tableros
824 | Circuit Breaker I-Line 2P 90A 240V | Breakers
825 | Grapa Aislante P/Elect. 16mm | Wiring & Device
826 | Conector Jack RJ45 Cat5e estilo Keystone C/Rojo | Cat 5e Solutions
827 | Conector Jack RJ45 Cat5e estilo Keystone C/Verde | Cat 5e Solutions
828 | Circuit Breaker I-Line 3P 1000A 600V | Breakers
829 | Circuit Breaker I-Line 3P 100A 240V | Breakers
830 | Circuit Breaker I-Line 3P 100A 240V | Breakers
831 | Circuit Breaker I-Line 3P 100A 480V | Breakers
833 | Circuit Breaker I-Line 3P 100A 600V | Breakers
834 | Espiga Para Crucete de Madera 13KV 6 Rosca 1 | Herrajes
835 | Balastro de Emergencia 54W 14-54W | Luminarias & Acces.
836 | Curva Horizontal Galvanizada Tipo Escalera 36''x4 90° | Canalizacion
837 | Mirilla visor de cobre 1/2" | Herramientas & Segur
838 | Circuit Breaker I-Line 3P 125A 240V | Breakers
839 | Circuit Breaker Case Molded 3P 125A 240V | Breakers
840 | Circuit Breaker I-Line 3P 125A 480V | Breakers
841 | Mirilla visor de cobre 3/8" | Herramientas & Segur
842 | Motor 5HP marca Baldor CAT.M3615T | Materiales Mecanicos
843 | Circuit Breaker I-Line 3P 150A 240V | Breakers
844 | Circuit Breaker I-Line 3P 150A 480V | Breakers
845 | Circuit Breaker I-Line 3P 150A 600V | Breakers
846 | Niple HG CH40 1/4"X2" | Tuberia HG & Acces.
847 | Circuit Breaker I-Line 3P 15A 240V | Breakers
848 | Circuit Breaker I-Line 3P 15A 480V | Breakers
849 | Punta Franklin Cobre 5/8"x24" | Aterrizaje
850 | Circuit Breaker I-Line 3P 175A 240V | Breakers
851 | Punta Franklin Cobre 5/8"x36'' | Aterrizaje
852 | Punta Franklin Cobre 3/8"x24'' | Aterrizaje
853 | Base P/ Punta Franklin Cobre 5/8 Vertical | Aterrizaje
854 | Circuit Breaker I-Line 3P 200A 240V | Breakers
855 | Spray Abro Color Cafe | Pinturas & Accs.
856 | Ducto Metalico Pintado Color Blanco 6"x6"x8' Con 2 Divisiones 3 Espacios | Canalizacion
857 | Niple HG CH40 DE 1/2" X 2" | Tuberia HG & Acces.
858 | Circuit Breaker I-Line 3P 20A 240V | Breakers
859 | Circuit Breaker I-Line 3P 20A 480V | Breakers
860 | Tee Ducto Metalico Pintado Color Blanco 6"x6'' Con 2 Divisores 3 Espacios | Canalizacion
861 | Circuit Breaker I-Line 3P 225A 240V | Breakers
862 | Codo Para Ducto Metalico Pintado Blanco 6"x6"X90º 2 Divisores 3 Espacios | Canalizacion
863 | Codo Para Ducto Metalico Pintado Gris 12"X8 x90º | Canalizacion
864 | Tapa Final P/Ducto Metalico Pintado Gris 12"X8" | Canalizacion
865 | Circuit Breaker I-Line 3P 225A 600V | Breakers
866 | Circuit Breaker I-Line 3P 250A 250V | Breakers
867 | Niple HN 3/4"X3" | Tuberia HN & Acces.
868 | Circuit Breaker I-Line 3P 250A 600V | Breakers
869 | Circuit Breaker I-Line 3P 250A 600V | Breakers
870 | Codo Para Ducto Metalico Pintado Blanco 6"X6x90º | Canalizacion
871 | Poste Metalico 4''x3Mtrs' Redondo Color Sleepy Blue Calibre 1/4 | Posteria
872 | Couplings EMT Tipo Tornillo 1'' STEEL NUL | Accesorios EMT
873 | Circuit Breaker I-Line 3P 300A 240V | Breakers
874 | Circuit Breaker I-Line 3P 300A 600V | Breakers
875 | Niple HN CH40 3/4"X2" | Tuberia HN & Acces.
876 | Circuit Breaker I-Line 3P 300A 600V | Breakers
877 | Circuit Breaker I-Line 3P 30A 240V | Breakers
878 | Circuit Breaker I-Line 3P 30A 480V | Breakers
879 | Circuit Breaker I-Line 3P 30A 600V | Breakers
880 | Reductor preaislado PVC CH-40 3" a 2 1/2" x 2" de aislamiento | Tuberia PVC & Acces.
881 | Circuit Breaker I-Line 3P 350A 600V | Breakers
882 | Reductor Bushing HG CH40 2-1/2" A 2" | Tuberia HG & Acces.
883 | Circuit Breaker Montaje en Riel 1P 2A 127/230-400 VCA | Breakers
884 | Caja Cortacircuito de Polimero 200A 15/27KV 10Kaic Con Rompe Arco C/soporte | Herrajes
885 | Caja Cortacircuito de Polimero 100A 15/27KV 10Kaic Con Rompe Arco y C/soporte | Herrajes
886 | Gabinete de Poliester IP66 747X536X300mm | Rack & Gabinet
887 | Circuit Breaker I-Line 3P 400A 240V | Breakers
888 | Circuit Breaker I-Line 3P 400A 600V | Breakers
889 | Circuit Breaker I-Line 3P 400A 600V | Breakers
890 | Anclaje Tipo Mariposa Metalico 1/4"x4" | Soporteria
891 | Circuit Breaker I-Line 3P 40A 240V | Breakers
892 | Circuit Breaker I-Line 3P 40A 480V | Breakers
893 | Circuit Breaker I-Line 3P 40A 600V | Breakers
894 | Pararrayos marca INGESCO Modelo PDC6.0, incluye pieza adaptacion cabezal-mastil de 40mm | Aterrizaje
895 | Pararrayo 100A 27KV Polimerico | Equipo Media Tension
896 | Abrazadera sencilla Regulable de 8'' a 14'' C/ Perno 5/8 | Herrajes
897 | Terminal de Ojo Compresion P/Cable #8AWG (1/4 agujero) Barril Largo | Wiring & Device
898 | Cono Alivio Silicone Outdoor 15KV P/Cable XLP 2 -250kcmil (kit 3 unid) | Equipo Media Tension
899 | Circuit Breaker I-Line 3P 500A 600V | Breakers
900 | Circuit Breaker I-Line 3P 500A 600V 30KA | Breakers
901 | Circuit Breaker I-Line 3P 50A 240V | Breakers
902 | Circuit Breaker I-Line 3P 50A 480V | Breakers
903 | Circuit Breaker I-Line 3P 50A 600V | Breakers
904 | Circuit Breaker I-Line 3P 600A 600V | Breakers
905 | Circuit Breaker I-Line 3P 600A 600V | Breakers
906 | Circuit Breaker I-Line 3P 60A 240V | Breakers
907 | Circuit Breaker I-Line 3P 60A 480V | Breakers
908 | Reductor Bushing HG CH40 1-1/2" A 1" | Tuberia HG & Acces.
909 | Circuit Breaker I-Line 3P 700A 600V | Breakers
910 | Circuit Breaker I-Line 3P 70A 240V | Breakers
911 | Par Bisagras 2'' | Materiales Civiles
912 | Circuit Breaker I-Line 3P 70A 480V | Breakers
913 | Transformador Aceite 50KVA 34500Delta -240/480V | Transformadores
914 | Transformador Aceite 75KVA 34500Delta -240/480V | Transformadores
915 | Circuit Breaker I-Line 3P 800A 600V | Breakers
916 | Circuit Breaker I-Line 3P 80A 240V | Breakers
917 | Circuit Breaker I-Line 3P 80A 240V | Breakers
918 | Circuit Breaker I-Line 3P 80A 480V | Breakers
919 | Transformador Aceite 100KVA 34500Delta -240/480V | Transformadores
920 | Molde Para Soldadura Exotermica (Cable 2/0 superficie vertifical ) | Aterrizaje
921 | Circuit Breaker I-Line 3P 90A 240V | Breakers
922 | Luminaria de Emergencia 120/277 2x5.4W 6V c/Blanco | Luminarias & Acces.
923 | Circuit Breaker I-Line 3P 90A 480V | Breakers
924 | Reductor Horizontal P/Bandeja Tipo Escalera Galvanizada 16" a 4" 8" a 4" | Canalizacion
925 | Placa Metalica P/Toma doble C/Gris | Tomas & Switch
926 | Placa Metalica P/Toma doble C/Gris | Tomas & Switch
927 | Interruptor Sencillo 15A 3Vias Color Blanco | Tomas & Switch
928 | Circuit Breaker Atornillable 1P 15A 120/240V 10Kaic (Panel PRL1) | Breakers
929 | Adaptador P/Base Medicion Abertura standar 1'' | Equipo Medicion
930 | Adaptador P/Base Medicion Abertura standar 2'' | Equipo Medicion
931 | Tee Acero Inox. Roscado 1/2" CH40 | Materiales Mecanicos
932 | Circuit Breaker Molded Case 1P 20A 480V | Breakers
933 | Niple Acero Inox. 1/2"X2" | Materiales Mecanicos
934 | Niple Acero Inoxidable CH-40 3/4"X6" | Materiales Mecanicos
935 | Reductor Acero inoxidable Campana SCH40 "3/4 a 1/2" Roscable | Materiales Mecanicos
936 | Union Universal Acero inox. 1/2" Roscable CH-40 | Materiales Mecanicos
938 | Brida Roscable HN CH-40 2" S/Cuello 150psi | Tuberia HN & Acces.
939 | Niple Acero Inox. 1/2"X4" | Materiales Mecanicos
940 | Perno Cabeza Hexagonal Rosca Corrida HN 3/4"X 3-1/2" | Tonirlleria & Pernos
941 | Manguera 100R1 1"X24" C/Terminales Hembra y Macho NPT 1'' | Materiales Mecanicos
942 | Tapon Copa Acero Inox. 3/4" | Materiales Mecanicos
943 | Perno Cabeza Hexagonal C/Cuerpo Galvanizado 5/8"X 3-1/2" | Tonirlleria & Pernos
944 | Valvula Check Bronce Horizontal 1/2" | Materiales Mecanicos
945 | Grapa P/Cable # 10 | Wiring & Device
946 | Almadana 3LBS | Herramientas & Segur
947 | Cable Comunicacion RS-485 1PAR 24AWG 300V OS | Cables Control
948 | Lamina de Aluzinc (Pies) | Materiales Civiles
949 | Pintura Color Gris Agua | Pinturas & Accs.
950 | Par Bisagras 4'' | Materiales Civiles
951 | Martillo Cabo Fibra 20 Onz 51-072 | Herramientas & Segur
952 | Arena Triturada Por Mtros | Materiales Civiles
953 | Arena Colada Por Mtrs | Materiales Civiles
954 | Ducto Metalico Galvanizado 4X4X8 C/Union | Canalizacion
955 | Circuit Breaker Molded Case 2P 100A 240V | Breakers
956 | Tapa Final P/Ducto Metalico Galvanizado 4X4 KO | Canalizacion
957 | Disco Corte Metal 4.5X3/64X7/8" Makita D-18817 | Materiales Civiles
958 | Circuit Breaker Molded Case 2P 100A 480V 14KAIC | Breakers
959 | Bandeja Galvainazada Tipo Escalera S/Tapa 30X6X2.44mts. | Canalizacion
960 | PP Barra Cobre Aterrizaje 3/8"x2"x12" c/aislador trompo | Aterrizaje
961 | Gravin Por Mtro | Materiales Civiles
962 | Poste Metalico 4''x4''x30'' Color Tabaco Calibre 1/4 | Posteria
963 | Pintura de Aceite C/Azul Mar 420 | Pinturas & Accs.
964 | Circuit Breaker Molded Case 2P 125A 240V | Breakers
965 | Clavo Acero 2-1/2" | Materiales Civiles
966 | Madera Tabla 1X10X10 | Materiales Civiles
967 | Circuit Breaker Molded Case 2P 150A 240V | Breakers
968 | Pintura Fast Dry Esmalte Aluminio | Pinturas & Accs.
969 | Cargador Recticador MCA MEI + LOTE partes del Cargador | Equipo Respaldo
970 | Banco Baterias MCA Sunlight 4X12V | Equipo Respaldo
971 | Broca Para Hierro 3/8 | Herramientas & Segur
972 | Circuit Breaker Molded Case 2P 15A 480V 14KAIC | Breakers
973 | Broca Para Hierro 1/4" | Herramientas & Segur
974 | Circuit Breaker Molded Case 2P 175A 240V | Breakers
975 | Perno Cabeza Hexagonal Roscado Galvanizado 3/8''X2'' | Tonirlleria & Pernos
976 | Codo Metalico Roscado HN SCH-40 1/2" X45° | Tuberia HN & Acces.
977 | Sellador para Proteccion de Corrosion ( SCOTCHRAP- PRIMER) | Materiales Mecanicos
978 | Circuit Breaker Molded Case 2P 200A 240V | Breakers
979 | Circuit Breaker Molded Case 2P 200A 600V | Breakers
980 | Sensor de movimiento de techo 360grados 12mts. 800W | Luminarias & Acces.
981 | Curva Horizontal Galvanizada Tipo Escalera 30'' Ancho X 6'' Alto X 90º Cal # 1.5 MM | Canalizacion
982 | Circuit Breaker Molded Case 2P 20A 480V | Breakers
983 | Circuit Breaker Molded Case 2P 20A 480V 14KAIC | Breakers
984 | Tuberia Metalica HN SCH-40 1/2"x20' S/Costura | Tuberia HN & Acces.
985 | Circuit Breaker Molded Case 2P 225A 480V 14 KAIC | Breakers
986 | Tuberia Metalica HN SCH-40 3/4"x20' S/Costura | Tuberia HN & Acces.
987 | Tuberia Metalica HN SCH-40 2-1/2"x20' S/Costura | Tuberia HN & Acces.
988 | Tuberia Metalica HN SCH-40 3/8"x20' C/Costura | Tuberia HN & Acces.
989 | Tee Metalica HN SCH-40 3/8" Roscada | Tuberia HN & Acces.
990 | Tuberia Metalica HN CH-80 4"x20' S/Costura | Tuberia HN & Acces.
991 | Tee Metalica HN SCH-40 2-1/2" Roscada | Tuberia HN & Acces.
992 | Reductor Metalico HN Campana concentrico SCH40 2-1/2'' a 2'' Roscado | Tuberia HN & Acces.
993 | Codo Metalico HN SCH-40 3/8"X90° Roscado | Tuberia HN & Acces.
994 | Codo Metalico HN SCH-40 2-1/2"X90° Roscado | Tuberia HN & Acces.
995 | Reductor Bushing HG CH40 1-1/4" A 1/2" | Tuberia HG & Acces.
996 | Luminaria Fluorescente Tipo Industrial 2X32W, balastro electronico 120V T-8 | Luminarias & Acces.
997 | Rueda 10''x2.75'' 375Lbs Eje 5/8 | Materiales Mecanicos
998 | Tuberia Metalica HN Liviana Liso de 3/4'' | Tuberia HN & Acces.
999 | Circuit Breaker Molded Case 2P 30A 240V | Breakers
1000 | Circuit Breaker Molded Case 2P 30A 240V | Breakers
1001 | Tubo Fluorescente 20W T-12 | Luminarias & Acces.
1002 | Circuit Breaker Molded Case 2P 30A 480V 14KAIC | Breakers
1003 | Panelboard Pow-R-Command 42cktos. 3PH barras 400A 480Y/277V. 4W 14Kaic Main Lug Sufarce Mounted | Tableros
1004 | Panelboard Pow-R-Command 42cktos. 3PH 400A 480Y/277V.4W 150A Main Break + Controlador PRC 2000 | Tableros
1005 | Interruptor Digital Network 6 Botones P/Iluminacion | Tomas & Switch
1006 | Bornera a Tierra Para Montaje en Riel Din 6mm AVK 6/10T | Control & Automatico
1007 | Fajilla Plastica 32X4.8mm Color Blanco | Ties & Labeling
1008 | Caja Metalica de Registro Galvanizada 36''x36''x16'' C/Tapadera Atornillable | Cajas Registro
1009 | Pintura Aluminio Transocean Transosil Highbuild 200° | Pinturas & Accs.
1010 | Cono Alivio Silicone Outdoor 35KV P/Cable XLP #500 - #1250Kcmil (Kit 2unid) | Equipo Media Tension
1011 | Bota Alta Tension XLPE 4/0awg 15KV 200A W/Test Point | Equipo Medicion
1012 | Wall Telephone Outlet 4 Line Molded RJ45 Ivory | Cat 3 Solutions
1013 | Cable oflex classic 110CY Blindado 4Gx1.5 4x16AWG | Cables Control
1014 | Mini abrazadera Acero inox. 10mm (PAQ 10) | Soporteria
1015 | Circuit Breaker Molded Case 2P 40A 240V | Breakers
1016 | Reductor Metalico HN Bushing SCH40 3/4'' a 1/2" | Tuberia HN & Acces.
1017 | Circuit Breaker Molded Case 2P 40A 480V 14KAIC | Breakers
1018 | Camisa HG 2-1/2" | Tuberia HG & Acces.
1019 | Reductor P/Ducto Metalico Galvanizado 4" A 2-1/2" | Canalizacion
1020 | Aislador de vibracion VIMCO M-HSB-HM127 | Equipo HVAC & Accs.
1021 | Cable Acero para Retenida 3/8 EHS Clase ''B'' 1x7 | Cables Acero
1022 | Tomacorriente Industrial 32A 3P+T 220V/225V Nema 10-30R | Tomas & Switch
1023 | Enchufe 32A 415V IP66/67 3P+T | Tomas & Switch
1024 | Balastro Emergencia EB-500LM (14-28W T5)/(17-40W T87) | Luminarias & Acces.
1025 | Circuit Breaker Molded Case 2P 50A | Breakers
1026 | Circuit Breaker Molded Case 2P 50A 240V | Breakers
1027 | Luminaria fluorescente Industrial High Bay 4X54W | Luminarias & Acces.
1028 | Circuit Breaker Molded Case 2P 50A 480V 14KAIC | Breakers
1029 | Faceplate MDVO 2-port C/Ivory | Faceplates
1030 | Curva Vertical Subida Galvanizada Tipo Escalera 30''x6''x 90° Cal. 1.5MM | Canalizacion
1031 | Tornillo Cabeza Hexagonal Inoxidable 1/4"X1-1/2" | Tonirlleria & Pernos
1032 | Reductor Bushing HG CH40 2-1/2" A 1-1/2" | Tuberia HG & Acces.
1033 | Reductor Bushing Metalico HN CH-40 3/4" A 1/2" | Tuberia HN & Acces.
1034 | Circuit Breaker Molded Case 2P 60A 480V 14KAIC | Breakers
1035 | Bota Alta Tension XLPE 4/0awg 25KV 200A W/Test Point | Equipo Media Tension
1036 | Tornillo Cabeza Hexagonal R/Corrida de Acero Inox. 5/16"x1" | Tonirlleria & Pernos
1037 | Circuit Breaker Molded Case 2P 70A 240V | Breakers
1038 | Circuit Breaker Molded Case 2P 70A 240V | Breakers
1039 | Tornillo Cabeza Hexagonal Galvanizado Todo Rosca 3/8X3'' | Tonirlleria & Pernos
1040 | Circuit Breaker Molded Case 2P 70A 480V 14KAIC | Breakers
1041 | Tuerca Hexagonal Galv. 3/8" de Seguridad | Tonirlleria & Pernos
1042 | Balastro de Eemergencia 1X54W 120/277V LP600 Lumen | Luminarias & Acces.
1043 | Reductor Bushing PVC CH40 1" A 3/4" | Tuberia PVC & Acces.
1044 | Caja Metalica de Registro Galvanizada 30''X30''X12'' Con Estructura Reforzada de Hierro Angula | Cajas Registro
1045 | Caja Metalica de Registro Galvanizada 50''X50''X15'' Con Estructura Reforzada de Hierro Angula | Cajas Registro
1046 | Caja Metalica de Registro Galvanizada 26x26x6 | Cajas Registro
1047 | Circuit Breaker Molded Case 2P 80A 480V 14KAIC | Breakers
1048 | Ducto Metalico Pintado Color Blanco 4"Alto x6Ancho"x8' | Canalizacion
1049 | Codo Horizontal Para Ducto Metalico Blanco 4''x6''x90° | Canalizacion
1050 | Grapa Tipo U Para Cable 5/16 | Soporteria
1051 | Valvula de alivio roscada 1/2'' macho X 1/2'' hembra bronce 50 A 175PSI combraco | Materiales Mecanicos
1052 | Circuit Breaker Molded Case 2P 90A 240V | Breakers
1053 | Valvula check de 2 NPT, acero inoxidable 316L, tipo Resorte,1000WOG, CK311F | Materiales Mecanicos
1054 | Luminaria Tipo Wall Pack MH 175W C/Bombillo | Luminarias & Acces.
1055 | Circuit Breaker Molded Case 2P 90A 480V 14KAIC | Breakers
1056 | Luminaria Emergencia c/rotulo de salida Rojo 120/277V 90min. Respaldo | Luminarias & Acces.
1057 | Reductor Bushing PVC CH40 2" A 1/2" | Tuberia PVC & Acces.
1058 | Reductor Bushing PVC CH40 2" A 3/4" | Tuberia PVC & Acces.
1059 | Circuit Breaker Atornillable 3P 100A 240V 10Kaic (Panel PRL1) | Breakers
1060 | Circuit Breaker Molded Case 3P 100A 240V | Breakers
1061 | Cadena Galvanizada de 3/8 | Soporteria
1062 | Circuit Breaker Molded Case 3P 100A 240V Tipo TQL | Breakers
1063 | Circuit Breaker Molded Case 3P 100A 480V | Breakers
1064 | Circuit Breaker Molded Case 3P 100A 600V | Breakers
1065 | Candado Mediano CR-70 PAPAIZ | Herramientas & Segur
1066 | Circuit Breaker Molded Case 3P 100A480V 14KAIC | Breakers
1067 | Wall Plate 1-Port Single White | Faceplates
1068 | Patch Cord CAT-5E 1ft, Blue | Cat 5e Solutions
1069 | Circuit Breaker Molded Case 3P 1200A 600V | Breakers
1070 | Circuit Breaker Molded Case 3P 125A 240V | Breakers
1071 | Patch Cord CAT-5E 7ft, Blue | Cat 5e Solutions
1072 | Reductor Bushing PVC CH40 3" A 2" | Tuberia PVC & Acces.
1073 | Circuit Breaker 3P 150A 240V | Breakers
1074 | Circuit Breaker Molded Case 3P 150A 480V 14 KAIC | Breakers
1075 | Reductor Metalico HN Campana concentrico SCH40 "6 a 5" Soldable | Tuberia HN & Acces.
1076 | Reductor Bushing PVC CH40 6" A 3" | Tuberia PVC & Acces.
1077 | Circuit Breaker Molded Case 3P 15A 240V | Breakers
1078 | Codo Acero Inox. Roscable 1/4"x90º | Materiales Mecanicos
1079 | Circuit Breaker Molded Case 3P 15A 480V | Breakers
1080 | Circuit Breaker Molded Case 3P 15A 480V 14KAIC | Breakers
1081 | Niple Acero Inox. 1/4"X4" | Materiales Mecanicos
1082 | Circuit Breaker Molded Case 3P 175A 240V | Breakers
1083 | Camisa Acero. Inox 1/4" Roscada | Materiales Mecanicos
1084 | Reductor Bushing Ace. Inox. 1/2" a 1/4" | Materiales Mecanicos
1085 | Circuit Breaker Molded Case 3P 200A 240V | Breakers
1086 | Circuit Breaker Molded Case 3P 200A 480V 14 KAIC | Breakers
1087 | Circuit Breaker Molded Case 3P 200A 600V | Breakers
1088 | Niple HN CH-40 3/8"X2" | Tuberia HN & Acces.
1089 | Camisa HN CH40 3" roscada | Tuberia HN & Acces.
1090 | Circuit Breaker Molded Case 3P 20A 240V | Breakers
1091 | Circuit Breaker Molded Case 3P 20A 480V | Breakers
1092 | Circuit Breaker Molded Case 3P 20A 480V 14KAIC | Breakers
1093 | Brida Soldable HN CH-40 3" S/Cuello 150psi | Tuberia HN & Acces.
1094 | Circuit Breaker Molded Case 3P 225A 240V | Breakers
1095 | Circuit Breaker Molded Case 3P 225A 240V 25KAIC | Breakers
1096 | Circuit Breaker Molded Case 3P 225A 600V | Breakers
1097 | Sello Espirometalico Acero. Inox 3" | Materiales Mecanicos
1098 | Circuit Breaker Molded Case 3P 250A 240V | Breakers
1099 | Circuit Breaker Molded Case 3P 250A 240V 10KA | Breakers
1100 | Circuit Breaker Molded Case 3P 250A 600V | Breakers
1101 | Circuit Breaker Molded Case 3P 250A 600V | Breakers
1102 | Adaptador PVC Macho Potable CH-40 6'' Roscado | Tuberia PVC & Acces.
1103 | Conector PG 9mm | Wiring & Device
1104 | Circuit Breaker I-Line 2P 40A 480V | Breakers
1105 | Circuit Breaker Molded Case 3P 300A 240V | Breakers
1106 | Transformador Seco 3PH 75KVA Primario 480vD Secundario 120/240VD | Transformadores
1107 | Circuit Breaker Molded Case 3P 300A 600V 22Ka | Breakers
1108 | Circuit Breaker 1P 20A 277V Powelink | Breakers
1109 | Circuit Breaker Molded Case 3P 30A 227/480V | Breakers
1110 | Circuit Breaker Molded Case 3P 30A 240V | Breakers
1111 | Circuit Breaker Molded Case 3P 30A 240V | Breakers
1112 | Circuit Breaker Molded Case 3P 30A 240V | Breakers
1113 | Circuit Breaker Molded Case 3P 30A 480V | Breakers
1114 | Anticorrosivo Corrostop Industiral C/Gris | Pinturas & Accs.
1115 | Circuit Breaker Molded Case 3P 350A 240V | Breakers
1116 | Transformador Control 75VA 1F 240/480V - 120V/240VAC | Control & Automatico
1117 | Tapadera P/Ducto 6''x8'' | Canalizacion
1118 | Powerlink 42 Cktos. 3PH 4H 208/120V Con Main 225A-JDL36225 Sin Breaker Ramales | Tableros
1119 | Luminaria Tipo Canopy MH 175W 277V PGR 175M LPI INTL | Luminarias & Acces.
1120 | Luminaria Tipo Canopy MH 100W 277V PGR 100M LPI INTL | Luminarias & Acces.
1121 | Union Universal HN CH 80 1" Roscado. | Tuberia HN & Acces.
1122 | Circuit Breaker Molded Case 3P 400A 240V | Breakers
1123 | Union Universal HN CH 80 1/2" Roscado | Tuberia HN & Acces.
1124 | Circuit Breaker Molded Case 3P 400A 600V | Breakers
1125 | Circuit Breaker Molded Case 3P 400A 600V 240VAC 100 KA, 480VAC 65 KA, 600VAC 25 KA | Breakers
1126 | Circuit Breaker Molded Case 3P 40A 240V | Breakers
1127 | Circuit Breaker Molded Case 3P 40A 227/480V | Breakers
1128 | Circuit Breaker Molded Case 3P 40A 240V | Breakers
1129 | Circuit Breaker Molded Case 3P 40A 480V | Breakers
1130 | Union Universal HN CH 80 3/8" Roscado | Tuberia HN & Acces.
1131 | Circuit Breaker Molded Case 3P 450A 600V | Breakers
1132 | Camisa HN CH 80 1/2" Roscado | Tuberia HN & Acces.
1133 | Camisa HN AF CH 80 3/8" Roscado | Tuberia HN & Acces.
1134 | Tornillo Galvanizado Cabeza Pan Phillips 1/4" X 3/4" | Tonirlleria & Pernos
1135 | Arandela Plana inox. M-8 | Tonirlleria & Pernos
1136 | Circuit Breaker Molded Case 3P 225A 480V 14 KAIC | Breakers
1137 | Umbral P/Puerta 3' | Materiales Civiles
1138 | Luminaria Tipo Wallpack 2x42WTRT MV | Luminarias & Acces.
1139 | Circuit Breaker Molded Case 3P 50A 227/480V | Breakers
1140 | Circuit Breaker Molded Case 3P 50A 240V | Breakers
1141 | Circuit Breaker Molded Case 3P 50A 240V/480 | Breakers
1142 | Circuit Breaker Molded Case 3P 50A 480V | Breakers
1143 | Tomacorriente Doble Grado Comercial GFCI 20A 2P 3W 125V Nema 5-20R + Placa C/Almedra | Tomas & Switch
1144 | Tomacorriente Doble Grado Comercial GFCI 20A 2P 3W 125V Nema 5-20R + Placa C/Blanco | Tomas & Switch
1146 | Circuit Breaker Molded Case 3P 60A 240V | Breakers
1147 | Circuit Breaker Atornillable 3P 60A 240V 10Kaic (Panel PRL1) | Breakers
1148 | Circuit Breaker Molded Case 3P 60A 240V | Breakers
1149 | Luminaria Tipo Estadio Olympic MH 1000W MV T6 C/Bombillo E-40 CLARO MH | Luminarias & Acces.
1150 | Circuit Breaker Molded Case 3P 60A 480V | Breakers
1151 | Circuit Breaker Molded Case 3P 60A 480V 14KAIC | Breakers
1152 | Broca Sierra Bi-Metal 1.3/16'' | Herramientas & Segur
1153 | Circuit Breaker Molded Case 3P 700A 600V | Breakers
1154 | Circuit Breaker Molded Case 3P 70A 227/480V | Breakers
1155 | Tuerca Mariposa galv. 3/16" | Tonirlleria & Pernos
1156 | Circuit Breaker Molded Case 3P 70A 240V | Breakers
1157 | Circuit Breaker Atornillable 3P 70A 240V 10Kaic (Panel PRL1) | Breakers
1158 | Circuit Breaker Molded Case 3P 70A 480V | Breakers
1159 | Circuit Breaker Molded Case 3P 70A 600V | Breakers
1160 | Cable Control con Shielded 2X22"AWG | Cables Control
1161 | Circuit Breaker Molded Case 3P 800A 600V | Breakers
1162 | Circuit Breaker Molded Case 3P 80A 240V | Breakers
1163 | Circuit Breaker Molded Case 3P 80A 240V | Breakers
1164 | Luminaria Tipo Cobra 250W HPS Multivoltaje (c/Bombillo) | Luminarias & Acces.
1165 | Placa Metalica Reductora Plana de 4''X4'' A 2''X4'' | Cajas Registro
1166 | Circuit Breaker Molded Case 3P 80A 480V | Breakers
1167 | Circuit Breaker Molded Case 3P 80A 480V 14KAIC | Breakers
1168 | Circuit Breaker Molded Case 3P 80A 600V | Breakers
1169 | Tomacorriente Retractil 20A 600VAC 50' | Tomas & Switch
1170 | Load Center 4Cktos. 1PH Barras 60A 100/240V | Tableros
1171 | Tubo Aluminio 2"X20' C/Azul | Tuberia Alum. & Accs
1172 | Reductor Campana HG CH-40 1-1/2" A 1-1/4" roscado | Tuberia HG & Acces.
1173 | Circuit Breaker Molded Case 3P 90A 480V | Breakers
1174 | Circuit Breaker Molded Case 3P 90A 480V 14KAIC | Breakers
1175 | Arandela de Plana HG M-24 | Tonirlleria & Pernos
1176 | Junta Empalme XLPE #1/0AWG Insulacion 25KV | Equipo Media Tension
1177 | Circuit Breaker Montaje en Rie 2P 6A 415V | Breakers
1178 | Circuit Breaker Montaje en Riel 1P 16A 230/400V 6000Kaic | Control & Automatico
1179 | Circuit Breaker Montaje en Riel 1P 32A 230/415V | Control & Automatico
1180 | Circuit Breaker Montaje en Riel 2P 16A | Control & Automatico
1181 | Circuit Breaker Montaje en Riel 2P 20A 415V | Control & Automatico
1182 | Circuit Breaker Montaje en Riel 3P 100A 400V | Control & Automatico
1183 | Caja Metalica Intemperie 2-Gang 4x4 4 Agujeros 1/2 | Cajas Registro
1184 | Circuit Breaker Montaje en Riel 3P 100A 440V | Control & Automatico
1185 | Circuit Breaker Montaje en Riel 3P 10A | Control & Automatico
1186 | Circuit Breaker Montaje en Riel 3P 16A | Control & Automatico
1187 | Circuit Breaker Montaje en Riel 3P 16A 480V | Control & Automatico
1188 | Circuit Breaker Montaje en Riel 3P 20A 400V | Control & Automatico
1189 | Circuit Breaker Montaje en Riel 3P 20A 400V | Breakers
1190 | Circuit Breaker Montaje en Riel 3P 32A 230/415V | Control & Automatico
1191 | Circuit Breaker Montaje en Riel 3P 40A 400V | Control & Automatico
1192 | Circuit Breaker NF 1P 15A 18KA@480Y/277V | Breakers
1193 | Circuit Breaker NF 1P 20A 18KA@480Y/277V | Breakers
1194 | Circuit Breaker Montaje en Riel 1P 16A 230/400V | Control & Automatico
1195 | Circuit Breaker NF 1P 30A 18KA@480Y/277V | Breakers
1196 | Circuit Breaker Montaje en Riel 1P 6A 127/230-400 VCA | Control & Automatico
1197 | Bornera Control 20-6AWG 10mm 1000V | Control & Automatico
1198 | Brazos Adaptador en Poste Metalico P/Lampara Tipo Reflector | Posteria
1199 | Contactos Auxiliar Vario 1NO 1NO | Control & Automatico
1200 | Luminaria Spot Cuadrada 12W 7K C/Blanca (LED PANEL) | Luminarias & Acces.
1201 | Abrazadera PVC 2" 2 patas | Tuberia PVC & Acces.
1202 | Caja PVC Conduit de Registro 16''x15''x6'' | Cajas Registro
1203 | Caja Metalica de Registro Galvanizada 15''x15''x4 | Cajas Registro
1204 | Cable XAT #1/0AWG 15KV NA-100% | Cables Cobre
1205 | Circuit Breaker NF 2P 15A 18KA@480Y/277V | Breakers
1206 | Circuit Breaker NF 2P 20A 18KA@480Y/277V | Breakers
1207 | Tapagotera SISTA Galon | Materiales Civiles
1208 | Circuit Breaker NF 2P 30A 18KA@480Y/277V | Breakers
1209 | Camisa Acero. Inox 304 1-1/2" Roscada | Materiales Mecanicos
1210 | Circuit Breaker NF 2P 40A 18KA@480Y/277V | Breakers
1211 | Tomacorriente doble Decora 20A 2P 3W 125V Nema 5-20R C/Marfil | Tomas & Switch
1212 | Punta Franklin Cobre 3/8"x24'' | Aterrizaje
1213 | Terminal Fijacion para cable aterrizaje (punta franklin) | Aterrizaje
1214 | Base Terminacion Aerea Canto Silla p/Punta Franklin 3/8" | Aterrizaje
1215 | Caucho Adhesivo para Techo (galon) | Aterrizaje
1216 | Unión Lineal Cobre Diam. 17/32" 1-1/2"x3"(Manguito conexion cable Thompson) | Aterrizaje
1217 | Circuit Breaker NF 3P 100A 18KA@480Y/277V | Breakers
1218 | Union T Cobre Diam. 9/16" 2"x2-1/4" (Manguito conexion cable Thompson) | Aterrizaje
1219 | Circuit Breaker NF 3P 125A 18KA@480Y/277V | Breakers
1220 | Circuit Breaker NF 3P 15A 18KA@480Y/277V | Breakers
1221 | Circuit Breaker NF 3P 20A 18KA@480Y/277V | Breakers
1222 | Union Conexion Cable a Channel Metalico Diam 9/16" 1-3/4"x2" (manguito conexion cable thompson) | Aterrizaje
1223 | Circuit Breaker NF 3P 30A 18KA@480Y/277V | Breakers
1224 | Union Cruz Cobre Diam 9/16" 1-1/2"x1-1/2" (manguito conexion cable thompson) | Aterrizaje
1225 | Circuit Breaker NF 3P 40A 18KA@480Y/277V | Breakers
1226 | Base P/ Punta Franklin Aluminio 5/8" montaje universal (vertical & horizontal) | Aterrizaje
1227 | Circuit Breaker NF 3P 50A 18KA@480Y/277V | Breakers
1228 | Circuit Breaker NF 3P 60A 18KA@480Y/277V | Breakers
1229 | Unión de cobre soldable pre-fabricada 1/4"x 1/4" | Equipo HVAC & Accs.
1230 | Circuit Breaker NF 3P 80A 18KA@480Y/277V | Breakers
1231 | Circuit Breaker NF 3P 90A 18KA@480Y/277V | Breakers
1232 | Punta Franklin Aluminio 5/8"x24" | Aterrizaje
1233 | Punta Franklin Aluminio 5/8"x36" | Aterrizaje
1234 | Circuit Breaker QO 1P 15A 120/240V | Breakers
1235 | Circuit Breaker QO 1P 20A 120/240V | Breakers
1236 | Cañuela de Lana Mineral con Foil 4"diam.x 2-1/2"espesor x 1mt largo | Equipo HVAC & Accs.
1237 | Cañuela de Lana Mineral con Foil 2"diam.x 2 espesor x 1mt largo | Equipo HVAC & Accs.
1238 | Circuit Breaker QO 1P 25A 120/240V | Breakers
1239 | Circuit Breaker QO 1P 30A 120/240V | Breakers
1240 | Codo Para Ducto Metalico Galvanizado 4"X90º | Canalizacion
1241 | Tee Para Ducto Metalico Galvanizado 4"X4" | Canalizacion
1242 | Circuit Breaker QO 1P 40A 120/240V | Breakers
1243 | Brida P/Ducto Galvanizado 4"X4" | Canalizacion
1244 | Circuit Breaker QO 1P 50A 120/240V | Breakers
1245 | Circuit Breaker QO 1P 60A 120/240V | Breakers
1246 | Circuit Breaker QO 1P 70A 120/240V | Breakers
1247 | Circuit Breaker QO 1P 80A 120/240V | Breakers
1248 | Circuit Breaker QO 2P 100A 120/240V | Breakers
1249 | Cañuela de Lana Mineral con Foil 1"diam.x 2 espesor x 1mt largo | Equipo HVAC & Accs.
1250 | Cañuela de Lana Mineral con Foil 1-1/4"diam.x 1-1/2 espesor x 1mt largo | Equipo HVAC & Accs.
1251 | Cañuela de Lana Mineral con Foil 3/4"diam.x 1-1/2 espesor x 1mt largo | Equipo HVAC & Accs.
1252 | Cañuela de Lana Mineral con Foil 1/2"diam.x 1-1/2 espesor x 1mt largo | Equipo HVAC & Accs.
1253 | Manta de Lana Mineral 2" x 1.22´x 1.64´ | Equipo HVAC & Accs.
1254 | Circuit Breaker QO 2P 125A 120/240V | Breakers
1255 | Valvula Cierre Rapido 1" 304 2 Pz 1000OWOG | Materiales Mecanicos
1256 | Tee Acero Inox. Roscado 1" 304 CH40 | Materiales Mecanicos
1257 | Circuit Breaker QO 2P 15A 120/240V | Breakers
1258 | Codo Acero Inox. Roscable 2"x90º | Materiales Mecanicos
1259 | Abrazadera Tipo U 2-1/2 | Materiales Mecanicos
1260 | Balastro Electronico 2X32W 120/277V Start Tipo Programado | Luminarias & Acces.
1261 | Rejilla p/luminaria WGL | Luminarias & Acces.
1262 | Panelboard 42cktos. 3PH barras 125A 480Y/277V. 20W Enclosure Nema1, Main lug interiors | Tableros
1263 | Gancho P/Cadena 3/8 C/Seguro | Soporteria
1264 | Circuit Breaker QO 2P 20A 120/240V | Breakers
1265 | Circuito de Bloqueo (kit) | Breakers
1266 | Cobertor a Prueba de Agua P/Tomacorriente Horizontal 8'' 1 Gang C/Gris | Tomas & Switch
1267 | Circuit Breaker QO 2P 30A 120/240V | Breakers
1268 | Circuit Breaker Molded Case 2P 30A 240V Atornillable | Breakers
1269 | Tomacorriente doble Grado Hospitalario Tierra Aislada 20A 2P 3W 125V nema 5-20R C/Naranja | Tomas & Switch
1270 | Circuit Breaker QO 2P 40A 120/240V | Breakers
1271 | Transformador Aceite 50KVA 13800KV 120/240V | Transformadores
1272 | Contador de Rayos | Aterrizaje
1273 | Circuit Breaker QO 2P 50A 120/240V | Breakers
1274 | Circuit Breaker QO 2P 50A 120/240V | Breakers
1275 | Circuit Breaker QO 2P 60A 120/240V | Breakers
1276 | Brida Acero Inoxidable 316L Clase 150 de 1" Roscada | Materiales Mecanicos
1277 | Tuberia Acero Inoxidable 2"x20 | Materiales Mecanicos
1278 | Circuit Breaker QO 2P 70A 120/240V | Breakers
1279 | Circuit Breaker QO 2P 80A 120/240V | Breakers
1280 | Luminaria Tipo Wallpack empotrable Incandescente 40W 120V Ip66 | Luminarias & Acces.
1281 | Circuit Breaker QO 2P 90A 120/240V | Breakers
1282 | Luminaria Tipo Wallpack empotrable Fluorescente 4 Pines 120V Ip66 C/Bombillo | Luminarias & Acces.
1283 | Circuit Breaker QO 3P 100A 240V | Breakers
1284 | Circuit Breaker QO 3P 100A 240V | Breakers
1285 | Cubierta de Panel P/Administracion de Cable 2RMS ( Montaje en Rack Espacios) | Rack & Gabinet
1286 | Circuit Breaker QO 3P 125A 240V | Breakers
1287 | Circuit Breaker QO 3P 15A 240V | Breakers
1288 | Panel de 5 Anillos P/Administracion de Cable | Rack & Gabinet
1289 | Circuit Breaker QO 3P 20A 240V | Breakers
1290 | Luminaria de Pared Exterior de Acero50W MR16 / 1x5W LED MR16 (AQUA) | Luminarias & Acces.
1291 | Luminaria Tipo Spot empotrable de Techo Niquelado 4'' Base E-27 | Luminarias & Acces.
1292 | Pulsador Color Rojo + Contacto EN60947-5-1 | Control & Automatico
1293 | Circuit Breaker QO 3P 30A 240V | Breakers
1294 | Terminal Zapata 750-1000MCM | Wiring & Device
1295 | Luminaria Spot en Riel PAR 30 HALOGENO 1X75W C/Blanco | Luminarias & Acces.
1296 | Circuit Breaker QO 3P 40A 240V | Breakers
1297 | Abrazadera PVC 1'' 2 patas | Tuberia PVC & Acces.
1298 | Marco P/Luminaria Empotrable TY (2x2) | Luminarias & Acces.
1299 | Circuit Breaker QO 3P 50A 240V | Breakers
1300 | Marco P/Luminaria Empotrable TY (2x4) | Luminarias & Acces.
1301 | Circuit Breaker QO 3P 60A 240V | Breakers
1302 | Circuit Breaker QO 3P 60A 240V | Breakers
1303 | Circuit Breaker QO 3P 70A 240V | Breakers
1304 | Luminaria Tipo Spot 1x18W Empotrable de Techo C/Blanco | Luminarias & Acces.
1305 | Circuit Breaker QO 3P 80A 240V | Breakers
1306 | Circuit Breaker QO 3P 80A 240V | Breakers
1307 | Circuit Breaker QO 3P 90A 240V | Breakers
1308 | Conector PVC Campana Final 1-1/2" (End Bells) C/Blanco | Tuberia PVC & Acces.
1309 | Circuit Breaker RGF 3P 2500A 600V | Breakers
1310 | Circuit Breaker Tenant 2P 125A 10KA | Breakers
1311 | Circuit Breaker Tenant 3P 100A 10KA | Breakers
1312 | Circuit Breaker Tenant 3P 200A 10KA | Breakers
1313 | Citrus Cream ( 1lbs ) | Materiales Mecanicos
1314 | Clamp Rod Hangers TYPE "C" (Tipo Prensa Sargento) Diametro 1/2" Incluye Perno | Soporteria
1315 | Clamp Rod Hangers TYPE "C" (Tipo Prensa Sargento) Diametro 3/8" Incluye Perno | Soporteria
1316 | Clavo Acero 1" C/Arandela 3/4" | Soporteria
1317 | Clavo Acero 1-1/2" C/Arandela 3/4" | Soporteria
1318 | Clavo Acero 1-1/4" C/Arandela 3/4" | Soporteria
1319 | Clavo Acero 3/4" C/Arandela 3/4" | Soporteria
1320 | Clavo Acero C/Arandela Plastica 27mm | Soporteria
1321 | Clavo P/Madera 2 1/2" (Libra) | Materiales Civiles
1322 | Clavo P/Madera 3" (Libra) | Materiales Civiles
1323 | Clavo P/Madera 4" (Libra) | Materiales Civiles
1324 | Clavo P/Zinc 3" (Libra) | Materiales Civiles
1325 | Clips jumbo 100unid. 50mm | Utiles Oficina
1326 | Codificador Cable , Anillo 0-9 Juego (1000) | Ties & Labeling
1327 | Codo Explossion Proof tipo Y 1"x90° ELBY | Explossion Proof
1328 | Codo HG 1"X90° | Tuberia HG & Acces.
1329 | Codo HG 1/2"X90° | Tuberia HG & Acces.
1330 | Codo HG 3/4"X90° | Tuberia HG & Acces.
1331 | Codo Para Ducto Metalico Galvanizado 2-1/2"X45° | Canalizacion
1332 | Codo Para Ducto Metalico Galvanizado 2-1/2"X90º | Canalizacion
1333 | Codo Para Ducto Metalico Galvanizado 4"X90º | Canalizacion
1334 | Codo Para Ducto Metalico Pintado 2-1/2"X45º | Canalizacion
1335 | Codo Para Ducto Metalico Pintado 2-1/2"X90º | Canalizacion
1336 | Codo Para Ducto Metalico Pintado C/Gris 4"X90º | Canalizacion
1337 | Codo Para Ducto Metalico Pintado 6"X4"X90º | Canalizacion
1338 | Codo Para Ducto Metalico Pintado Gris 6"X90º | Canalizacion
1339 | Codo PVC Liso CH-40 1-1/2"X45º | Tuberia PVC & Acces.
1340 | Codo PVC Liso CH-40 1-1/2"X90º | Tuberia PVC & Acces.
1341 | Codo Acero Inox. Roscable 1"x90º 304 CH40 | Materiales Mecanicos
1342 | Codo PVC Liso CH-40 1-1/4"X90º | Tuberia PVC & Acces.
1343 | Codo PVC Liso CH-40 1"X45º | Tuberia PVC & Acces.
1344 | Codo PVC Liso CH-40 1"X90º | Tuberia PVC & Acces.
1345 | Codo PVC Liso CH-40 1/2"X90º | Tuberia PVC & Acces.
1346 | Codo PVC Liso CH-40 2"X45º | Tuberia PVC & Acces.
1347 | Codo PVC Liso CH-40 2"X90º | Tuberia PVC & Acces.
1348 | Codo PVC Liso CH-40 3"X45º | Tuberia PVC & Acces.
1349 | Codo PVC Liso CH-40 3"X90º | Tuberia PVC & Acces.
1350 | Codo PVC Liso CH-40 3/4"X90º | Tuberia PVC & Acces.
1351 | Codo PVC Liso CH-40 4"X45º | Tuberia PVC & Acces.
1352 | Codo PVC Liso CH-40 4"X90º | Tuberia PVC & Acces.
1353 | Columna Disparo 1600A LOW 5000A AC 10000A AC | Breakers
1354 | Columna Disparo Capacidad 2000A Min 8000 A 12000A SD | Breakers
1355 | Combo de Gabinete Metalico de Conectividad Residencial Color Beige | Rack & Gabinet
1356 | Computadora procesador XEON E5420 QuadCore 2.0Ghz 120GB HDD, 2GB RAM, DVD ROM Monitor19" | Equipo Respaldo
1357 | Condulet C Explosion Proof 3/4'' Single Gangs | Explossion Proof
1358 | Condulet Conduit Tipo C 1" | Accesorios Conduit
1359 | Condulet Conduit Tipo C 1/2" | Accesorios Conduit
1360 | Condulet Conduit Tipo C 1-1/2" | Accesorios Conduit
1361 | Condulet Conduit Tipo C 1-1/4" | Accesorios Conduit
1362 | Condulet Conduit Tipo C 2" | Accesorios Conduit
1363 | Condulet Conduit Tipo C 2-1/2" | Accesorios Conduit
1364 | Condulet Conduit Tipo C 3" | Accesorios Conduit
1365 | Condulet Conduit Tipo C 3/4" | Accesorios Conduit
1366 | Valvula Cierre Rapido 1" Cromado 150PSI | Materiales Mecanicos
1367 | Reductor Campana HG CH 40 DE 2-1/2" A 1-1/2" Roscado | Tuberia HG & Acces.
1368 | Condulet Conduit Tipo LB 1" | Accesorios Conduit
1369 | Condulet Conduit Tipo LB 1/2" | Accesorios Conduit
1370 | Condulet Conduit Tipo LB 1-1/2" | Accesorios Conduit
1371 | Condulet Conduit Tipo LB 1-1/4" | Accesorios Conduit
1372 | Condulet Conduit Tipo LB 2" | Accesorios Conduit
1373 | Condulet Conduit Tipo LB 2-1/2" | Accesorios Conduit
1374 | Condulet Conduit Tipo LB 3" | Accesorios Conduit
1375 | Condulet Conduit Tipo LB 3/4" | Accesorios Conduit
1376 | Valvula Cierre Rapido 2"Cromada 600WOG | Materiales Mecanicos
1377 | Condulet Conduit Tipo LB 4" | Accesorios Conduit
1378 | Condulet Conduit Tipo LL 1" | Accesorios Conduit
1379 | Condulet Conduit Tipo LL 1/2" | Accesorios Conduit
1380 | Condulet Conduit Tipo LL 1-1/2" | Accesorios Conduit
1381 | Condulet Conduit Tipo LL 1-1/4" | Accesorios Conduit
1382 | Condulet Conduit Tipo LL 2" | Accesorios Conduit
1383 | Condulet Conduit Tipo LL 2-1/2" | Accesorios Conduit
1384 | Reductor Bushing Metalico Tipo Campana Soldable HN CH-80 6" A 4" | Tuberia HN & Acces.
1385 | Condulet Conduit Tipo LL 3/4" | Accesorios Conduit
1386 | Caja Cortacircuito de 100A 27KV 125 BIL Con Rompe Arco | Herrajes
1387 | Reductor de cobre 1-1/8" X 1-3/8" | Materiales Mecanicos
1388 | Condulet Conduit Tipo LR 1" | Accesorios Conduit
1389 | Condulet conduit Tipo LR 1/2" | Accesorios Conduit
1390 | Condulet Conduit Tipo LR 1-1/2" | Accesorios Conduit
1391 | Condulet Conduit Tipo LR 1-1/4" | Accesorios Conduit
1392 | Condulet Conduit Tipo LR 2" | Accesorios Conduit
1393 | Condulet Conduit Tipo LR 2-1/2" | Accesorios Conduit
1394 | Condulet Conduit Tipo LR 3" | Accesorios Conduit
1395 | Condulet Conduit Tipo LR 3/4" | Accesorios Conduit
1396 | Condulet Conduit Tipo LR 3-1/2" | Accesorios Conduit
1397 | Condulet Conduit Tipo LR 4" | Accesorios Conduit
1398 | Condulet Conduit Tipo T 1" | Accesorios Conduit
1399 | Condulet Conduit Tipo T 1/2" | Accesorios Conduit
1400 | Condulet Conduit Tipo T 1-1/2" | Accesorios Conduit
1401 | Condulet Conduit Tipo T 1-1/4" | Accesorios Conduit
1402 | Condulet Conduit Tipo T 2" | Accesorios Conduit
1403 | Condulet Conduit Tipo T 2-1/2" | Accesorios Conduit
1404 | Reductor Metalico HN Campana SCH40 1-1/2" a 1" Roscado | Tuberia HN & Acces.
1405 | Condulet Conduit Tipo T 3/4" | Accesorios Conduit
1406 | Base Verdosa Preparatek | Pinturas & Accs.
1407 | Reductor Metalico HN Campana SCH40 1-1/2" a 1-1/4" Roscado | Tuberia HN & Acces.
1408 | Condulet EMT Tipo LB 1" | Accesorios EMT
1409 | Condulet EMT Tipo LB 1/2" | Accesorios EMT
1410 | Condulet EMT Tipo LB 1-1/2" | Accesorios EMT
1411 | Condulet EMT Tipo LB 1-1/4" | Accesorios EMT
1412 | Condulet EMT Tipo LB 2" | Accesorios EMT
1413 | Condulet EMT Tipo LB 2-1/2" | Accesorios EMT
1414 | Condulet EMT Tipo LB 3" | Accesorios EMT
1415 | Condulet EMT Tipo LB 3/4" | Accesorios EMT
1416 | Bota de Alta Tension #1/0-2/0 25KV 200A | Equipo Media Tension
1417 | Reductor Metalico HN Campana SCH40 1-1/4" a 1" Roscado | Tuberia HN & Acces.
1418 | Reductor Metalico HN Campana SCH40 2" a 1-1/2" Roscado | Tuberia HN & Acces.
1419 | Reductor Metalico HN Campana SCH40 2" a 1-1/4" Roscado | Tuberia HN & Acces.
1420 | Reductor PVC CH-40 1-1/2" a 1-1/4" | Tuberia PVC & Acces.
1421 | Reductor PVC CH-40 1" a 3 " | Tuberia PVC & Acces.
1422 | Reductor Metalico HN CH-40 8" a 6" ASTM A 53 Type "E" Grade A or B soldable | Tuberia HN & Acces.
1423 | Rejilla de Retorno (RG-01) Similar al Modelo RA de 42X36" AIRGUIDE Tipo Persiana | Equipo HVAC & Accs.
1424 | Rejilla de retorno acabado en blanco # 26, montado sobre flejes | Equipo HVAC & Accs.
1425 | Rejilla de Retorno Modelo RA 36x24 | Equipo HVAC & Accs.
1426 | Elbow Surge Arrester 18kv rms Dead Front a 25 KV | Equipo Media Tension
1427 | Rejilla de Retorno Modelo RA 40x30 | Equipo HVAC & Accs.
1428 | Rejilla de retorno modelo RA-AG 46"X22",DE 1/2" | Equipo HVAC & Accs.
1429 | Condulet EMT Tipo LR 1/2" | Accesorios EMT
1430 | Condulet EMT Tipo LR 1-1/2" | Accesorios EMT
1431 | Condulet EMT Tipo LR 1-1/4" | Accesorios EMT
1432 | Condulet EMT Tipo LR 2" | Accesorios EMT
1433 | Rejilla de Retorno Modelo RAAG-T 48x24 de 1/2"X 1/2"X 1/2" | Equipo HVAC & Accs.
1434 | Rejilla Modelo RAAG 16X16 DE 1/2"X 1/2"X 1/2" | Equipo HVAC & Accs.
1435 | Condulet EMT Tipo LR 3/4" | Accesorios EMT
1436 | interruptor de 3 vías 10A, 250V Dominio Avant | Tomas & Switch
1437 | Rejilla Modelo RAAG 24X16 DE 1/2"X 1/2"X 1/2" | Equipo HVAC & Accs.
1438 | Condulet EMT Tipo T 1" | Accesorios EMT
1439 | Rejilla Modelo RAAG 30X2 | Equipo HVAC & Accs.
1440 | Condulet EMT Tipo T 1-1/2" | Accesorios EMT
1441 | Condulet EMT Tipo T 1-1/4" | Accesorios EMT
1442 | Condulet EMT Tipo T 2" | Accesorios EMT
1443 | Condulet EMT Tipo T 2-1/2" | Accesorios EMT
1444 | Rejilla Modelo RAOB 14"X14" | Equipo HVAC & Accs.
1445 | Rejilla Modelo RF2DS-WH 24"X24" | Equipo HVAC & Accs.
1446 | Fajilla Plastica 32X4.8mm Color Negro | Ties & Labeling
1447 | Condulet EMT Tipo T 4" | Accesorios EMT
1448 | Tomacorriente Doble Twislock Grado Industrial 15A 125V 2P 3W L5-15R | Tomas & Switch
1449 | Condulet Explosion Proof Tipo LB 1/2" Single Gangs | Explossion Proof
1450 | Cable THHN Solido # 12AWG Verde C/Franja Amarilla | Cables Cobre
1451 | Condulet Explosion Proof Tipo LR 3/4" Single Gangs | Explossion Proof
1452 | Condulet PVC Tipo LB de 1 | Tuberia PVC & Acces.
1453 | Condulet PVC Tipo LB de 1/2" | Tuberia PVC & Acces.
1454 | Revestimiento P/Concreto Standard 1500 | Materiales Civiles
1455 | Condulet Without Mounting lugs 3/4" Single Gangs | Explossion Proof
1456 | Condulet Without Mounting lugs 3/4" Single Gangs | Explossion Proof
1457 | Conector Aluminio Compresion 1/0-4/0 | Herrajes
1458 | Conector Aluminio Compresion Run 266.8-397.5, Tap 266.8-397.5 | Herrajes
1459 | Conector Aluminio Compresion 1/0 A 2/0 YC25A25 (CAL44A44) | Herrajes
1460 | Conector Aluminio Compresion 3/0 A 4/0 YC28A28 (CAL60A60) | Herrajes
1461 | Conector Aluminio Compresion 4A2 YC2A2 (CAL38A38) | Herrajes
1462 | Conector Aluminio Compresion 38A38 | Herrajes
1463 | Conector Aluminio Compresion 4 A 6 | Herrajes
1464 | Conector Aluminio Compresion 4/0-500 WR 885 | Herrajes
1465 | Conector Aluminio Compresion 4A4 | Herrajes
1466 | Conector Aluminio Compresion P/Cable # 4/0 a 2/0 | Herrajes
1467 | Conector Cable Teck Wet & Hazardous 1" Brass | Wiring & Device
1468 | Conector Cable Teck Wet & Hazardous 1/2" Brass | Wiring & Device
1469 | Conector Cable Teck Wet & Hazardous 1-1/2" Brass | Wiring & Device
1470 | Conector Cable Teck Wet & Hazardous 3/4" Aluminio | Wiring & Device
1471 | Conector Cepo de Cobre #2 A 6 #2 A 14 | Wiring & Device
1472 | Conector Cepo de Cobre # 1 A 250 | Wiring & Device
1473 | Conector Cepo de Cobre # 1 A 3/0 | Wiring & Device
1474 | Conector Cepo de Cobre # 1/0 A 350 | Wiring & Device
1475 | Conector Cepo de Cobre # 300 A 1000MCM | Wiring & Device
1476 | Conector Cepo de Cobre # 2/0 A 500MCM | Wiring & Device
1477 | Conector Cepo de Cobre # 4/0 A 750MCM | Wiring & Device
1479 | Conector Compresion P/Luminaria Canasta | Herrajes
1480 | Conector Conduit 1" | Accesorios Conduit
1481 | Conector Conduit 1/2" | Accesorios Conduit
1482 | Conector Conduit 1-1/2" | Accesorios Conduit
1483 | Conector Conduit 1-1/4" | Accesorios Conduit
1484 | Conector Conduit 2" | Accesorios Conduit
1485 | Conector Conduit 2-1/2" | Accesorios Conduit
1486 | Conector Conduit 3" | Accesorios Conduit
1487 | Conector Conduit 3/4" | Accesorios Conduit
1488 | Conector Conduit 4" | Accesorios Conduit
1489 | Conector Curvo BX C/F 1" | Accesorios Flexible
1490 | Conector Curvo BX C/F 1/2" | Accesorios Flexible
1491 | Conector Curvo BX C/F 1-1/2" | Accesorios Flexible
1492 | Conector Curvo BX C/F 1-1/4" | Accesorios Flexible
1493 | Conector Curvo BX C/F 2" | Accesorios Flexible
1494 | Conector Curvo BX C/F 2-1/2" | Accesorios Flexible
1495 | Conector Curvo BX C/F 3" | Accesorios Flexible
1496 | Conector Curvo BX C/F 3/4" | Accesorios Flexible
1497 | Conector Curvo BX C/F 3/8" | Accesorios Flexible
1498 | Codo PVC Preaislado SCH-40 DE 90" X 1 1/4" X 4" aislamiento | Tuberia PVC & Acces.
1499 | Conector Curvo BX C/F 4" | Accesorios Flexible
1500 | Conector Curvo BX S/F 1" | Accesorios Flexible
1501 | Conector Curvo BX S/F 1/2" | Accesorios Flexible
1502 | Conector Curvo BX S/F 1-1/2" | Accesorios Flexible
1503 | Tuberia PVC sdr 20 2"X20' | Tuberia PVC & Acces.
1504 | Conector Curvo BX S/F 1-1/4" | Accesorios Flexible
1505 | Conector Curvo BX S/F 2" | Accesorios Flexible
1506 | Conector Curvo BX S/F 2-1/2" | Accesorios Flexible
1507 | Conector Curvo BX S/F 3" | Accesorios Flexible
1508 | Conector Curvo BX S/F 3/4" | Accesorios Flexible
1509 | Abrazadera Tipo U 1-1/4 | Soporteria
1510 | Conector Curvo BX S/F 3/8" | Accesorios Flexible
1511 | Conector de Aterrizaje de Transformador | Herrajes
1512 | Rociador Modelo TY-313 Rosca de 1/2" K=5.6 respuesta estandar, Temperatura 155·F / 68·C (Bronce) | Fire Stop
1513 | Conector de cobre, para montaje de 1 breaker CC/2P, 225A máximo | Breakers
1514 | Conector de cobre, para montaje de 1 breaker CC/3P, 225A máximo | Breakers
1515 | Conector de cobre, para montaje de 1 breaker FD/2P, 225A máximo | Breakers
1516 | Conector de cobre, para montaje de 1 breaker FD/3P, 225A máximo | Breakers
1517 | Conector de cobre, para montaje de 1 breaker KD-I/3P, 400A máximo | Breakers
1518 | Conector de cobre, para montaje de 1 breaker LD-I/3P, 600A máximo | Breakers
1519 | Conector de cobre, para montaje de 1 breaker MDL/3P, 800A máximo | Breakers
1520 | Conector de cobre, para montaje de 1 breaker ND/3P, 1200A máximo | Breakers
1521 | Conector de cobre, para montaje de 1 breakers JD-I/3P, 250A máximo | Breakers
1522 | Conector de cobre, para montaje de 2 breakers CC/2P, 150A máximo | Breakers
1523 | Conector de cobre, para montaje de 2 breakers CC/2P, 225A máximo | Breakers
1524 | Conector de cobre, para montaje de 2 breakers CC/3P, 225A máximo | Breakers
1525 | Conector de cobre, para montaje de 2 breakers FD/2P, 150A máximo | Breakers
1526 | Conector de cobre, para montaje de 2 breakers FD/3P, 150A máximo | Breakers
1527 | Conector de cobre, para montaje de 2 breakers FD-I/2P, 225A máximo | Breakers
1528 | Conector de cobre, para montaje de 2 breakers FD-I/3P, 225A máximo | Breakers
1529 | Conector de cobre, para montaje de 2 breakers JD-I/3P, 250A máximo | Breakers
1530 | Conector de video | Audio & Video
1531 | Conector EMT Tipo Compresion 1"ZINC | Accesorios EMT
1532 | Conector EMT Tipo Compresion 1/2" ZINC | Accesorios EMT
1533 | Conector EMT Tipo Compresion 1-1/2" ZINC | Accesorios EMT
1534 | Conector EMT Tipo Compresion 1-1/4" ZINC | Accesorios EMT
1535 | Conector EMT Tipo Compresion 2" ZINC | Accesorios EMT
1536 | Conector EMT Tipo Compresion 2-1/2" ZINC | Accesorios EMT
1537 | Conector EMT Tipo Compresion 3" ZINC | Accesorios EMT
1538 | Conector EMT Tipo Compresion 3/4" ZINC | Accesorios EMT
1539 | Conector EMT Tipo Compresion 3-1/2" ZINC | Accesorios EMT
1540 | Conector EMT Tipo Compresion 4" ZINC | Accesorios EMT
1541 | Conector EMT Tipo Tornillo 1" ZINC | Accesorios EMT
1542 | Conector EMT Tipo Tornillo 1/2" ZINC | Accesorios EMT
1543 | Conector EMT Tipo Tornillo 1-1/2" ZINC | Accesorios EMT
1544 | Conector EMT Tipo Tornillo 1-1/4" ZINC | Accesorios EMT
1545 | Conector EMT Tipo Tornillo 2" ZINC | Accesorios EMT
1546 | Conector EMT Tipo Tornillo 2-1/2" ZINC | Accesorios EMT
1547 | Conector EMT Tipo Tornillo 3" ZINC | Accesorios EMT
1548 | Conector EMT Tipo Tornillo 3/4" ZINC | Accesorios EMT
1549 | Codo PVC Preaislado SCH-40 DE 90° 4'X8" | Tuberia PVC & Acces.
1550 | Conector EMT Tipo Tornillo 4" ZINC | Accesorios EMT
1551 | Conector Estribo Comprension 2A6 | Herrajes
1552 | Conector Estribo Compresion Abierto Para Cable 1/0-2/0 | Herrajes
1553 | Conector Estribo Compresion Abierto Para Cable 3/0 | Herrajes
1554 | Conector Estribo de Tornillo Para Cable #336.4 -954 ACSR | Herrajes
1555 | Conector Estribo de Tornillo Para Cable #6-8 2/0-3/0 ACSR | Herrajes
1556 | Conector Estribo de Tornillo Para Cable #4 -4/0 ACSR | Herrajes
1557 | Conector Estribo de Tornillo Para Cable #1/0- 397.5 ACSR | Herrajes
1558 | Rociador Modelo TY-325 Rosca de 1/2" Temperatura 155·F / 68·C (Galvanizado) | Fire Stop
1559 | Conector Jack RJ45 CAT5E C/Azul | Cat 5e Solutions
1560 | Rociador Modelo TY-3251 Rosca de 1/2" Temperatura 155·F / 68·C (Bronce) | Fire Stop
1561 | Conector Linea Viva #8- 2/0 ACSR | Herrajes
1562 | Conector Linea Viva #4- 3/0ACSR | Herrajes
1563 | Conector P/Cable Hilo de Guarda | Herrajes
1564 | Conector PG-1/2" 13.5mm P/Cable TSJ | Wiring & Device
1565 | Conector PG-3/4" P/Cable TSJ | Wiring & Device
1566 | Conector PG-1/2" P/Cable TSJ | Wiring & Device
1567 | Conector plastico prensaestopa 21mm | Wiring & Device
1568 | Conector plastico prensaestopa 23mm | Wiring & Device
1569 | Conector Recto BX C/F 1" | Accesorios Flexible
1570 | Conector Recto BX C/F 1/2" | Accesorios Flexible
1571 | Conector Recto BX C/F 1-1/2" | Accesorios Flexible
1572 | Conector Recto BX C/F 1-1/4" | Accesorios Flexible
1573 | Conector Recto BX C/F 2" | Accesorios Flexible
1574 | Conector Recto BX C/F 2-1/2" | Accesorios Flexible
1575 | Conector Recto BX C/F 3" | Accesorios Flexible
1576 | Conector Recto BX C/F 3/4" | Accesorios Flexible
1577 | Conector Recto BX C/F 3/8" | Accesorios Flexible
1578 | Rociador Modelo TY-3251 Rosca de 1/2" Temperatura 155·F / 68·C (Galvanizado) | Fire Stop
1579 | Conector Recto BX C/F 4" | Accesorios Flexible
1580 | Conector Recto BX S/F 1" | Accesorios Flexible
1581 | Conector Recto BX S/F 1/2" | Accesorios Flexible
1582 | Conector Recto BX S/F 1-1/2" | Accesorios Flexible
1583 | Conector Recto BX S/F 1-1/4" | Accesorios Flexible
1584 | Conector Recto BX S/F 2" | Accesorios Flexible
1585 | Conector Recto BX S/F 2-1/2" | Accesorios Flexible
1586 | Conector Recto BX S/F 3" | Accesorios Flexible
1587 | Conector Recto BX S/F 3/4" | Accesorios Flexible
1588 | Conector Recto BX S/F 3/8" | Accesorios Flexible
1589 | Conector Recto BX S/F 3-1/2" | Accesorios Flexible
1590 | Conector Recto BX S/F 4" | Accesorios Flexible
1591 | Conector Romex 3/8" | Accesorios Flexible
1592 | Conector Tipo Copa P/Cable # 10awg | Wiring & Device
1593 | Conector Tipo Copa P/Cable # 12awg | Wiring & Device
1594 | Conector Tipo Copa P/Cable # 14awg | Wiring & Device
1595 | Conector Tipo Copa P/Cable # 8awg | Wiring & Device
1596 | Conector Tipo Montura P/Cable 336.4-795ACSR/110.8-477ACSR | Herrajes
1597 | Luz Piloto Color Verde Led 22mm 120V | Control & Automatico
1598 | Luminaria Fluorescente 1x32W Empotrable cuerpo 1'x4' acrilico parabolico 10 celdas multivoltaje | Luminarias & Acces.
1599 | Connecting Block 3 Pairs C-3 (2590100 only) | Cat 3 Solutions
1600 | Connecting Block 4 Pairs C-4 (2590100 only) | Cat 3 Solutions
1601 | Connecting Block 5 Pairs C-5 (2590100 only) | Cat 3 Solutions
1602 | Rociador Modelo TY-4251 Rosca de 3/4" Temperatura 155·F / 68·C (Bronce) | Fire Stop
1603 | Connector Multimode Simplex | Fiber Optic & Acces.
1604 | Connector Set, Screw-type | Control & Automatico
1605 | Camisa HG CH40 2-1/2" | Tuberia PVC & Acces.
1606 | Cono Alivio Silicone P/Cable XLP #2 - 4/0 en 13KV, (KIT 3 Unid.) | Equipo Media Tension
1607 | Cono Alivio Silicone Outdoor 15, 25, 35KV P/Cable XLP 2 - 400kcmil 100-133% (KIT 3 Unid.) | Equipo Media Tension
1608 | Contac Cleaner H Aerosol | Materiales Mecanicos
1609 | Contacto Auxiliar | Control & Automatico
1610 | Bornera Control 22-12 AWG 2.5mm | Control & Automatico
1611 | Contacto Auxiliar 16-24A 1NO, 1NC | Control & Automatico
1612 | Contacto Auxiliar 1NO P/Nema 00 A 7 | Control & Automatico
1613 | Contacto Auxiliar 3NO 1NC | Control & Automatico
1614 | Filtro Strainer 1/2'' NTP Acero Inox. 316L 300PSI Mesh 20 2460N04 | Materiales Mecanicos
1615 | Contacto Auxiliar Frontal 2 NC | Control & Automatico
1616 | Contacto Auxiliar Montaje Frontal | Control & Automatico
1617 | Rociador Modelo V2707 Rosca de 3/4" K=5.6, Temperatura 155·F / 68·C (Bronce) | Fire Stop
1618 | Contacto Auxiliar Montaje Frontal 17V | Control & Automatico
1619 | Contacto Auxiliar Montaje Frontal Para Guardamotor 1NC + 1NO | Control & Automatico
1620 | Rociador Modelo V2708 Rosca de 3/4" K=5.6, Temperatura 155·F / 68·C (Galvanizado) | Fire Stop
1621 | Sensor diferencial Presion P76400 | Materiales Mecanicos
1622 | Contacto Colgante 3P 4H 30A 125/250V Nema L14-30R | Tomas & Switch
1623 | Tomacorriente Colgante 20A 3P 4W 125/250V Nema L14-20R | Tomas & Switch
1624 | Contacto de Bloque Auxiliar 1NO + 1NC CAT.# LADN11 | Control & Automatico
1625 | Contacto De Poder 30A 250V 2P 3H | Tomas & Switch
1626 | Tomacorriente Twislock empotrable 3P 4H 30A 480V Nema L16-30R | Tomas & Switch
1627 | Contacto Para Bornera NC | Control & Automatico
1628 | Contacto Para Bornera NO | Control & Automatico
1629 | Conector Cepo de HG #1/0 A 2 | Wiring & Device
1630 | Contacto Para Bornera NO | Control & Automatico
1631 | Contactor MC-32A 2a2b 3P Bobina AC240V | Control & Automatico
1632 | Arrancador Electronico de Estado Solido ATS22 208-600V 250A | Control & Automatico
1633 | Tubo Fluorescente 17W 4100K | Luminarias & Acces.
1634 | Contactor 3P 25A 110/120V | Control & Automatico
1635 | Contactor 3P 25A 120V TESYS | Control & Automatico
1636 | Bombillo Fluorescente Compacto Doble 2Pin 26W Base G24D-3 | Luminarias & Acces.
1637 | Contactor 3P 32A 440V | Control & Automatico
1638 | Contactor 3P 32A Bobina 240V | Control & Automatico
1639 | Contactor 3P 40A 120V 18.5 Kw-400v 30HP-460V | Control & Automatico
1640 | Sensor Temperatura 6" C7770A/C7776 | Control & Automatico
1641 | Contactor 3P 40A 240V Tesys | Control & Automatico
1642 | Contactor 3P 65A 120/240V | Control & Automatico
1643 | Contactor 3P 65A Bobina 240V | Control & Automatico
1644 | Contactor 3P 9A 120V TESYS | Control & Automatico
1645 | Contactor 3P 40A 240V | Control & Automatico
1646 | Contactor 3P 60A 440V | Control & Automatico
1647 | Contactor IEC 3P 15A 120V | Control & Automatico
1648 | Contactor 3P 225A + Bobina 480V | Control & Automatico
1649 | Contador de Rayos CDR-I | Aterrizaje
1650 | Contratuerca Conduit 1 | Accesorios Conduit
1651 | Contratuerca Conduit 1/2 | Accesorios Conduit
1652 | Contratuerca Conduit 1-1/2 | Accesorios Conduit
1653 | Contratuerca Conduit 1-1/4 | Accesorios Conduit
1654 | Contratuerca Conduit 2 | Accesorios Conduit
1655 | Contratuerca Conduit 2-1/2 | Accesorios Conduit
1656 | Contratuerca Conduit 3 | Accesorios Conduit
1657 | Contratuerca Conduit 3/4 | Accesorios Conduit
1658 | Contratuerca Conduit 3/4 C/Tornillo | Accesorios Conduit
1659 | Contratuerca Conduit 4 | Accesorios Conduit
1660 | Codo Externo P/Canaleta 35mmx80mm | Canalizacion
1661 | Tuberia Acero Inoxidable 1"x20 | Materiales Mecanicos
1662 | Transformador Control 150VA 240/480V - 120/240V | Control & Automatico
1663 | Pulsador Metal Color Rojo 22mm + Contacto NP2-BA42 | Control & Automatico
1664 | Adaptador Coupling Tornillo EMT a BX flexible 3/4 ''x 3/4'' Zinc | Accesorios EMT
1665 | Diluyente Profesional (para pintura en Temperatura) 1/4 | Pinturas & Accs.
1666 | Soporte para aislamiento Elastomerico marca K-FLEX para tuberia con diametro 3/4'' y espesor de pa | Tuberia Alum. & Accs
1667 | Gabinete Plastico IP65 Polyester 800x600x300mm | Cajas Registro
1668 | Luminaria Fluorescente Superficial High Bay 4X54W T5HO C/Fondo Reflectivo Acrili Prismatico | Luminarias & Acces.
1669 | Contratuerca PVC Potable 3/4 | Tuberia PVC & Acces.
1670 | Control Iluminacion 30A 120V C/Fotocelda | Luminarias & Acces.
1671 | Control Iluminacion 32A 240V C/Fotocelda | Luminarias & Acces.
1672 | Controlador con comunicacion BACnet bCX1 para interface con dispositivos fabricados por terceros | Audio & Video
1673 | Controlador con comunicacion BACnet para interface con dispositivos fabricados por terceros | Audio & Video
1674 | Controlador de Red Protocolo de comunicacion XDRIVER en puerto COMM1 Familia Net Controller II | LAN Equipment
1675 | Controlador DMX, iPlayer 3/ColorPlay 3 | Luminarias & Acces.
1676 | Controlador para luz Modelo RLOW/F | Luminarias & Acces.
1677 | Corrector lapiz redondo 7ml pta | Utiles Oficina
1678 | Cortadora de Cable | Herrajes
1679 | Coupling Flexible 6 Explosion Proof 1/2 | Explossion Proof
1680 | Coupling Para Varilla Roscada de 1/4" | Soporteria
1681 | Coupling Para Varilla Roscada de 1/2" | Soporteria
1682 | Coupling Para Varilla Roscada de 3/8" | Soporteria
1683 | Couplings EMT Tipo Compresion 1'' ZINC | Accesorios EMT
1684 | Couplings EMT Tipo Compresion 1/2'' ZINC | Accesorios EMT
1685 | Couplings EMT Tipo Compresion 1-1/2'' ZINC | Accesorios EMT
1686 | Couplings EMT Tipo Compresion 1-1/4'' ZINC | Accesorios EMT
1687 | Couplings EMT Tipo Compresion 2'' ZINC | Accesorios EMT
1688 | Couplings EMT Tipo Compresion 2-1/2'' ZINC | Accesorios EMT
1689 | Couplings EMT Tipo Compresion 3'' ZINC | Accesorios EMT
1690 | Couplings EMT Tipo Compresion 3/4'' ZINC | Accesorios EMT
1691 | Couplings EMT Tipo Compresion 3-1/2'' ZINC | Accesorios EMT
1692 | Couplings EMT Tipo Compresion 4'' ZINC | Accesorios EMT
1693 | Couplings EMT Tipo Tornillo 1'' ZINC | Accesorios EMT
1694 | Couplings EMT Tipo Tornillo 1/2'' ZINC | Accesorios EMT
1695 | Couplings EMT Tipo Tornillo 1-1/2'' ZINC | Accesorios EMT
1696 | Couplings EMT Tipo Tornillo 1-1/4'' ZINC | Accesorios EMT
1697 | Couplings EMT Tipo Tornillo 2'' ZINC | Accesorios EMT
1698 | Couplings EMT Tipo Tornillo 2-1/2'' ZINC | Accesorios EMT
1699 | Couplings EMT Tipo Tornillo 3'' ZINC | Accesorios EMT
1700 | Couplings EMT Tipo Tornillo 3/4'' ZINC | Accesorios EMT
1701 | Soporte para aislamiento Elastomerico marca K-FLEX para tuberia con diametro 5/8'' | Tuberia Alum. & Accs
1702 | Couplings EMT Tipo Tornillo 4'' ZINC | Accesorios EMT
1703 | Couplings Erickson 1 | Accesorios Conduit
1704 | Couplings Erickson 1/2 | Accesorios Conduit
1705 | Couplings Erickson 1-1/2 | Accesorios Conduit
1706 | Couplings Erickson 1-1/4 | Accesorios Conduit
1707 | Couplings Erickson 2 | Accesorios Conduit
1708 | Couplings Erickson 3/4 | Accesorios Conduit
1709 | Cover, w/gasketed with 2 bolts, 24"x36" Gray-UL QUAZITE | Cajas Registro
1710 | Luminaria Fluorescente 2X32W aprueba vapor, balastro electronico | Luminarias & Acces.
1711 | Crimp Tool 6Ton. Hydraulic 500 Hand HYD high speed | Herramientas & Segur
1712 | Crimp Tool For Amp Modular Plugs | Herramientas & Segur
1713 | Crucete de Madera 4"X5"X48" | Herrajes
1714 | Crucete de Madera 4"X5"X96" | Herrajes
1715 | Cuadro Adhesivo | Ties & Labeling
1716 | Intensificador Para Red de Tierra 2.5 (Galon) Cubeta (QUIBACSOL) | Aterrizaje
1717 | Cubre Espacio 1 Polo P/Breaker BAB/GHB | Breakers
1718 | Cubre espacio 1P I-Line | Breakers
1719 | Cubre espacio 3P I-Line | Breakers
1720 | Cubre espacio de 1X, para tablero 36'' | Breakers
1721 | Cubre espacio de 1X, para tablero PRL3 | Breakers
1722 | Cubre espacio de 2X, para tablero | Breakers
1723 | Cubre espacio de 2X, para tablero PRL3 | Breakers
1724 | Cubre espacio de 3X, para tablero PRL3 | Tableros
1725 | Cubre espacio P/Breaker CH | Tableros
1726 | Cuchilla Seccionadora Monopolar Tipo Distribucion, 15.5KV Max, 110 KBIL, 40KA, Nom, 600Amp. | Equipo Media Tension
1727 | Reductor Horizontal Galvanizada Tipo Escalera 24 A 12 Ancho X 4 Alto | Canalizacion
1728 | Curva Conduit IMC 2 | Accesorios Conduit
1729 | Curva Conduit RMC 1 | Accesorios Conduit
1730 | Curva Conduit IMC 1 | Accesorios Conduit
1731 | Curva Conduit RMC 1/2 | Accesorios Conduit
1732 | Curva Conduit RMC 1-1/2 | Accesorios Conduit
1733 | Curva Conduit RMC 1-1/4 | Accesorios Conduit
1734 | Curva Conduit RMC 2 | Accesorios Conduit
1735 | Curva Conduit RMC 2-1/2 | Accesorios Conduit
1736 | Curva Conduit RMC 3 | Accesorios Conduit
1737 | Curva Conduit RMC 3/4 | Accesorios Conduit
1738 | Curva Conduit IMC 3/4 | Accesorios Conduit
1739 | Curva Conduit RMC 4 | Accesorios Conduit
1740 | Curva EMT 1 | Accesorios EMT
1741 | Curva EMT 1/2 | Accesorios EMT
1742 | Curva EMT 1-1/2 | Accesorios EMT
1743 | Curva EMT 1-1/4 | Accesorios EMT
1744 | Curva EMT 2 | Accesorios EMT
1745 | Curva EMT 2-1/2 | Accesorios EMT
1746 | Curva EMT 3 1/2 CAT.# 89 | Accesorios EMT
1747 | Curva EMT 3 | Accesorios EMT
1748 | Curva EMT 3/4 | Accesorios EMT
1749 | Curva EMT 4 | Accesorios EMT
1750 | Curva Horizontal Galvanizada Tipo Escalera 12'' Ancho X 4'' Alto X 90º Cal # 1/16 | Canalizacion
1751 | Curva Horizontal Galvanizada Tipo Escalera 16'' Ancho X 4'' Alto X 90º Cal # 1/16 | Canalizacion
1752 | Curva Horizontal Galvanizada Tipo Escalera 18'' Ancho X 4'' Alto X 90º Cal # 1/16 | Canalizacion
1753 | Curva Horizontal Galvanizada Tipo Escalera 18'' Ancho X 6'' Alto X 90º Cal # 1/16 | Canalizacion
1754 | Curva Horizontal Galvanizada Tipo Escalera 24'' Ancho X 4 Alto X 90º Cal # 1/16 | Canalizacion
1755 | Soporte para aislamiento Elastomerico marca K-FLEX para tuberia con diametro 1-1/8'' | Tuberia Alum. & Accs
1756 | Curva Horizontal Galvanizada Tipo Escalera 6'' Ancho X 4 Alto X 45º Cal # 1/16 | Canalizacion
1757 | Curva Horizontal Galvanizada Tipo Escalera 6'' Ancho X 4 Alto X 90º Cal # 1/16 | Canalizacion
1758 | Curva Horizontal Galvanizada Tipo Escalera 8'' Ancho X 4 Alto X 90º Cal # 1/16 | Canalizacion
1759 | Curva Horizontal Galvanizada Tipo Escalera 9'' Ancho X 6 Alto X 45º Cal # 1/16 | Canalizacion
1760 | Curva Horizontal Galvanizada Tipo Escalera 9 Ancho X 6 Alto X 90º Cal # 1/16 | Canalizacion
1761 | Soporte para aislamiento Elastomerico marca K-FLEX para tuberia con diametro 3/8'' | Tuberia Alum. & Accs
1762 | Curva PVC Conduit CH-20 1" | Tuberia PVC & Acces.
1763 | Curva PVC Conduit CH-20 1/2" | Tuberia PVC & Acces.
1764 | Curva PVC Conduit CH-20 1-1/4'' | Tuberia PVC & Acces.
1765 | Curva PVC Conduit CH-20 3/4'' | Tuberia PVC & Acces.
1766 | Curva PVC Conduit CH-40 1 1/2 | Tuberia PVC & Acces.
1767 | Curva PVC Conduit CH-40 1 1/4 | Tuberia PVC & Acces.
1768 | Curva PVC Conduit CH-40 1 | Tuberia PVC & Acces.
1769 | Curva PVC Conduit CH-40 1/2" | Tuberia PVC & Acces.
1770 | Curva PVC Conduit CH-40 2 1/2 | Tuberia PVC & Acces.
1771 | Curva PVC Conduit CH-40 2 | Tuberia PVC & Acces.
1772 | Curva PVC Conduit CH-40 3 | Tuberia PVC & Acces.
1773 | Curva PVC Conduit CH-40 3/4" | Tuberia PVC & Acces.
1774 | Curva PVC Conduit CH-40 4" | Tuberia PVC & Acces.
1775 | Curva Vertical Bajada Galvanizada Tipo Escalera 12 Ancho X 4 Alto X 90º Cal # 1/16 | Canalizacion
1776 | Curva Vertical Bajada Galvanizada Tipo Escalera 16 Ancho X 4 Alto X 90º Cal # 3/32 | Canalizacion
1777 | Curva Vertical Bajada Galvanizada Tipo Escalera 18 Ancho X 4 Alto X 90º Cal # 1/16 | Canalizacion
1778 | Curva Vertical Bajada Galvanizada Tipo Escalera 18 Ancho X 6 Alto X 90º Cal # 3/32 | Canalizacion
1779 | Curva Vertical Bajada Galvanizada Tipo Escalera 24 Ancho X 4 Alto X 90º Cal # 1/16 | Canalizacion
1780 | Curva Vertical Bajada Galvanizada Tipo Escalera 4 Ancho X 4 Alto X 90º Cal # 1/16 | Canalizacion
1781 | Curva Vertical Bajada Galvanizada Tipo Escalera 6 Ancho X 4 Alto X 90º Cal # 1/16 | Canalizacion
1782 | Curva Vertical Bajada Galvanizada Tipo Escalera 8 Ancho X 4 Alto X 90º Cal # 3/32 | Canalizacion
1783 | Curva Vertical Bajada Galvanizada Tipo Escalera 9 Ancho X 6 Alto X 45º Cal # 3/32 | Canalizacion
1784 | Curva Vertical Bajada Galvanizada Tipo Escalera 9 Ancho X 6 Alto X 90º Cal # 3/32 | Canalizacion
1785 | Curva Vertical Subida Galvanizada Tipo Escalera 12 Ancho X 4 Alto X 90º Cal # 1/16 | Canalizacion
1786 | Curva Vertical Subida Galvanizada Tipo Escalera 18 Ancho X 4 Alto X 90º Cal # 1/16 | Canalizacion
1787 | Curva Vertical Subida Galvanizada Tipo Escalera 18 Ancho X 6 Alto X 90º Cal # 1/16 | Canalizacion
1788 | Curva Vertical Subida Galvanizada Tipo Escalera 24 Ancho X 4 Alto X 90º Cal # 1/16 | Canalizacion
1789 | Arrancador suave Full Voltage Starter , Non-Reversing, NEMA Size: | Control & Automatico
1790 | Curva Vertical Subida Galvanizada Tipo Escalera 6 Ancho X 4 Alto X 45º Cal # 1/16 | Canalizacion
1791 | Curva Vertical Subida Galvanizada Tipo Escalera 6 Ancho X 4 Alto X 90º Cal # 1/16 | Canalizacion
1792 | Curva Vertical Subida Galvanizada Tipo Escalera 8 Ancho X 4 Alto X 90º Cal # 1/16 | Canalizacion
1793 | Curva Vertical Subida Galvanizada Tipo Escalera 9 Ancho X 6 Alto X 90º Cal # 1/16 | Canalizacion
1794 | Dados W-DIE 2/0 Cooper | Herramientas & Segur
1795 | Dados W-DIE 250 Cooper | Herramientas & Segur
1796 | Dados W-DIE 3/0 Cooper | Herramientas & Segur
1797 | Dados W-DIE 4/0 Cooper | Herramientas & Segur
1798 | Dados W-DIE 500 Cooper | Herramientas & Segur
1799 | Data Enabler, para DMX CAT5 | Luminarias & Acces.
1800 | Deluxe Wallplate w/shutter and icon 1 port white | Faceplates
1801 | Filtro de Aire 15 3/8" X 24" 7/8" X 2" | Control & Automatico
1802 | Filtro de Aire STRATA FILTER 15 3/8" X 32" 7/8" X 2" | Control & Automatico
1803 | Desengrazante Simple Green | Materiales Mecanicos
1804 | Dieltron # 3 Aerosol | Materiales Mecanicos
1805 | Dieltron # 4 Aerosol | Materiales Mecanicos
1806 | Dimmer linea gama 600W 10A 125V | Luminarias & Acces.
1807 | Dimmer Maestro 1000W C/Placa Sencilla | Luminarias & Acces.
1808 | Dimmer Maestro C/Placa 600W | Luminarias & Acces.
1809 | Tapon 18 NEF THREAD CAP BRASS 1 1/4" | Herramientas & Segur
1810 | Dispensador Marcador de Cable STD-0-9 | Ties & Labeling
1811 | Tapon capa , 2'', Vic style N°60 | Materiales Mecanicos
1812 | Distribuidor Telefonico y de Cable Coaxial, 1In-6 Out/4 Pares Telefonicos, VIDEO: 1In-4 Out | Audio & Video
1813 | Tee CPVC 1/2" | Tuberia PVC & Acces.
1814 | Tee CPVC 3/4" | Tuberia PVC & Acces.
1815 | Reductor PVC Bushing sdr32.5 4"a 3" | Tuberia PVC & Acces.
1816 | Driver de Comunicacion, protocolo de comunicacion XDRIVER en puerto COMM2 del procesador | Audio & Video
1817 | Dual Kit divisor de tensión, cubierta de cobre y cinc de color amarillo | Tomas & Switch
1818 | Ducto Metalico Galvanizado 12X12X8 | Canalizacion
1819 | Ducto Metalico Galvanizado 2 1/2X2 1/2X8 | Canalizacion
1820 | Ducto Metalico Galvanizado 4X4X8 | Canalizacion
1821 | Ducto Metalico Pintado 2-1/2"X 2-1/2"X 8' | Canalizacion
1822 | Ducto Metalico Pintado C/Gris 4''X4''X8' | Canalizacion
1823 | Ducto Plastico Color Blanco 40mmX25mmx2Mtrs C/DI y Adhesivo | Canalizacion
1824 | Ducto Plastico Color Blanco 60mmx40mmx2Mtres C/Div. y C/Adhesivo | Canalizacion
1825 | Ducto Plastico Gris Ranurado 60mmx40mmx2Mtrs C/Tapa | Canalizacion
1826 | Duo Remover MR | Materiales Mecanicos
1827 | Tee giratoria de 3/8" a Manguera de 6MM | Materiales Mecanicos
1828 | Tee HG CH 40 1-1/2" | Tuberia HG & Acces.
1829 | Duplex Recp. HG 20Amp. 250V NEMA6-20R Ivory | Tomas & Switch
1830 | DVR 4 Channel MPEG4 USB Triplex, VGA connection | Audio & Video
1831 | DVR 9 Channel with 25 IP Viewing | Audio & Video
1832 | Tee HG CH 40 1-1/4" | Tuberia HG & Acces.
1833 | Elbow 15KV 1/0 Str or 2/0 Comp W/Test Points | Equipo Media Tension
1834 | Elbow 12KV PDE Arrester 10.2 MCOV | Equipo Media Tension
1835 | Tee HG CH40 2 1/2" | Tuberia HG & Acces.
1836 | Acople Macho Puchon ½ NPT x ¼. | Materiales Mecanicos
1837 | Electrodo 6011 1/8 | Materiales Mecanicos
1838 | Electrodo 7018 1/8 Lincol | Materiales Mecanicos
1839 | Loadbreak Insulated 35KV 200Amp Elastimold Cap With Ground and Test Point (Bota) | Equipo Media Tension
1840 | Empalme Cold Shrink QS-III Splicing Kit 15kV #4/0-500kcmil | Equipo Media Tension
1841 | Enchufe 50A 125/250V 3P-3W Nema 10-50 | Tomas & Switch
1842 | Enchufe 50A 125/250V 3P-4W Nema 14-50 | Tomas & Switch
1843 | Enchufe 30/50A 125/250V 3P 3W Nema 10-30 | Tomas & Switch
1844 | Enchufe Curvo 15A 125V Nema 5-15 | Tomas & Switch
1845 | Enchufe ExplosionProof 3P 2W 15A 125V Nema 5-15P | Explossion Proof
1846 | Balastro Electronico 2X75W 120/127V. | Luminarias & Acces.
1847 | Enchufe p/ext. 15A 125V 2P-3W Nema 5-15 | Tomas & Switch
1848 | Bushing Conduit 6" P/Tierra | Accesorios Conduit
1849 | Adaptador PVC Macho Conduit CH-40 6'' | Tuberia PVC & Acces.
1850 | Enchufe Polivinilo p/ext. 15A 125V Nema 1-15 | Tomas & Switch
1851 | Enchufe Polivinilo p/ext. 15A 125V Nema 1-15 | Tomas & Switch
1852 | Brida Soldable HN CH-40 1" S/Cuello 300psi | Tuberia HN & Acces.
1853 | Enchufe Polivinilo p/ext. 15A 125V Nema 5-15 | Tomas & Switch
1854 | Enchufe Polivinilo p/ext. 15A 250V Nema 6-15 | Tomas & Switch
1855 | Enchufe Polivinilo p/ext. 20A 250V Nema 6-20 | Tomas & Switch
1856 | Enchufe Seguridad 15A 125V 2P 3W Nema L5-15P | Tomas & Switch
1857 | Enchufe Seguridad 20A 3P 4W 125/250V Nema L14-20P | Tomas & Switch
1858 | Enchufe Seguridad 20A 3P 4W 125/250V Nema L14-20P | Tomas & Switch
1859 | Enchufe Seguridad 20A 3P 4W 250V Nema L15-20P | Tomas & Switch
1860 | Enchufe Seguridad 20A 3P 4W 250V Nema L15-20P | Tomas & Switch
1861 | Enchufe Seguridad 30A 2P 3W 250V Nema L6-30P | Tomas & Switch
1862 | Enchufe Seguridad 20A 3P 4W 480V Nema L16-20P | Tomas & Switch
1863 | Enchufe Seguridad 30A 125V 2P 3W Nema L5-30P | Tomas & Switch
1864 | Enchufe Seguridad 30A 125V 2P 3W Nema L5-30P | Tomas & Switch
1865 | Enchufe Seguridad 30A 3P 4W 125/250V Nema L14-30P | Tomas & Switch
1866 | Enchufe Seguridad 30A 3P 4W 480V Nema L16-30P | Tomas & Switch
1867 | Enchufe Seguridad 30A 3P 4W 480V Nema L16-30P | Tomas & Switch
1868 | Brida Soldable HN CH-40 3/4" S/Cuello 300psi | Tuberia HN & Acces.
1869 | Enchufe Vinil Armado p/ext. 15A 250V Nema 6-15 | Tomas & Switch
1870 | Sello Espirometalico 300PSI 1'' | Materiales Mecanicos
1871 | Sello Espirometalico 300PSI 3/4'' | Materiales Mecanicos
1872 | Camisa Conduit 6" | Accesorios Conduit
1873 | Adaptador PVC Hembra Conduit CH-40 6'' | Tuberia PVC & Acces.
1874 | Madera Tabla rustica Curada 4X4X16' | Materiales Civiles
1875 | Curva Conduit RMC 6'' | Accesorios Conduit
1876 | Enchufe Vinilo p/ext. grado comercial 20A 250V Nema 5-20 | Tomas & Switch
1877 | Panelboard I-LINE 3PH barras 1200A 24 cktos. trifasicos S/Main | Tableros
1878 | Tee HG CH40 2" | Tuberia HG & Acces.
1879 | Tee Hierro Galvanizado SCH40 de 1" | Tuberia HG & Acces.
1880 | Enclosed and Gasketed Industrial fluorescent 2x32 Watts for damp and wet locations | Luminarias & Acces.
1881 | Enclosure Glass Door 24 Wallmount 12UR, Side Panels and fan | Rack & Gabinet
1882 | End Plug - Terminates the Last Open Plug Connector | Luminarias & Acces.
1883 | Tee Hierro Galvanizado SCH40 de 1/2" | Tuberia HG & Acces.
1884 | Expansor Mariposa 1/4 S/Tornillo | Soporteria
1885 | Expansor Metalico HDI 1/4 Hembra | Soporteria
1886 | Expansor Metalico HDI 3/8 Hembra | Soporteria
1887 | Expansor Metalico KB3 3/8X3 | Soporteria
1888 | Expansor Metalico Kwik Bolt II 3/8"x2" | Soporteria
1889 | Expansor Metalico M10 | Soporteria
1890 | Expansor Metalico M12 | Soporteria
1891 | Expansor Metalico M6 | Soporteria
1892 | Expansor Metalico M8 | Soporteria
1893 | Expansor P/Tabla Yeso #8 | Soporteria
1894 | Expansor Plastico S10 C/Tornillo | Soporteria
1895 | Expansor Plastico S6 C/Tornillo | Soporteria
1896 | Expansor Plastico S6 S/Tornillo | Soporteria
1897 | Expansor Plastico S8 C/Tornillo | Soporteria
1898 | Expansor Plastico S8 S/Tornillo | Soporteria
1899 | Esparragos M-6 #2/0 (Abrazaderas) | Aterrizaje
1900 | Espiga Para Crucete de Madera 13KV 6 Rosca 1 | Herrajes
1901 | Espiga Para Crucete de Madera 34KV | Herrajes
1902 | Espiga Punta de Poste 13KV | Herrajes
1903 | Espiga Punta de Poste 34KV | Herrajes
1904 | Espiga Punta de Poste R-1 3/8 L-20 34.5KV Exentrica | Herrajes
1905 | Espuma expansiba Gris 600ml | Materiales Mecanicos
1906 | Luminaria Flourescente 2x32W Empotrable 2x4 T-8 Reflector faceteado balastro multivoltaje | Luminarias & Acces.
1907 | Face Plate 1 Port | Faceplates
1908 | Face Plate 2 Port, Single Gang | Faceplates
1909 | Interface Plate, Flus 2 Port, single gang White | Faceplates
1910 | Face Plate 3 Port | Faceplates
1911 | Faceplate 45 Degrees 1-Port RJ45 Cat5E w/icons (ivory) | Faceplates
1912 | Faceplate 45 Degrees 1-Port RJ45 Cat5E w/icons (white) | Faceplates
1913 | Luminaria Flourescente 2x17W 2ft. T-8 Tipo Vanity Decorativa C/Blanco Balastro electronico 120V | Luminarias & Acces.
1914 | Luminaria Flourescente 2x32W 4ft. T-8 Tipo Vanity Decorativa C/Blanco Balastro electronico 120V | Luminarias & Acces.
1915 | Faceplate 45 Degrees 2-Port RJ45 Cat5E w/icons (white) | Faceplates
1916 | Housing Metalica para Luminaria Compacta C/Balastro Fluorescente de 13W 120/277 | Luminarias & Acces.
1917 | Union PVC Conduit CH-40 6'' | Tuberia PVC & Acces.
1918 | Luminaria Fluorescente 2x32W Superficial 1x4 con Acrilico Prismatico MultiVoltaje GEB10IS | Luminarias & Acces.
1919 | Fajilla Plastica 10X4.8mm Color Blanco | Ties & Labeling
1920 | Fajilla Plastica 12X4.8mm Color Blanco | Ties & Labeling
1921 | Fajilla Plastica 12X4.8mm Color Negro | Ties & Labeling
1922 | Fajilla Plastica 14X4.8mm Color Blanco | Ties & Labeling
1923 | Terminal 2 cables 500-750MCM 800A P/ Marco M P/Breaker | Breakers
1924 | Fajilla Plastica 24X4.8mm Color Blanco | Ties & Labeling
1925 | Fajilla Plastica 6X4.8mm Color Blanco | Ties & Labeling
1926 | Fajilla Plastica 6X4.8mm Color Negro | Ties & Labeling
1927 | Fajilla Plastica 8X4.8mm Color Blanco | Ties & Labeling
1928 | Fajilla Velcro azul | Ties & Labeling
1929 | Fan 4.7X4.7X1.5 115AC 0.21Amp. | Control & Automatico
1930 | Tee Hierro Galvanizado SCH40 de 3" | Tuberia HG & Acces.
1931 | Separador Binder 10 div,colores ampo | Utiles Oficina
1932 | Fastener #8 (50 unid.) | Utiles Oficina
1933 | Tee Metalica HG 3/4" | Tuberia HG & Acces.
1934 | Felpa 3/8X1 COD.11031 | Pinturas & Accs.
1935 | Tee Metalica HN SCH-40 1" Roscada 150LBS SWP | Tuberia HN & Acces.
1936 | Fiber Loaded Strip 6 SC-SC Duplex Couplers for 2670014/21 and 2681114/21 | Fiber Optic & Acces.
1937 | Fiber Loaded Strip 6 SC-SC for 2670014/21 and 2681114/21 | Fiber Optic & Acces.
1938 | Tee Metalica HN SCH-40 1-1/2" Roscada | Tuberia HN & Acces.
1939 | Fiber Loaded Strip 8 SC-SC for 2670014/21 and 2681114/21 | Fiber Optic & Acces.
1940 | Fiber Loaded Strip 8 ST-ST for 2670014/21 and 2681114/21 | Fiber Optic & Acces.
1941 | Fiber Patch Cord LC-LC Multimode 50M 2Mt. | Fiber Optic & Acces.
1942 | Fiber Patch Cord LC-ST Multimode 62.5 um Duplex 1Mt | Fiber Optic & Acces.
1943 | Fiber Patch Cord Multimodo FX600 50um SC-SC 2Mtrs. | Fiber Optic & Acces.
1944 | Fiber Patch Cord SC-SC Multimode Duplex 1Mt | Fiber Optic & Acces.
1945 | Tee Metalica HN SCH-40 1-1/4" Roscada | Tuberia HN & Acces.
1946 | Fiber Patch Cord SC-SC Multimode Duplex 2Mt | Fiber Optic & Acces.
1948 | Fiber Patch Cord SC-SC Multimode Duplex 3Mt | Fiber Optic & Acces.
1949 | Tee Metalica HN SCH-40 2" Roscada | Tuberia HN & Acces.
1950 | Luminaria Wallpack compacta fluorescente 42W 120v c/bombillos | Luminarias & Acces.
1951 | Capacitor 12MF 250 VAC | Equipo Medicion
1952 | Capacitor 20MF 250 VAC | Equipo Medicion
1953 | Fiber Patch Cord ST-SC Multimode Duplex 1Mt | Fiber Optic & Acces.
1954 | Tee Metalica HN SCH-40 6" Soldable | Tuberia HN & Acces.
1955 | Fiber Patch Cord ST-SC Multimode Duplex 2Mt | Fiber Optic & Acces.
1956 | Capacitor 25MF 250 VAC | Equipo Medicion
1957 | Fiber Patch Cord ST-SC Multimode Duplex 3Mt | Fiber Optic & Acces.
1958 | Capacitor 45MF 250 VAC | Equipo Medicion
1959 | Bombillo 250W MH ED-28 Mogul Base | Luminarias & Acces.
1960 | Bombillo 400W MH ED-28 Mogul Base | Luminarias & Acces.
1961 | Tee PVC Preaislada SCH-40 3" x 1.5" de Aislamiento | Tuberia PVC & Acces.
1962 | Fiber Patch Cord ST-ST Multimode Duplex 1Mt | Fiber Optic & Acces.
1963 | Shorting Cap - Black Cover | Luminarias & Acces.
1964 | Circuit Breaker Montaje en Riel 2P 16A 415 VAC | Breakers
1965 | Fiber Patch Cord ST-ST Multimode Duplex 3Mt | Fiber Optic & Acces.
1966 | Luminaria Fluorescente 4x32W Superficial 3x4 con Acrilico Prismatico MultiVoltaje GEB10IS | Luminarias & Acces.
1967 | Luminaria Flourescente Pared Brakets 2x25W cuerpo aluminio acrilico prismatico balastro electronico | Luminarias & Acces.
1968 | Base P/ Punta Franklin Cobre 3/8" Montaje multiple giratoria | Aterrizaje
1969 | Circuit Breaker Atornillable QOB-VH 1P 20A 120/240V 22KAIC | Breakers
1970 | Fibra Optica 12 Hilos Multimode Loose Tube Armada 62.5/125um | Fiber Optic & Acces.
1971 | Fibra Optica 12 Hilos Multimode Loose Tube Fig-8 OFC 62.5/125um | Fiber Optic & Acces.
1972 | Fibra Optica 6 Hilos Multimode Armada Tipo Exterior 50/125um | Fiber Optic & Acces.
1973 | Fibra Optica 6 Hilos Multimode Loose Tube Armada 62.5/125um | Fiber Optic & Acces.
1974 | Fibra Optica 6 Hilos Multimode Loose Tube Fig-8 OFC 62.5/125um | Fiber Optic & Acces.
1975 | Fibra Optica 6 Hilos Multimode Tight Buffer Riser Rated 62.5/125um | Fiber Optic & Acces.
1976 | Fibra Optica 6 Hilos Mutimode Loose Tube Fig-8 50/125um | Fiber Optic & Acces.
1977 | Fibra Optica 8 Hilos Multimode Tight Buffer Riser Rated 62.5/125um | Fiber Optic & Acces.
1978 | Fleje Metalico Acero Inox. 3/4" Type 201 | Soporteria
1979 | Folder Manila Tamaño Carta (100 Unid.) | Utiles Oficina
1980 | Fotocelda 120/240V 1000W | Luminarias & Acces.
1981 | Fotocelda Analogica, Sensor de nivel de iluminacion natural con salida 0-10V | Audio & Video
1982 | Circuit Breaker Atornillable QOB-VH 2P 30A 120/240V 22KAIC | Breakers
1983 | Circuit Breaker Atornillable QOB-VH 2P 40A 120/240V 22KAIC | Breakers
1984 | Fuente de Poder | Equipo Respaldo
1985 | Fuente de Poder | Equipo Respaldo
1986 | Fuente de Poder 110VAC a 12 VDC para Modulo de Video | Audio & Video
1987 | Fuente de Poder para 32 camaras, breakers de 20A | Equipo Respaldo
1988 | Fuente de Poder Regulada 10A | Control & Automatico
1989 | Full Duplex Speakerph 3 microphones, 7 speaker level data port | Audio & Video
1990 | Fulminante Cal. 22 Color Amarillo | Soporteria
1991 | Fulminante Cal. 22 Color Verde | Soporteria
1992 | Fulminante Cal. 27 Color Rojo | Soporteria
1993 | Fuse Holder Class J | Control & Automatico
1994 | Fusible Class K-5 50KA 1Amp. | Fusibles
1995 | Fusible de Mecha Tipo K 100A | Fusibles
1996 | Fusible de Mecha Tipo K 10A | Fusibles
1997 | Fusible de Mecha Tipo K 12A | Fusibles
1998 | Fusible de Mecha Tipo K 140A | Fusibles
1999 | Fusible de Mecha Tipo K 15A | Fusibles
2000 | Fusible de Mecha Tipo K 1A | Fusibles
2001 | Fusible de Mecha Tipo K 20A | Fusibles
2002 | Fusible de Mecha Tipo K 25A | Fusibles
2003 | Fusible de Mecha Tipo K 2A | Fusibles
2004 | Fusible de Mecha Tipo K 30A | Fusibles
2005 | Fusible de Mecha Tipo K 3A | Fusibles
2006 | Fusible de Mecha Tipo K 40A | Fusibles
2007 | Fusible de Mecha Tipo K 4A | Fusibles
2008 | Fusible de Mecha Tipo K 50A | Fusibles
2009 | Fusible de Mecha Tipo K 5A | Fusibles
2010 | Fusible de Mecha Tipo K 65A | Fusibles
2011 | Fusible de Mecha TIpo K 80A | Fusibles
2012 | Fusible de Mecha Tipo K 8A | Fusibles
2013 | Fusible P/Control 30A 600V Class J | Fusibles
2014 | Fusible P/Porta Fusible 10X38MM 1Amp | Fusibles
2015 | Fusible P/Porta Fusible 10X38MM 4Amp | Fusibles
2016 | Fusible P/Porta Fusible 10X38MM 10Amp | Fusibles
2017 | Fusible P/Porta Fusible 10X38MM 20Amp | Fusibles
2018 | Niple HN CH-40 1/4"X4" | Tuberia HN & Acces.
2019 | Fusible P/Porta Fusible 10X38MM 6Amp | Fusibles
2020 | Angulo de Hierro 1/8"X3/4"X20' | Materiales Civiles
2021 | Niple HN CH-40 3"X8" | Tuberia HN & Acces.
2022 | Gabinete de Pared 7 Pos. 15 | Rack & Gabinet
2023 | Toner P/HP LJ PRO P15668/P1606/MF-1536 | Utiles Oficina
2024 | Gabinete Fibra de Vidrio 300X250X140mm | Cajas Registro
2025 | Gabinete Metalico Con Fondo Falso IP65 300X250X200MM | Cajas Registro
2026 | Gabinete Metalico Con Fondo Falso IP65 500x400x250mm | Cajas Registro
2027 | Gabinete Metalico de Conectividad Residencial Color Beige, 18X14.5X4 | Rack & Gabinet
2028 | Gabinete Metalico de Conectividad Residencial Color Beige, 24X14.5X4 | Rack & Gabinet
2029 | Gabinete Metalico de Conectividad Residencial Color Beige, 36X14.5X4 | Rack & Gabinet
2030 | Coupling Connector Kit para Bota Tipo T de 24KV ,800A Cable 1/0 (Kit 3 Uni) | Equipo Media Tension
2031 | Gabinete Metalico S/Fondo Falso 300X220X160MM | Cajas Registro
2032 | Gabinete Metalico Serie Continuum 24X36 (ancho X alto) | Cajas Registro
2033 | Descargador Enchufable Tipo 3 (P/ Equipos Terminales, señal de fallo en enchufe y señaliza.) 48VD | Control & Automatico
2034 | Gabinete Plastico IP65 670mm Alto X 430mm Ancho X 250mm Profund. C/Fondo Falso | Cajas Registro
2035 | Gabinete Rack de 19 P/Montaje DVR y Accesorios | Rack & Gabinet
2036 | Gabinete SMC-140 de 14.38X14.38X36 Profundidad | Rack & Gabinet
2037 | Empaque Nitrilo 1/8''x4'' | Materiales Mecanicos
2038 | Grabador digital de video (DVR) Capacidad P/32 canales analogicos y 8 camaras IP | Audio & Video
2039 | Grapa Acero de Suspencion Hilo de Guarda #1/4"-7 Str. 16000Lbs | Herrajes
2040 | Grapa Terminal Linea Recta AMR#6 -2/0 ACSR 7000lbs | Herrajes
2041 | Grapa P/Retenida 3 Pernos 4" | Herrajes
2042 | Grapa Para Cerco 1 | Herrajes
2043 | Grapa Para Fleje 3/4 | Soporteria
2044 | Grapa P/Varilla Polo Tierra 1/2" | Aterrizaje
2045 | Grapa P/Varilla Polo Tierra 3/4" | Aterrizaje
2046 | Grapa P/Varilla Polo Tierra 5/8" | Aterrizaje
2047 | Conector Linea Viva #3/0- 636 ACSR | Herrajes
2048 | Grapa Acero de Suspencion Hilo de Guarda #3/8"-7 Str. 18000lbs | Herrajes
2049 | Grapa Terminal Linea Recta AMR#6 -266.8 ACSR 8000lbs | Herrajes
2050 | Grapa Tipo U Para Cable 1/2 | Soporteria
2051 | Grapa Tipo U Para Cable 1/4 | Soporteria
2052 | Grapa Tipo U Para Cable 3/16 | Soporteria
2053 | Grapa Tipo U Para Cable 3/8 | Soporteria
2054 | Grapadora Bostich Color Negro | Utiles Oficina
2055 | Grayloy-iron Aluminio Explosion Proof 3/4 | Explossion Proof
2056 | Grayloy-iron Aluminio Explosion Proof 3/4 | Explossion Proof
2057 | Guardacabo con Soporte de Ojo Angular 5/8"x11/16" | Herrajes
2058 | Guardamotor 1/2hp 2.5Amp. 230V | Control & Automatico
2059 | Guardamotor 1-1/2hp 6.3Amp. 230V | Control & Automatico
2060 | Guardamotor 1hp 4Amp. 230V | Control & Automatico
2061 | Guardamotor 3P 17 A 23A | Control & Automatico
2062 | Guardamotor 3P 25-40A Tesys | Control & Automatico
2063 | Guardamotor 3P 40-63A Tesys | Control & Automatico
2064 | Guardamotor 3P 6 -16A 240V | Control & Automatico
2065 | Guardamotor de 0.63 - 1A Tesys | Control & Automatico
2066 | Guardamotor de 1.6 - 2.5A Tesys | Control & Automatico
2067 | Guardamotor de 13 - 18A 3P Tesys | Control & Automatico
2068 | Guardamotor de 2.5 - 4A Tesys | Control & Automatico
2069 | Guardamotor de 20 - 25A Tesys | Control & Automatico
2070 | Guardamotor de 4 - 6.3A Tesys | Control & Automatico
2071 | Guardamotor de 6 - 10A Tesys | Control & Automatico
2072 | Guardamotor de 9 - 14A Tesys | Control & Automatico
2073 | Desconectador Macho 4P 32A 380VAC 3P + Tierra | Tomas & Switch
2074 | Reductor Horizontal P/Bandeja Tipo Escalera Galvanizada 18"x4 a 12" x 4" Cal #1.5MM | Canalizacion
2075 | Curva Vertical Bajada Galvanizada Tipo Escalera 30''x6''x 90° Cal. 1.5MM | Canalizacion
2076 | Hoja Para Segueta Fino | Materiales Mecanicos
2077 | Bota Media Tension Tipo T 15/25KV 600Amp. Cable #350Awg (KIT) | Equipo Media Tension
2078 | Bota Media Tension Tipo T 15/25KV 600Amp. Cable #500Awg (KIT) | Equipo Media Tension
2079 | Horizontal Cable Bracket 1-Side 1.75x19 | Rack & Gabinet
2080 | Horizontal Cable Bracket 1-Side 3.5x19 | Rack & Gabinet
2081 | Horizontal Cable Bracket 2-Side 3.5x19 | Rack & Gabinet
2082 | Bota Media Tension Tipo T 15/25KV 600Amp. Cable #500Awg (KIT) | Equipo Media Tension
2083 | Terminal de Compresion P/Bota #Cable 350 | Equipo Media Tension
2084 | Brazo Metalico 2'' P/Luminaria Tipo Cobra LED | Soporteria
2085 | Horometro DC 3V Free Voltaje | Control & Automatico
2086 | IColor Cove MX Powercore | Luminarias & Acces.
2087 | Impermiabilizante Color negro | Pinturas & Accs.
2088 | Perno Galvanizado Hexagonal Rosca Corrida G-2 2''x1/4 | Tonirlleria & Pernos
2089 | Contactos Auxiliar Vario 1NO 1NC | Control & Automatico
2090 | Insert Bushing 200Amp. 15KV | Equipo Media Tension
2091 | Instalacion y Configuracion del Software de integracion de sistemas CCTV | Audio & Video
2092 | Instalacion y Configuracion del Software de integracion de sistemas de medicion de energia | Audio & Video
2093 | Medidor Digital 3PH 4-WIRE para instrumentacion, 7 terminales, conexion estrella CL 200 120-2480V | Control & Automatico
2094 | Cinta Electrica Vinil Plastic 1711 3/4x60' | Cintas Aislantes
2095 | Pararrayo 100A 27KV Polimerico | Equipo Media Tension
2096 | Accesorios Socket y Clives Anderson Ansi 52-3 & 52-5 | Herrajes
2097 | Interruptor de Doble Tiro 100A 3P 240V Not Fusible, Nema 1 | Transfers & Switch
2098 | Interruptor de Doble Tiro 100A 3P 240V Not Fusible, Nema 3 | Transfers & Switch
2099 | Interruptor de Doble Tiro 100A 3P 600V Not Fusible, Nema 1 | Transfers & Switch
2100 | Tee PVC Preaislada SCH-40 6" x 2" de Aislamiento | Tuberia PVC & Acces.
2101 | Interruptor de Doble Tiro 200A 3P 600V Not Fusible, Nema 1 | Transfers & Switch
2102 | Interruptor de Doble Tiro 200A 3P 600V Not Fusible, Nema 3 | Transfers & Switch
2103 | Interruptor de Doble Tiro 30A 3P 240V Not Fusible, Nema 1 | Transfers & Switch
2104 | Tee PVC Preaislada SCH-40 8" x 2" de Aislamiento | Tuberia PVC & Acces.
2105 | Tee PVC Preaislada SCH-40 1" x 2" de Aislamiento | Tuberia PVC & Acces.
2106 | Interruptor de Doble Tiro 400A 3P 600V Not Fusible, Nema 1 | Transfers & Switch
2107 | Interruptor de Doble Tiro 400A 3P 240V Not Fusible, Nema 3 | Transfers & Switch
2108 | Tee PVC Preaislada SCH-40 2-1/2" x 2" de Aislamiento | Tuberia PVC & Acces.
2109 | Tee PVC Preaislada SCH-40 3/4" x 2" de Aislamiento | Tuberia PVC & Acces.
2110 | Interruptor de Doble Tiro 60A 3P 240V Not Fusible, Nema 1 | Transfers & Switch
2111 | Interruptor de Doble Tiro 60A 3P 600V Not Fusible, Nema 1 | Transfers & Switch
2112 | Interruptor de Doble Tiro 60A 3P 600V Not Fusible, Nema 3 | Transfers & Switch
2113 | PP Banco Capacitores 45kvar con sus protecciones y timer horario semanal | Fabricados Control
2114 | Perno Rosca Corrida 3/4''x30'' | Herrajes
2115 | Interruptor de Seguridad 100A 3W 240V Not Fusible, Nema 1 | Transfers & Switch
2116 | Interruptor de Seguridad 100A 3W 240V Not Fusible, Nema 3 | Transfers & Switch
2117 | Interruptor de Seguridad 100A 3W 600V Not Fusible, Nema 1 | Transfers & Switch
2118 | Interruptor de Seguridad 100A 3W 600V Not Fusible, Nema 3 | Transfers & Switch
2119 | Soporte P/Canaleta Tipo T 4''x4''x 12'' C/Tapadera | Canalizacion
2120 | Junta Empalme Cable compresion # 477 | Herrajes
2121 | Interruptor de Seguridad 200A 3W 240V Not Fusible, Nema 1 | Transfers & Switch
2122 | Interruptor de Seguridad 200A 3W 240V Not Fusible, Nema 3 | Transfers & Switch
2123 | Interruptor de Seguridad 200A 3W 600V Not Fusible, Nema 1 | Transfers & Switch
2124 | Interruptor de Seguridad 200A 3W 600V Not Fusible, Nema 3 | Transfers & Switch
2125 | Interruptor de Seguridad 3P 30A 240V Not Fusible, Nema 1 | Transfers & Switch
2126 | Interruptor de Seguridad 3P 30A 240V Not Fusible, Nema 3 | Transfers & Switch
2127 | Interruptor de Seguridad 3P 30A 600V Not Fusible, Nema 1 | Transfers & Switch
2128 | Interruptor de Seguridad 3P 30A 600V Not Fusible, Nema 3 | Transfers & Switch
2129 | Interruptor de Seguridad 3P 100A 240V Not Fusible, Nema 1 | Transfers & Switch
2130 | Interruptor de Seguridad 3P 100A 240V Not Fusible, Nema 3R | Transfers & Switch
2131 | Interruptor de Seguridad 3P 30A 240V Not Fusible, Nema 3R | Transfers & Switch
2132 | Interruptor de Seguridad 3P 400A 600V Not Fusible, Nema 3R | Transfers & Switch
2133 | Interruptor de Seguridad 3P 60A 240V Not Fusible, Nema 1 | Transfers & Switch
2134 | Interruptor de Seguridad 3P 60A 240V Not Fusible, Nema 3R | Transfers & Switch
2135 | Tee PVC Preaislada SCH-40 4"X8" | Tuberia PVC & Acces.
2136 | Interruptor de Seguridad 3P 400A 600V Not Fusible, Nema 1 | Transfers & Switch
2137 | Interruptor de Seguridad 3P 400A 600V Not Fusible, Nema 3 | Transfers & Switch
2138 | Tee PVC Preaislada SCH-40 1-1/4" X 4" | Tuberia PVC & Acces.
2139 | Tee PVC Preaislada SCH-40 2" X 6" | Tuberia PVC & Acces.
2140 | Tee PVC SDR64 2" Drenaje 90° | Tuberia PVC & Acces.
2141 | Interruptor de Seguridad 60A 3W 240V Not Fusible, Nema 1 | Transfers & Switch
2142 | Interruptor de Seguridad 60A 3W 240V Not Fusible, Nema 3 | Transfers & Switch
2143 | Interruptor de Seguridad 60A 3W 600V Not Fusible, Nema 1 | Transfers & Switch
2144 | Interruptor de Seguridad 60A 3W 600V Not Fusible, Nema 3 | Transfers & Switch
2145 | Interruptor de Seguridad 800A 3W 600V Not Fusible, Nema 1 | Transfers & Switch
2146 | Termometro 1 1/4" X 7" de Caratula 3 1/2 de espiga WEKSLER AS5 | Materiales Mecanicos
2147 | Interruptor de Transferencia Automatica400A3PH, 240. Tipo Breaker, Controlador Electronico ATC-300 | Transfers & Switch
2148 | Interruptor Dimmer 500W Magic | Luminarias & Acces.
2149 | Interruptor doble 15A 120/277V 3 Vias ivory | Tomas & Switch
2150 | Interruptor Doble 15A 120V C/Placa Color Marfil | Tomas & Switch
2151 | Termopozo 1 1/2" marca WEKSLER modelo T1E3D2B | Materiales Mecanicos
2152 | Interruptor doble grado comercial 15A 120/277V | Tomas & Switch
2153 | Interruptor doble grado comercial 15A 120/277V 3 Vias | Tomas & Switch
2154 | Circuit Breaker BABRSP 1P 30A 120/240V 10KACC | Breakers
2155 | Cadena Eslabon Anudada Electrogalvanizada # 30 | Luminarias & Acces.
2156 | Interruptor doble tiro By Pass 3P 30A 600V Nema1 | Transfers & Switch
2157 | Interruptor doble tiro By Pass 3P 60A 600V Nema1 | Transfers & Switch
2158 | Tapon Metalico Solido Roscado HN SCH-40 1-1/2" | Tuberia HN & Acces.
2159 | Poste Metalico 4''x4''x20'' C/Base de 3/8x0.15x0.15 color Blanco chapa 11 | Posteria
2160 | Luminaria Fluorescente 3X32W 120V. Empotrable 2'x4',Ac/Parabolico 18 celdas MVOLT GEB10IS | Luminarias & Acces.
2161 | Luminaria High Mast 1000W MH Multivoltaje c/bombillo | Luminarias & Acces.
2162 | Interruptor Industrial SPST ON-OFF 10A 125/250V | Tomas & Switch
2163 | Fiber Patch Cord LC-SC Multimode 50/125um 15Mt | Fiber Optic & Acces.
2164 | Fiber Patch Cord LC-SC Multimode 50/125um 2Mt | Fiber Optic & Acces.
2165 | Interruptor Sencillo 10A 120V C/Placa | Tomas & Switch
2166 | Luminaria Emergencia LED 120/277V Fija | Luminarias & Acces.
2167 | Interruptor sencillo 2P grado comercial 20A 120/277V | Tomas & Switch
2168 | Luminaria Fluorescente 2X32W 120V Empot. 2'x4' Parabolico 18 celdas MVOLT GEB10IS | Luminarias & Acces.
2169 | Interruptor sencillo 2P grado Industrial 2P 20A 120/277V | Tomas & Switch
2170 | Luminaria Fluorescente 2X17W 120V. Empotrable 2'x2',Ac/Parabolico 9CEL MVOLT GEB10IS | Luminarias & Acces.
2171 | Luminaria Led P/Exterior montaje en Pared WSTM LED 1A 40K 120 DDBTXD | Luminarias & Acces.
2172 | Interruptor sencillo de paso linea eterna 6A 125V | Tomas & Switch
2173 | Interruptor sencillo estandar 15A 120V Ivory | Tomas & Switch
2174 | Interruptor sencillo estandar 15A 120V 3 Vias | Tomas & Switch
2175 | Interruptor sencillo grado comercial 15A 120/277V | Tomas & Switch
2176 | Interruptor sencillo grado comercial 15A 120/277V 3 Vias | Tomas & Switch
2177 | Interruptor sencillo grado comercial 15A 120/277V 4 Vias + Placa | Tomas & Switch
2178 | Interruptor sencillo grado comercial 20A 120/277V | Tomas & Switch
2179 | Interruptor sencillo grado industrial 15A 120/277V | Tomas & Switch
2180 | Luminaria Fluorescente Lineal Muro Decorativa Baño 2x32W | Luminarias & Acces.
2181 | Luminaria tipo spot 6'' abierta con Aro C/Blanco LP6FN 26-42TRT 6O9AZ 120V S/Bombillo | Luminarias & Acces.
2182 | Interruptor sencillo palanca 2P grado Comercial 20A 120/277V C/Marfil | Tomas & Switch
2183 | Interruptor sencillo grado industrial 30A 120/277V | Tomas & Switch
2184 | Interruptor sencillo 3 Vias 15Amp Decora C/Marfil | Tomas & Switch
2185 | Interruptor sencillo linea eterna 10A 125V 3 Vias | Tomas & Switch
2186 | Arandela de Presion Inox. M-8 | Tonirlleria & Pernos
2187 | Cinta Electrica Vinil Plastic 3/4x66' EE-100 C/Negro | Cintas Aislantes
2188 | Interruptor sencillo superficial 10A 125V | Tomas & Switch
2189 | Interruptor sencillo superficial linea eterna 10A 125V | Tomas & Switch
2190 | Codo Vertical Para Ducto Metalico Pintado Blanco 6"x3"X90º 3 Divisones | Canalizacion
2191 | Interruptor Triple 15A 125V Ivory C/Placa | Tomas & Switch
2192 | Interruptor triple linea gama 15A 125V | Tomas & Switch
2193 | Interruptor Vaiven Sencillo 20A 277V | Tomas & Switch
2194 | Codo Horizontal Para Ducto Metalico Pintado Blanco 6"x3"X90º 3 Divisores | Canalizacion
2195 | Tomacorriente sencillo empotrar Grado Industrial 30A 3P-3W 125/250V Nema 10-30R C/Negro | Tomas & Switch
2196 | Conector Jack RJ45 CAT6e estilo MDVO C/Azul | Cat 6 Solutions
2197 | Conector Jack J45 CAT6E estilo MDVO C/Gris | Cat 6 Solutions
2198 | Juego de Brida P/Ducto Galvanizado 4"X4" | Canalizacion
2199 | Juego de Codos de 90º P/Bandeja Tipo Malla | Canalizacion
2200 | Juego de cubos 19pz. | Herramientas & Segur
2201 | Contactor 3P 50A Bobina 220V AC3 | Control & Automatico
2202 | Juego de llaves hexagonal | Herramientas & Segur
2203 | Union Tipo T para cable #477A (Conector Tipo T Subestacion) | Herrajes
2204 | Juego desatornilladores 15pz. | Herramientas & Segur
2205 | Jumper Cable de 5 | Luminarias & Acces.
2206 | Junta Empalme Cable # 3/0 | Herrajes
2207 | Junta Empalme Cable #2 | Herrajes
2208 | Conector Jack RJ45 Cat6 estilo Keystone C/Azul | Cat 6 Solutions
2209 | Conector Jack RJ45 Cat6 estilo Keystone C/Gris | Cat 6 Solutions
2210 | Transformador Padmount 300KVA 3PH 34.5KV Delta -208Y/120V Loop Feed, Frente Muerte 150KV Bil 30KVBil | Transformadores
2211 | Gancho de Fijacion 3/4 de Aluminio P/Luminaria Campana | Luminarias & Acces.
2212 | Termostato Comercial PRO700 | Equipo HVAC & Accs.
2213 | Conector Jack RJ45 Cat6 estilo Keystone C/Blanco | Cat 6 Solutions
2214 | Conector Jack RJ45 Cat6 estilo Keystone C/Amarillo | Cat 6 Solutions
2215 | Kit de Conector de Cobre, Subtablero PRL1 18 Polos 3 Fases 100A Max. | Breakers
2216 | Kit de Conector para montaje de (2) breakers 3P 150Amp. | Breakers
2217 | Gancho de Fijacion 3/4 de Aluminio P/Luminaria Campana C/Tornillo de Seguridad | Luminarias & Acces.
2218 | KVM 8-Port Rackmount USB PS/2 KVM Switch | LAN Equipment
2219 | KVM Switch 4 Port, Cables Included-No Rackmountable | LAN Equipment
2220 | Gancho de Fijacion 3/4"de Hierro Maleable Chapado Cerrado 3/4'' P/Luminaria Campana | Luminarias & Acces.
2221 | Lamina Reflectiva 2x4 P/2 Tubos 32W Tipo U | Luminarias & Acces.
2222 | Sierra Circular SKIL 71/4'' 1400W F01 | Herramientas & Segur
2223 | Tee soldable Acero Inoxidable 304 CD 10 8'' | Materiales Mecanicos
2224 | Luminaria de Emergencia con Rotulo de Salida Rojo | Luminarias & Acces.
2225 | Cinta Electrica Temflex Vinyl Plastic 1700 3/4"x60' Color Negro | Cintas Aislantes
2226 | Medidor Bifasico 2PH 3-Wire Electronico CI200 FM12S 5T Network | Equipo Medicion
2227 | Tubo de cobre rigido L 20' x 1-1/8" para uso en refrigeracion | Equipo HVAC & Accs.
2228 | Luminaria Tipo Spot Empotrable 5¨ | Luminarias & Acces.
2229 | Tapon Metalico Solido HN 3,000LBS 3/8" | Tuberia HN & Acces.
2230 | Tapon Metalico Solido HN 3,000LBS 1" | Tuberia HN & Acces.
2231 | Tapon Metalico Solido HN 3,000LBS 3/4" | Tuberia HN & Acces.
2232 | Lectora de Tarjetas, distancia de lectura 14 | Audio & Video
2233 | Lectora de Tarjetas, distancia de lectura 4 | Audio & Video
2234 | Led String System, incluiding Led string, clips and 100Watts required outputDrivers, up to 10meters | Luminarias & Acces.
2235 | Led String System, incluiding Led string, clips, and 100Watts required outputDrivers, up to 15meters | Luminarias & Acces.
2236 | Led String System, incluiding Led string, clips, and 100Watts required outputDrivers, up to 5meters | Luminarias & Acces.
2237 | Led String System, incluiding Led string, clips, and 100Watts required outputDrivers, up to 7meters | Luminarias & Acces.
2238 | Libreta Codificadora Letras (A-Z) | Ties & Labeling
2239 | Libreta Codificadora Numeros (0-9) | Ties & Labeling
2240 | Reductor Bushing Metalico HN 3,000PSI 1/2'' a 3/8" | Tuberia HN & Acces.
2241 | Lija P/Hierro # 80 | Materiales Mecanicos
2242 | Lija P/Hierro #100 | Materiales Mecanicos
2243 | Lija P/Hierro #120 | Materiales Mecanicos
2244 | Lija P/Hierro #180 | Materiales Mecanicos
2245 | Lija P/Hierro #220 | Materiales Mecanicos
2246 | Empaque Nitrilo 362 1/8''x1/2'' | Materiales Mecanicos
2247 | Limit Switch AC15 400V 1.8A IP65 | Control & Automatico
2248 | Llave Mixta 3/8" | Herramientas & Segur
2249 | Llavin D/Pelota C/Llave Recamara | Utiles Oficina
2250 | LM Lamina Reflectiva 2x2 P/2 Tubos 32W Tipo U | Luminarias & Acces.
2251 | Load Center 12Cktos. 1PH Barras 100A 120/240V Main Breaker | Tableros
2252 | Load Center 12Cktos. 1PH Barras 125A 120/240V bornes principales | Tableros
2253 | Load Center 12Cktos. 1PH Barras 125A 120/240V bornes principales | Tableros
2254 | Load Center 12Cktos. 1PH Barras 125A 120/240V Main Lugs | Tableros
2255 | Load Center 12Cktos. 1PH Barras 125A 120/240V Main Lugs | Tableros
2256 | Empaque Nitrilo 362 1/8''x1'' | Materiales Mecanicos
2257 | Load Center 12Cktos. 3PH Barras 125A 120/240V bornes principales | Tableros
2258 | Load Center 12Cktos. 3PH Barras 125A 120/240V Main Lugs | Tableros
2259 | Load Center 12Cktos. 3PH Barras 125A 120/240V prevista p/main breaker | Tableros
2260 | Empaque Nitrilo 362 1/8''x1-1/2'' | Materiales Mecanicos
2261 | Load Center 16Cktos. 1PH Barras 125A 120/240V bornes principales | Tableros
2262 | Load Center 16Cktos. 1PH Barras 125A 120/240V Main Lugs | Tableros
2263 | Load Center 16Cktos. 1PH Barras 125A 120/240V Main Lugs | Tableros
2264 | Load Center 18Cktos. 3PH Barras 200A 120/240V Main Lugs | Tableros
2265 | Load Center 20Cktos. 1PH Barras 100A 120/240V Main Breaker | Tableros
2266 | Load Center 20Cktos. 1PH Barras 125A 120/240V Main Lugs | Tableros
2267 | Load Center 20Cktos. 1PH Barras 125A 120/240V Main Lugs | Tableros
2268 | Empaque Nitrilo 362 1/8''x2'' | Materiales Mecanicos
2269 | Load Center 20Cktos. 1PH Barras 150A 120/240V Main Lugs | Tableros
2270 | CubreTecla 1M C/Negra | Tomas & Switch
2271 | Load Center 20Cktos. 3PH Barras 125A 120/240V Main Lugs | Tableros
2272 | Load Center 24Cktos. 1PH Barras 100A 120/240V Main Breaker | Tableros
2273 | Load Center 24Cktos. 1PH Barras 125A 120/240V bornes principales | Tableros
2274 | Load Center 24Cktos. 1PH Barras 125A 120/240V bornes principales | Tableros
2275 | Load Center 24Cktos. 1PH Barras 125A 120/240V Main Breaker | Tableros
2276 | Load Center 24Cktos. 1PH Barras 125A 120/240V Main Lugs | Tableros
2277 | Placa Cuadrada 3 Modulos Antracita | Tableros
2278 | Load Center 24Cktos. 1PH Barras 150A 120/240V Main Lugs | Tableros
2279 | Load Center 24Cktos. 1PH Barras 200A 120/240V Main Breaker | Tableros
2280 | Load Center 24Cktos. 1PH Barras 200A 120/240V Main Lugs | Tableros
2281 | Load Center 24Cktos. 3PH Barras 125A 120/240V Main Lugs Nema 1 | Tableros
2282 | Load Center 24Cktos. 3PH Barras 200A 120/240V bornes principales | Tableros
2283 | Load Center 24Cktos. 3PH Barras 200A 120/240V prevista p/main breaker | Tableros
2284 | Load Center 27Cktos. 3PH Barras 100A 120/240V QDL Main Breaker | Tableros
2285 | Load Center 2Cktos. 1PH Barras 70A 120/240V QO Main Lugs | Tableros
2286 | Tubo PVC CH 40 4"X20" | Tuberia PVC & Acces.
2287 | Load Center 30Cktos. 1PH Barras 150A 120/240V Main Lugs | Tableros
2288 | Load Center 30Cktos. 1PH Barras 200A 120/240V bornes principales | Tableros
2289 | Load Center 30Cktos. 1PH Barras 200A 120/240V bornes principales | Tableros
2290 | Load Center 30Cktos. 1PH Barras 200A 120/240V Main Breaker | Tableros
2291 | Load Center 30Cktos. 1PH Barras 200A 120/240V Main Breaker | Tableros
2292 | Load Center 30Cktos. 1PH Barras 200A 120/240V Main Lugs | Tableros
2293 | Placa Cuadrada 3 Modulos Naranja Intenso | Tomas & Switch
2294 | Load Center 30Cktos. 1PH Barras 200A 120/240V Main Lugs | Tableros
2295 | Load Center 30Cktos. 3PH Barras 200A 120/240V QDL Main 125A | Tableros
2296 | Load Center 30Cktos. 3PH Barras 150A 120/240V QDL Main Breaker | Tableros
2297 | Load Center 30Cktos. 3PH Barras 200A 120/240V bornes principales | Tableros
2298 | Load Center 30Cktos. 3PH Barras 200A 120/240V Main Lugs | Tableros
2299 | Load Center 30Cktos. 3PH Barras 200A 120/240V prevista p/main breaker | Tableros
2300 | Load Center 30Cktos. 3PH Barras 200A 120/240V QDL Main Breaker | Tableros
2301 | Load Center 30cktos. 3PH Barras 225A 120/240V bornes principales | Tableros
2302 | Load Center 30Cktos. 3PH Barras 225A 120/240V breaker principal | Tableros
2303 | Circuit Breaker Atornillable QOB 2P 15A 240V | Breakers
2304 | Tubo PVC Preaislado SCH-40 de 1" X 3" | Tuberia PVC & Acces.
2305 | Tubo PVC Preaislado SCH-40 de 6" C/proteccion PVC de 10" | Tuberia PVC & Acces.
2306 | Perno Cabeza Hexagonal C/Cuerpo HN G-8 5/8"X3" | Tonirlleria & Pernos
2307 | Load Center 36Cktos. 3PH Barras 200A 120/240V prevista p/main breaker | Tableros
2308 | Tuerca Hexagonal HN G-8 5/8" | Tonirlleria & Pernos
2309 | Circuit Breaker Atornillable QOB 3P 15A 240V | Breakers
2310 | Load Center 40Cktos. 1PH Barras 225A 120/240V Main Breaker | Tableros
2311 | Load Center 42CKtos. 1HP 120/240V S/MAIN | Tableros
2312 | Load Center 42Cktos. 1PH Barras 200A 120/240V bornes principales | Tableros
2313 | Load Center 42Cktos. 1PH Barras 200A 120/240V bornes principales | Tableros
2314 | Load Center 42Cktos. 1PH Barras 200A 120/240V Main Breaker | Tableros
2315 | Load Center 42Cktos. 1PH Barras 225A 120/240V Main Breaker | Tableros
2316 | Load Center 42Cktos. 1PH Barras 225A 120/240V Main Lugs | Tableros
2317 | Load Center 42Cktos. 3PH Barras 225AMax. 120/240V QDL Main Breaker | Tableros
2318 | Load Center 42Cktos. 3PH Barras 200A 120/240V bornes principales | Tableros
2320 | Load Center 42Cktos. 3PH Barras 200A 120/240V QDL Main Breaker | Tableros
2321 | Load Center 42Cktos. 3PH Barras 225A 120/240V bornes principales | Tableros
2323 | Load Center 42Cktos. 3PH Barras 225A 120/240V prevista p/main breaker | Tableros
2324 | Load Center 42Cktos. 3PH Barras 225A 120/240V QDL Main Breaker | Tableros
2325 | Load Center 6Cktos. 1PH Barras 125A 120/240V bornes principales | Tableros
2326 | Load Center 6Cktos. 1PH Barras 125A 120/240V bornes principales | Tableros
2327 | Loadbreak Junctions 15KV 4-Position W/Bracket | Equipo Media Tension
2328 | Tuerca con Resorte o Lock Nuts # 1/2-13 8.3 | Soporteria
2329 | Tuerca con Resorte o Lock Nuts # 1/2-13 11.3 | Soporteria
2330 | Tuerca con Resorte o Lock Nuts # 1/4-20 7.3 | Soporteria
2331 | Tuerca con Resorte o Lock Nuts # 1/4-20 7.3 | Soporteria
2332 | Circuit Breaker Atornillable QOB-VH 2P 50A 120/240V 22KAIC | Breakers
2333 | Circuit Breaker Atornillable QOB-VH 3P 30A 120/240V 22KAIC | Breakers
2334 | Circuit Breaker Atornillable QOB-VH 3P 70A 120/240V 22KAIC | Breakers
2335 | Lock Nuts # 3/4-10 9.3 | Soporteria
2336 | Tuerca con Resorte o Lock Nuts # 3/8-16 9.2 | Soporteria
2337 | Tuerca con Resorte o Lock Nuts # 3/8-16 9.6 | Soporteria
2338 | Circuit Breaker Atornillable QOB-VH 3P 100A 120/240V 22KAIC | Breakers
2339 | Tuerca con Resorte o Lock Nuts # 5/8-11 CAT.# 10.3 | Soporteria
2340 | Curva Horizontal Aluminio P/Bandeja Tipo Escalera 9"X3-1/4"X90º | Canalizacion
2341 | Luces de obstruccion doble | Luminarias & Acces.
2342 | Curva Horizontal Aluminio P/Bandeja Tipo Escalera 24"X3-1/4"X90º | Canalizacion
2343 | Curva Horizontal Aluminio P/Bandeja Tipo Escalera 18"X3-1/4"X90º | Canalizacion
2344 | Luminaria Fluorescente 2X32 Superficial Acrilico Forma 2x40, Lateral Negro, Balastro Elect. 120V S/T | Luminarias & Acces.
2345 | Luminaria 2x36 Superficial 110~127V | Luminarias & Acces.
2346 | Luminaria Decorativa Tipo Spot 2-1/2 E27 75W | Luminarias & Acces.
2347 | Luminaria Fluorescente 1X17W Tipo Comercial Fixture | Luminarias & Acces.
2348 | Luminaria Fluorescente 1X32W Tipo Comercial | Luminarias & Acces.
2349 | Luminaria Fluorescente 2X26W, Empotrable, Tipo Spot, 8 de Apertura, Europa Roma | Luminarias & Acces.
2350 | Luminaria Fluorescente 2x32 Empotrable 2x4 con Acrilico Prismatico S/T | Luminarias & Acces.
2351 | Luminaria Fluorescente 2X32W Tipo Liston en Cuerpo de 8FT, Balastro Electronico 120V UL | Luminarias & Acces.
2352 | Luminaria Fluorescente 2X59W Superficial tipo comercial, balastro electronico | Luminarias & Acces.
2353 | Luminaria Fluorescente 2X59W Superficial tipo industrial, balastro electronico | Luminarias & Acces.
2354 | Luminaria Fluorescente 3X32W Empotrable, Acrilico Parabolico 18 Celdas, Cuerpo 2X4 | Luminarias & Acces.
2355 | Luminaria Fluorescente 4x32 Empotrable 2x4 con Acrilico Prismatico MVOLT 1/4 GEB10IS | Luminarias & Acces.
2356 | Luminaria Fluorescente Superfical Prueba de Vapor 200W Type A-19 | Luminarias & Acces.
2357 | Luminaria Fluorecente 2X96W Tipo Industrial Con Balastro Electromacnetico | Luminarias & Acces.
2358 | Luminaria High Bay MH 400W Campana Metalica 16 Sistema de Quarzo, Multitap C/Bombillo | Luminarias & Acces.
2359 | Luminaria High Bay MH 400W Campana Metalica 16 Sistema de Quarzo, Multitap S/Bombillo | Luminarias & Acces.
2360 | Luminaria Industrial Intemperie HPS 150W Montaje en poste | Luminarias & Acces.
2361 | Luminaria Industrial Metal Halide 400W Campana Aluminio 22 Sellada con Vidrio Temperado S/Bombillo | Luminarias & Acces.
2362 | Luminaria Metal Halide 400W, Campana Acrilica 22 Sellada Lente Acrilico Transparente | Luminarias & Acces.
2363 | Luminaria P/Exterior empotrar en piso Color Negro 1 Luz PAR38 E27 80W 127V | Luminarias & Acces.
2364 | Luminaria Tipo Cobra 250W MH, Balastro 240V | Luminarias & Acces.
2365 | Tee Horizontal Aluminio P/Bandeja Tipo Escalera 30cm 24"X3-1/4" | Canalizacion
2366 | Luminaria Tipo Piramide 120V Balastro Advance | Luminarias & Acces.
2367 | Luminaria Tipo Reflector 250W MH Montaje Tipo Bota | Luminarias & Acces.
2368 | Luminaria Tipo Reflector HYDREL | Luminarias & Acces.
2369 | Luminaria Tipo Reflector Metal Halide 400W Multi-Tap | Luminarias & Acces.
2370 | Luminaria Tipo Reflector MH 1000W Cuadrada C/Bombillo | Luminarias & Acces.
2371 | Curva Vertical Aluminio P/Bandeja Tipo Escalera Interior 9''x3-1/4''x45° | Canalizacion
2372 | Luminaria Tipo Spot 5 Housing Reflector | Luminarias & Acces.
2373 | Luminaria Tipo Spot 6 Housing Reflector | Luminarias & Acces.
2374 | Luminaria Tipo Spot Decorativa, Acento Empotrable 12V, Halogena MR16 50W | Luminarias & Acces.
2375 | Luminaria Wall Pack 70W HPS, Voltaje Multitap | Luminarias & Acces.
2376 | Lumnaria de Techo Tipo Globo Bronce S/Bombillo | Luminarias & Acces.
2377 | Luz Piloto Color Rojo 22mm P/Bulbo 120V | Control & Automatico
2378 | Luz Piloto Color Rojo 30mm 480V | Control & Automatico
2379 | Angulo Plano P/Canaleta 100mmx45mm C/Blanco | Canalizacion
2380 | Luz Piloto Color Verde 22mm P/Bulbo 250V | Control & Automatico
2381 | Luz Piloto Color Verde 22mm P/Bulbo | Control & Automatico
2382 | Luz Piloto Color Verde 22mm Type IP66 4,4X,13 | Control & Automatico
2383 | Luz Piloto Color Verde 30mm 480V | Control & Automatico
2384 | Luz Piloto Color Verde Led 120V | Control & Automatico
2385 | M1E Procesor Adapter, 512K RAM, Ethernet and I/Obus Ports, Web page enabled, IEC | Control & Automatico
2386 | Tela de Zaranda (YARDA) | Materiales Civiles
2387 | Madera Tabla Rustica 1x6x10 | Materiales Civiles
2388 | Brocha Protecto 4'' | Materiales Civiles
2389 | Main Circuit Breaker Kits QOM1 Frame Size, 100A 100-125 Mains Rating | Breakers
2390 | Tubo PVC Preaislado SCH-40 de 1-1/2" X 4" | Tuberia PVC & Acces.
2391 | Main Circuit Breaker Kits QOM1 Frame Size, 125A 125 Mains Rating | Breakers
2392 | Main Circuit Breaker Kits QOM1 Frame Size, 50A 100-125 Mains Rating | Breakers
2393 | Main Circuit Breaker Kits QOM1 Frame Size, 60A 100-125 Mains Rating | Breakers
2394 | Main Circuit Breaker Kits QOM1 Frame Size, 70A 100-125 Mains Rating | Breakers
2395 | Main Circuit Breaker Kits QOM1 Frame Size, 80A 100-125 Mains Rating | Breakers
2396 | Main Circuit Breaker Kits QOM2 Frame Size, 100A 150-225 Mains Rating | Breakers
2397 | Main Circuit Breaker Kits QOM2 Frame Size, 125A 150-225 Mains Rating | Breakers
2398 | Main Circuit Breaker Kits QOM2 Frame Size, 150A 150-225 Mains Rating | Breakers
2399 | Main Circuit Breaker Kits QOM2 Frame Size, 175A 200-225 Mains Rating | Breakers
2400 | Main Circuit Breaker Kits QOM2 Frame Size, 200A 200-225 Mains Rating | Breakers
2401 | Main Circuit Breaker Kits QOM2 Frame Size, 225A 225 Mains Rating | Breakers
2402 | Caja Doble Plastica P/Ducto 100mmx45mm | Canalizacion
2403 | Maquina Medidora de Cable AWG #1/2 AL AWG #500MCM Serie No. 5130 c | Herramientas & Segur
2404 | Resaltador color amarillo TEXTLINER | Utiles Oficina
2405 | Marcador Color Azul King Size | Utiles Oficina
2406 | Marcador Color Negro King Size | Utiles Oficina
2407 | Marcador Color Rojo Permanente | Utiles Oficina
2408 | Resaltador Colores | Utiles Oficina
2409 | Masking Tape de 2x30YD | Utiles Oficina
2410 | Media Converter Multimode SC to UTP, 10/100Mbps. 2000m | LAN Equipment
2411 | Media Converter Multimode SC to UTP, 1000Base-SX. 220/550m | LAN Equipment
2412 | Media Converter Multimode ST to UTP, 10/100Mbps. 2000m | LAN Equipment
2413 | Media Converter Single-mode SC to UTP, 100Base-FX, 100Base-TX. 20km | LAN Equipment
2414 | Medidor 1PH 3-Wire, From 12S, 5 Terminales, 200A 120V | Equipo Medicion
2415 | Medidor 3PH 4-WIRE Circuits Using Current Transformer, Form 6S, 13 Terminales, Cl 200. 120V | Equipo Medicion
2416 | Medidor 3PH 4-Wire, From 14S, 7 Terminales, 200A 120/208V Estrella | Equipo Medicion
2417 | Medidor Clase 200 240V 3W 1PH 1-70-S 2A Sicometrico | Equipo Medicion
2418 | Medidor Digital 3PH 4-WIRE para instrumentacion, 13 terminales, conexion estrella CL 20 120-2480V | Equipo Medicion
2419 | Medidor de Potencia | Equipo Medicion
2420 | Medidor Digital CL 200 240V 3W C1S | Equipo Medicion
2421 | Angulo Interno P/Canaleta 100mmx45mm C/Blanco | Canalizacion
2422 | Modbus (RS232/485) Option Adapter, TOD Clock and Battery Backup | Control & Automatico
2423 | Modular Jack 1-Port. 110 8W8P UTP T568A/B CAT6 Gigaspeed 700206733 Gray 246749 CS-SYSTIMX | Cat 6 Solutions
2424 | Modular Jack 1-Port. 110 8W8P UTP T568A/B CAT6 Gigaspeed 700206758 Blue 246751 CS-SYSTIMX | Cat 6 Solutions
2425 | Modulo 5 bases de medidores 125A/1P | Equipo Medicion
2426 | Modulo Combinado de Video/Telefono 6, TV 1In-4 Out Coax, Tel. 1In (ponchar)-4 Out (ponchar) | Rack & Gabinet
2427 | Modulo Combinado de Video/Telefono 6, TV 1In-4 Out Coax, Tel. 1In (ponchar)-4 Out (RJ45, RJ11) | Coaxial & Solutions
2428 | Modulo de 20 Entradas Configurables, con modulo de salidas DO-20 | Audio & Video
2429 | Modulo de 8 entradas | Audio & Video
2430 | Modulo de Control Con Rele 12-240VAC Electromecanico Directo | Control & Automatico
2431 | Modulo de Control de Accesos 1 entrada P/Lector de tarjetas 3 entradas supervisadas | Audio & Video
2432 | Modulo de Display Local 4X16 Caracteres | Audio & Video
2433 | Modulo de Distribucion Vacio 6, Usado Para Tapar Cables en el Panel | Coaxial & Solutions
2434 | Modulo de Interface de Elevadores Modelo ELEVATOR for Continuum | Audio & Video
2435 | Angulo Interno P/Canaleta 60mmx40mm C/Blanco | Canalizacion
2436 | Tapa Final P/Canaleta Plastica 40mmX25mm | Canalizacion
2437 | Modulo de Telefono Distribuidor 6, 8 Entradas, 8 Salidas (RJ45), 4Pares Telefonicos | Cat 5e Solutions
2438 | Modulo de Video 12, 5 In (4 In Moduladas)-8 OutCoaxial, 4Conectores de Paso | Coaxial & Solutions
2439 | Modulo de Video 6 1 In-4 Out Coaxial, 4 Conectores de Paso 2GHz. | Coaxial & Solutions
2440 | Modulo de Video 6 1 In-8 Out Coaxial, 4 Conectores de Paso 2GHz. | Coaxial & Solutions
2441 | Modulo de Video 6 1 In-8 Out Coaxial, 4 Conectores de Paso, Amplificador a 18dB | Coaxial & Solutions
2442 | Modulo Medicion barras 400Amp 3PH C/main breaker 400Amp | Equipo Medicion
2443 | Modulo Para Datos/Telefonia en Gabinete | Rack & Gabinet
2444 | Modulos de Distribucion (Patch Module) 6, 12 Espacios Para Jack de Coax o Cable CAT5E | Rack & Gabinet
2445 | Molde de cable 2/0 a cable 2/0 | Aterrizaje
2446 | Molde Para Soldadura Exotermica (Cable 1/0 A Cable 1/0 Tipo T) | Aterrizaje
2447 | Molde Para Soldadura Exotermica (Varilla 5/8 a Cable 1/0 Tipo T) | Aterrizaje
2448 | Molde Para Soldadura Exotermica Cable # 2 A 2 Tipo Conexion CC-4 | Aterrizaje
2449 | Molde Para Soldadura Exotermica Cable # 2 A Varilla Aterrizaje Tipo Conexion CR-2 | Aterrizaje
2451 | Monitor LCD 20 | Audio & Video
2452 | Monitor 18.5 LED c/negro | Equipo Oficina
2453 | Tomacorriente doble Grado Hospitalario Tierra Aislada 20A 2P 3W 125V nema 5-20R | Tomas & Switch
2454 | Tubo PVC Preaislado SCH-40 de 2-1/2" X 6" | Tuberia PVC & Acces.
2455 | Montaje y Configuracion de DVR Accs, P/Montaje y Cableado de Equipos, | Audio & Video
2456 | Montaje y Configuracion de DVR calibracion, prueba de todas las camaras | Audio & Video
2457 | Montaje y Configuracion de Panel Accesorios P/Montaje y Cableado de Equipos | Audio & Video
2458 | Mufa Conduit 1 | Accesorios Conduit
2459 | Mufa Conduit 1/2 | Accesorios Conduit
2460 | Mufa Conduit 1-1/2 | Accesorios Conduit
2461 | Mufa Conduit 1-1/4 | Accesorios Conduit
2462 | Mufa Conduit 2 | Accesorios Conduit
2463 | Mufa Conduit 2-1/2 | Accesorios Conduit
2464 | Mufa Conduit 3 | Accesorios Conduit
2465 | Mufa Conduit 3/4 | Accesorios Conduit
2466 | Cable UTP 23-4P CAT6 Gray Jacket 550mhz Gigaspeed Plenum 2071E | Cat 6 Solutions
2467 | Mufa Conduit 4 | Accesorios Conduit
2468 | Mufa EMT 1 | Accesorios EMT
2469 | Mufa EMT 1/2 | Accesorios EMT
2470 | Mufa EMT 1-1/2 | Accesorios EMT
2471 | Mufa EMT 1-1/4 | Accesorios EMT
2472 | Mufa EMT 2 | Accesorios EMT
2473 | Mufa EMT 2-1/2 | Accesorios EMT
2474 | Mufa EMT 3 | Accesorios EMT
2475 | Mufa EMT 3/4 | Accesorios EMT
2476 | Sellador De Fibra 5Lbs Chico A05 | Explossion Proof
2477 | Mufa EMT 4 | Accesorios EMT
2478 | Mufa Alta Tension 4" Blank (ciega) | Equipo Media Tension
2479 | Multichannel Video Transceiver para transmision de video de hasta 32 camaras | Audio & Video
2480 | Multi-Round-Single Linkable Unit-Blue LED-Stainless Steel Finish- 12VDC - 0.3W | Luminarias & Acces.
2481 | Conector Jack RJ45 CAT6e estilo MDVO C/Verde | Cat 6 Solutions
2482 | NEWMAX CAT6 24-Port RJ45 Patch Panel with support bar | LAN Equipment
2483 | NEWMAX CAT6 48-Port RJ45 Patch Panel with support bar | LAN Equipment
2484 | Lamina Lisa Galvanizada 4'x10' Calibre #18 | Equipo HVAC & Accs.
2485 | Tubo PVC Preaislado SCH-40 de 2-1/2" X 6" | Tuberia PVC & Acces.
2486 | Lamina Lisa Galvanizada 4'x12' Calibre #18 | Equipo HVAC & Accs.
2487 | Reductor Metalico HG Campana SCH40 "2 a 1/2" Roscable | Tuberia HG & Acces.
2488 | Niple HG 1"X4" | Tuberia HG & Acces.
2489 | Niple HG 1/2"X4" | Tuberia HG & Acces.
2490 | Niple HG 3/4"X4" | Tuberia HG & Acces.
2491 | Non-Metallic Adjusting Ring For 68-P Floor Box | Tomas & Switch
2492 | Non-Metallic Floor Box | Tomas & Switch
2493 | NQOD Acces. Barra de Tierra 12cktos. 225A max. | Tableros
2494 | Tubo PVC Preaislado SCH-40 de 2" X 6" | Tuberia PVC & Acces.
2495 | NQOD Acces. Barra de Tierra 24cktos. 225A max. | Tableros
2496 | NQOD Acces. Barra de Tierra 30cktos. 225A max. | Tableros
2497 | NQOD Acces. Barra de Tierra 54cktos. 225A max. | Tableros
2498 | NQOD Acces. Barra de Tierra 54cktos. 600A max. | Tableros
2499 | NQOD Acces. Kit Barra de tierra aislada | Tableros
2500 | Luminaria Tipo Canasta Mercurio 175W 110V. C/Bombillo, Fotocelda, Brazo Corto 3'' | Luminarias & Acces.
2501 | Ducto Metalico Hierro CR 6''x4''x8' S/Ag. C/Tap.Atornilla Divi. Interna 2'' C/Blanco 4''y2" Alto 2' | Canalizacion
2502 | Tomacorriente Doble 20A 2P 3W 125V Nema 5-20R C/Marfil | Tomas & Switch
2503 | Nylon Pigmentado 38x5 (105 Lbs.) | Materiales Mecanicos
2504 | One-piece injection molded ULTEM. High Performance Polymer Composite. | Luminarias & Acces.
2505 | Optical Fiber Field Breakout Kit, 6 fibers, 1/pack | Fiber Optic & Acces.
2506 | Organizador de Cable 40X60 | Rack & Gabinet
2507 | Organizador de Cable 80X80 | Rack & Gabinet
2508 | Organizador horizontal cable 19 1U Plastic Hanger Type | Rack & Gabinet
2509 | Organizador horizontal cable 19 1U with Cover | Rack & Gabinet
2510 | Organizador horizontal cable 19 2U Plastic Hanger Type | Rack & Gabinet
2511 | Organizador horizontal cable 19 2U with Cover | Rack & Gabinet
2512 | Organizador horizontal cable 19 2U with Cover Double Side | Rack & Gabinet
2513 | Organizador Metalico 1100D2-35-19 COOPER MISC. | Rack & Gabinet
2514 | Organizador Vertical 7' Color Negro 18Kg. (40 Lb) | Rack & Gabinet
2515 | Tomacorriente Doble 15A 2P 3W 125V Nema 5-15R C/Marfil | Tomas & Switch
2516 | Outlet Power Strip-10 Rack Mount | Rack & Gabinet
2517 | Outlet Power Strip-16 Vertical Mount with Surge Suppresor | Rack & Gabinet
2518 | Outlet Power Strip-8 Rack Mount | Rack & Gabinet
2519 | Panel 4 Espacios Barras 100A | Tableros
2520 | Panel 48-Port 110-MOD Loaded CAT6 LEV7 T568A/B 8W8P 1100GS3 760062380 Black 2U 335545 CS-SYSTIMX | LAN Equipment
2522 | Panel Board Tablero tipo PB , Trifasico, 4 hilos, con breaker principal KI 400 Amperios | Tableros
2523 | Panel Ciego Para Rack 1 Posicion | Rack & Gabinet
2524 | Luminaria Fluoresecente 1x32 Tipo Industrial C/Balastro L 1 32 Mvolt GBE10IS | Luminarias & Acces.
2525 | Panelboard tipo PB , Trifasico, 4 hilos, con Bornes Principales a 400 Amperios | Tableros
2526 | Panelboard tipo PRL2A , Triasico, 4 hilos, con Prevista P/Breaker principal KI 400 Amperios | Tableros
2527 | Panelboard 12 cktos. 1PH barras 100A 240Vac, 14W Enclosures Nema1, Main lug interiors | Tableros
2528 | Curva Conduit IMC 1/2 | Accesorios Conduit
2529 | Tapon PVC CH-40 1/2 | Tuberia PVC & Acces.
2530 | Sensor De Movimiento Mutli Tecnologia, montaje pared | Luminarias & Acces.
2531 | Panelboard Pow-R-Command 30cktos. 3PH barras 225A 208Y/120V. 20W Enclosure Nema1, Main Breaker | Tableros
2532 | Panelboard Pow-R-Command 42cktos. 3PH barras 225A 480Y/277V. 20W Enclosure Nema1, Main Breaker | Tableros
2533 | Conector Cepo de Cobre # 2 A 2/0 | Wiring & Device
2534 | Cable ACSR Desnudo # 795 26/7 | Cables Aluminio
2535 | Burrito P/Power Logic | Control & Automatico
2536 | Supresor Transcientes 3PH 100KA 120/208V | Supresores
2537 | Maxis Jack Porta Bobinas | Herramientas & Segur
2538 | Interruptor Sencillo Industrial 20A 277V | Tomas & Switch
2539 | Placa de Pared Acero inoxidable 30/50 | Tomas & Switch
2540 | Placa Plastica Para Interruptor. Decora 1 Gang C/Marfil | Tomas & Switch
2541 | Bascula Digital 100KG/200LB 110V 60HZ | Herramientas & Segur
2542 | Caja Moldeada Nema 3R p/breaker 400A | Molde Case
2543 | PP Banco Capacitores 3PH 50kvar 5 etapa 10kvar, gabinete con sus protecciones | Equipo Medicion
2544 | Tubo PVC Preaislado SCH-40 de 3"X6" | Tuberia PVC & Acces.
2545 | Tomacorriente Empotrable 50A 3P 4W 125/250V Nema 14-50R | Tomas & Switch
2546 | Placa Plastica Cuadrada Ciega C/Marfil | Tomas & Switch
2547 | Tomacorriente Empotrable 30A 3P 4W 125/250V Nema 14-30R | Tomas & Switch
2548 | Pizarra Acrilica 36"X478"CM MADERA | Utiles Oficina
2549 | Bombillo Ahorrativo Tipo Espiral 13W T3 C/Amarillo E27 | Luminarias & Acces.
2550 | Panelboard 18cktos. 3PH barras 125A 480Y/277V. 20W Enclosure Nema1, Main lug interiors | Tableros
2551 | Bombillo Ahorrativo Tipo Espiral 13W T3 C/Rojo E27 | Luminarias & Acces.
2552 | Bombillo Ahorrativo Tipo Espiral 13W T3 C/Verde E27 | Luminarias & Acces.
2553 | Union de cobre soldable 3/4" | Materiales Mecanicos
2554 | Aislador de Suspension ANSI 52-3 34.5KVA | Aisladores
2555 | Poste Concreto Centrifugado Autosoportado 50' norma ENEE 2000Lbs | Posteria
2556 | Circuit Breaker I-Line 1P 20A 480Y/277V | Breakers
2557 | Circuit Breaker I-Line 1P 30A 480Y/277V | Breakers
2558 | Circuit Breaker I-Line 1P 20A 480Y/277V | Breakers
2559 | Capacitor Tipo Botella Potencia Reactiva 10kVar 230V 3ph 60HZ | Equipo Medicion
2560 | Circuit Breaker Montaje en Riel 3P 25A 400V | Breakers
2561 | Cable STP Blindado CAT6e Color Azul | Cat 6 Solutions
2562 | Regulador de Presion LR-1/2-D-MIDI (FESTO) | Equipo HVAC & Accs.
2563 | Caja Horizontal-Vertical Blanca 40mm | Canalizacion
2564 | Angulo Externo /Canaleta Plastica 20mmx12mm | Canalizacion
2565 | Tapa Final P/Canaleta Plastica 20mmX12mm | Canalizacion
2566 | Transformador de Corriente 1200:5 A 600V Nema 3R | Transformadores
2567 | Union P/Canaleta Plastica 20mmx12mm | Canalizacion
2568 | Tomacorriente Empotrado Seguridad Grado Industrial 20A 250V 3P Nema L15-20R | Tomas & Switch
2569 | Enchufe Colgante Seguridad Grado Industrial 20A 250V 3P Nema L15-20R | Tomas & Switch
2570 | Panelboard 30cktos. 1PH barras 225A 240Vac, 14W Enclosure Nema1, Main lug interiors | Tableros
2571 | Placa Acero Inox. Contacto Redondo 20-30Amp. Agujero 1.594" | Tomas & Switch
2572 | Auricular Kplix C/Microfono 3.5mm KSH | Equipo Oficina
2573 | WebCam Kplix USB 2.0 C/Negro 1.0MP | Equipo Oficina
2574 | Limpiador Pelikan 180Ml P/Pizarra Acrilica | Utiles Oficina
2575 | LuminariaTipo Canasta Mercurio 175W 220V. C/Bombillo, Fotocelda (GREEN LITE) | Luminarias & Acces.
2576 | Panelboard 30cktos. 1PH barras 400A 240V. 20W Gabinet Nema1, Main breaker interiors | Tableros
2577 | Cinta Termoencongibles para cableado BMP21 -0.439''X7' | Control & Automatico
2578 | Circuit breaker BR 3P 20A 120/240V | Breakers
2579 | Tuberia BX C/F 3/4 | Tuberia Flexible
2580 | Tuberia BX C/F 1/2 | Tuberia Flexible
2581 | Tuberia BX C/F 1'' | Tuberia Flexible
2582 | Tuberia BX C/F 1-1/2 | Tuberia Flexible
2583 | Tuberia BX C/F 1-1/4 | Tuberia Flexible
2584 | Tuberia BX S/F 1-1/2 | Tuberia Flexible
2585 | Tuberia BX S/F 1-1/4 | Tuberia Flexible
2586 | Tuberia BX S/F 3/4 | Tuberia Flexible
2587 | Circuit Breaker Montaje en Riel 2P 25A | Breakers
2588 | Panelboard NQ 54cktos. 1PH barras 200A 120/240V 3W Enclosure Nema1, S/Main | Tableros
2589 | Contactor 3P 12A Bobina 240V | Control & Automatico
2590 | Caja Moldea Nema 3R P/Breaker 125A-250A | Molde Case
2591 | Panelboard 30cktos. 3PH barras 125A 480Y/277V. 20W Enclosure Nema1, Main lug interiors | Tableros
2592 | Panelboard 30cktos. 3PH barras 125A 480Y/277V. 20W Enclosure Nema1, Main lug interiors | Tableros
2593 | Circuit Breaker Montaje en Riel 2P 32A 120/240V | Control & Automatico
2594 | Panelboard 30cktos. 3PH barras 225A 240V. 20W Gabinet Nema1, Main breaker interiors | Tableros
2595 | Panelboard 30cktos. 3PH barras 225A 240V. 20W Gabinet Nema1, Main lug interiors | Tableros
2596 | Panelboard 30cktos. 3PH barras 225A 240Vac, 14W Gabinet Nema1, Main lug interiors | Tableros
2597 | Circuit Breaker Atornillable 1P 15A 120/240V 22Kaic (Panel PRL1,2,3) | Breakers
2598 | Panelboard 30cktos. 3PH barras 225A 240Y/120V. 20W Enclosure Nema1, Main lug interiors | Tableros
2600 | Panelboard 30cktos. 3PH barras 250A 480Y/277V. 20W Enclosure Nema1, Main Lug interiors | Tableros
2601 | Panelboard 30cktos. 3PH barras 250A 480Y/277V. Incluye JD Kit interior MH50 | Tableros
2602 | Panelboard 30cktos. 3PH barras 250A 480Y/277V. 20W Enclosure Nema1, Main lug interiors | Tableros
2603 | Accesorios Cable Guia P/Bandeja Rejilla | Canalizacion
2604 | Panelboard 30cktos. 3PH barras 400A 240V. 20W Gabinet Nema1, Main breaker interiors | Tableros
2605 | Panelboard 30cktos. 3PH barras 400A 240V. 20W Gabinet Nema1, Main lug interiors | Tableros
2606 | Circuit Breaker Atornillable 1P 20A 120/240V 22Kaic (Panel PRL1,2,3) | Breakers
2607 | Union Tee p/manguera de 3/8" | Materiales Mecanicos
2608 | Panelboard 30cktos. 3PH barras 400A 480Y/277V. 20W Enclosure Nema1, Main breaker interiors | Tableros
2609 | Luminaria Wallpack 150HPS MH C/Bombillo | Luminarias & Acces.
2610 | Caja Metalica 4"x4"x2-1/8" Tipo Pesada Mixta C/A 1/2"-3/4" | Cajas Registro
2611 | Panelboard 42cktos barras 225Amp 3PH 120/240V | Tableros
2612 | Sensor de movimiento de techo 360grados 12mts. 800W | Luminarias & Acces.
2613 | Circuit Breaker Molded Case 3P 200A 240V 25KAIC | Breakers
2614 | Panelboard 42cktos. 1PH barras 225A 240V. 20W Gabinet Nema1, Main breaker interiors | Tableros
2615 | Panelboard 42cktos. 1PH barras 225A 240V. 20W Gabinet Nema1, Main breakers interiors | Tableros
2616 | Bushing Surge Arrester 25kv Class, Duty Cicle Rating (KVrms) 8.4kv | Equipo Media Tension
2617 | Escalera Tipo A Aluminio 2ft. 300lbs. | Herramientas & Segur
2618 | Tee Horizontal P/Bandeja Tipo Escalera 12"X4X8" 90° | Canalizacion
2619 | Cruz Horizontal P/Bandeja Galvanizada 12'' Ancho X 4 X 90º Cal # 1/16 | Canalizacion
2620 | Tapadera P/Cruz Horizontal Galvanizada 12'' Ancho X 90º Cal # 1/16 | Canalizacion
2621 | Bombillo Fluorescente Compacto 42W Doble tubo 4100K 4 Pines | Luminarias & Acces.
2622 | Escalera Tipo A Fibra Vidrio 2ft. 300lbs. | Herramientas & Segur
2623 | Tuberia BX S/F 1/2 | Tuberia Flexible
2624 | Tapa Final P/Bandeja Galvanizado 12"X4" | Canalizacion
2625 | Circuit Breaker Atornillable 1P 30A 120/240V 22Kaic (Panel PRL1,2,3) | Breakers
2626 | Grapa Retencion terminal angular #ACSR 6 6/1 Thru ACSR 3/0 6/1 (Tipo escuadra) | Herrajes
2627 | Abrazadera Sismica Figura 4L ''4 | Soporteria
2628 | Abrazadera Sismica Figura 4L ''6 | Soporteria
2629 | Grapa Retencion terminal angular ACSR 4 Thru ACSR 1/0 Conductor Range 0.2 - 0.4 in (Tipo Escuadra) | Tableros
2630 | Caps With Chains 2-1/2 | Fire Stop
2631 | Circuit Breaker Atornillable 1P 40A 120/240V 22Kaic (Panel PRL1,2,3) | Breakers
2632 | Panelboard Tipo PB 42cktos. 3PH Barra 225A 240V Nema 1 C/Prevista Main Tipo FI | Tableros
2633 | Panelboard 42cktos. 3PH barras 225A 240V. 20W Gabinet Nema1, Main breaker interiors | Tableros
2634 | Panelboard Tipo PRL1A 1PH 42cktos Breaker Principal FI/D barras 225Amp | Tableros
2635 | Kit Acometida Tablero PRL1A/2A Monofasico, bornes principales 225Amp. Max. | Tableros
2636 | Panelboard 42cktos. 3PH barras 225A 240V. 20W Gabinet Nema1, Main lug interiors | Tableros
2637 | Panelboard 42cktos. 3PH barras 225A 240Vac, 14W Gabinet Nema1, Main lug interiors | Tableros
2638 | Circuit Breaker 2P 50A 240V/480V | Breakers
2639 | Panelboard 42cktos. 3PH barras 250A 480Y/277V. 20W Enclosure Nema1, Main breaker interiors | Tableros
2640 | Panelboard 42cktos. 3PH barras 250A 480Y/277V. 20W Enclosure Nema1, Main breaker interiors | Tableros
2641 | Panelboard 42cktos. 3PH barras 250A 480Y/277V. 20W Enclosure Nema1, Main lug interiors | Tableros
2642 | Codo Para Ducto Metalico Pintado Blanco 6"x3"X90º | Canalizacion
2643 | Panelboard 42cktos. 3PH barras 400A 240V. 20W Gabinet Nema1, Main Lug interiors | Tableros
2644 | Panelboard 42cktos. 3PH barras 400A 240V. 20W Gabinet Nema1, Main breaker interiors | Tableros
2645 | Load Center 12Cktos. 1PH Barras 125A 120/240V bornes principales | Tableros
2646 | Panelboard 42cktos. 3PH barras 400A 240V. 20W Gabinet Nema1, Main lug interiors | Tableros
2647 | Barra Tierra Aislada/Neutro Solido P/Panel CH12/CH16/CH12BT | Tableros
2648 | Panelboard 42cktos. 3PH barras 400A 480Y/277V. 20W Enclosure Nema1, bornes principales | Tableros
2649 | Barra Tierra Aislada/Neutro Solido P/Panel CH20/CH24/CH18CT | Tableros
2650 | Barra Tierra Aislada/Neutro Solido P/Panel CH24ET/CH30/CH30ET | Tableros
2651 | Panelboard Barras 225A 277/480V 3PH 42 Cktos. S/Main | Tableros
2652 | Panelboard Barras 3P 400A 240/480V 42 Cktos. S/main | Tableros
2653 | Panelboard Barras Barras 225A 3P 42 Cktos. 240V C/Main JDP36200 | Tableros
2654 | Panelboard I LINE 3PH 600 AMP 10 Cktos Trifasico Sin Main | Tableros
2655 | Panelboard I-LINE 3PH barras 1000A 10cktos. trifasicos C/Main principal | Tableros
2656 | Barra Tierra Aislada/Neutro Solido P/Panel CH36GT/CH42/CH42GT | Tableros
2657 | Supresor Transcientes TVSS 120kA 3ph 480Y277V, montaje interno retrofit | Supresores
2658 | Cable Comunicacion EIA RS-485 2PAR 24AWG 300V RMS | Cables Control
2659 | Panelboard I-LINE 3PH barras 1000A 22cktos. trifasicos S/Main principal | Tableros
2660 | Terminal 3 cables 500-750MCM 1200A P/ Marco N P/Breaker | Breakers
2661 | Interruptor de Seguridad 3P 30A 600V Not Fusible, Nema 3R | Transfers & Switch
2662 | Panelboard I-LINE 3PH barras 1200A 18cktos. trifasicos C/Main principal | Tableros
2663 | Interruptor de Seguridad 3P 60A 600V Not Fusible, Nema 3R | Transfers & Switch
2664 | Interruptor de Seguridad 3P 100A 600V Not Fusible, Nema 3R | Transfers & Switch
2665 | Interruptor de Seguridad 3P 30A 600V Not Fusible, Nema 1 | Transfers & Switch
2666 | Interruptor de Seguridad 3P 60A 600V Not Fusible, Nema 1 | Transfers & Switch
2667 | Interruptor de Seguridad 3P 100A 600V Not Fusible, Nema 1 | Transfers & Switch
2668 | Circuit Breaker Atornillable 1P 15A 120V 10Kaic (PB) | Breakers
2669 | Panelboard I-LINE 3PH barras 225A 6cktos. trifasicos S/Main principal | Tableros
2670 | Panelboard I-LINE 3PH barras 400A 10cktos. trifasicos C/Main principal | Tableros
2671 | Circuit Breaker Atornillable 1P 30A 120V | Breakers
2672 | Panelboard I-LINE 3PH barras 400A 10cktos. trifasicos S/Main principal | Tableros
2673 | Panelboard I-LINE 3PH barras 400A 18cktos. trifasicos C/Main principal | Tableros
2674 | Panelboard I-LINE 3PH barras 400A 18cktos. trifasicos S/Main principal | Tableros
2675 | Circuit Breaker Atornillable 2P 20A 120/240VAC 10kAIC | Breakers
2677 | Placa HN 2-1/2X5X1/2 | Materiales Mecanicos
2678 | Panelboard I-LINE 3PH barras 600A 10cktos. trifasicos C/Main principal | Tableros
2679 | Panelboard I-LINE 3PH barras 600A 10cktos. trifasicos S/Main principal | Tableros
2680 | Circuit Breaker Atornillable 2P 30A 120/240VAC 10kAIC | Breakers
2681 | Panelboard Tipo PB 30cktos. 3PH Barra 225A 240V Nema 1 C/Prevista Main Tipo FI | Tableros
2682 | Panelboard I-LINE 3PH barras 600A 14cktos. trifasicos S/Main principal | Tableros
2683 | Panelboard I-LINE 3PH barras 600A 18cktos. trifasicos C/Main principal | Tableros
2684 | Circuit Breaker Atornillable 2P 60A 120/240VAC 10kAIC | Breakers
2685 | Load Center 30Cktos. 1PH Barras 200A 120/240V bornes principales | Tableros
2686 | Panelboard I-LINE 3PH barras 600A 6cktos. trifasicos S/Main principal | Tableros
2687 | Panelboard I-LINE 3PH barras 800A 10cktos. trifasicos C/Main principal | Tableros
2688 | Load Center 42Cktos. 1PH Barras 225A 120/240V bornes principales | Tableros
2689 | Load Center 42Cktos. 1PH Barras 225A 120/240V C/Main Breaker | Tableros
2690 | Panelboard I-LINE 3PH barras 800A 18cktos. trifasicos C/Main 800A | Tableros
2691 | Load Center 30Cktos. 3PH Barras 200A 120/240V bornes principales | Tableros
2692 | Panelboard PRL4A 3P Barras 800A 50X, Con Bornes Principales 600V Gabinete Nema 1, con Ancho de 24 | Tableros
2693 | Panelboard Tipo PRL1 42cktos barras 225Amp 3PH 120/240V | Tableros
2694 | Panelboard tipo PRL2A , Triasico, 4 hilos, con Bornes Principales | Tableros
2695 | Load Center 42Cktos. 3PH Barras 225A 120/240V Incluye Main Breaker CC3225YJ | Tableros
2696 | Papel Bond Tamaño Carta | Utiles Oficina
2697 | Papel carbon T/C negro 1200 | Utiles Oficina
2698 | Papel Oficio B20 | Utiles Oficina
2699 | Papel Para Sumadora 2 1/4x2 3/4 | Utiles Oficina
2700 | Par Guantes Cuero Corto | Herramientas & Segur
2701 | Pararrayo 100A 10KV Normal Duty Polimerico | Equipo Media Tension
2702 | Pararrayo 100A 27KV Polimerico | Equipo Media Tension
2703 | Pararrayos marca INGESCO Modelo PDC6.3, incluye pieza adaptacion cabezal-mastil de 40mm | Aterrizaje
2704 | Parlante Modelo IC6-710 OWI | Audio & Video
2705 | Parlante OWI Modelo OWIP5278P-W80W Color Blanco | Audio & Video
2706 | Parlante PEAVEY Color Negro ISM5T | Audio & Video
2707 | Paro Emergencia Tipo Hongo | Control & Automatico
2708 | Patch Cord CAT-5 Green 1M | Cat 5e Solutions
2709 | Load Center 30Cktos. 3PH Barras 200A 120/240V C/Main Breaker | Tableros
2710 | Patch Cord CAT-5E 1m/3ft, Blue | Cat 5e Solutions
2711 | Patch Cord CAT-5E 1m/3ft, Gray | Cat 5e Solutions
2712 | Patch Cord CAT-5E 1m/3ft, Green | Cat 5e Solutions
2713 | Patch Cord CAT-5E 1m/3ft, Red | Cat 5e Solutions
2714 | Patch Cord CAT-5E 1m/3ft, Yellow | Cat 5e Solutions
2715 | Patch Cord CAT-5E 24awg Red 1M | Cat 5e Solutions
2716 | Patch Cord CAT-5E 24awg Green 1M | Cat 5e Solutions
2717 | Patch Cord CAT-5E 2m/7ft, Blue | Cat 5e Solutions
2718 | Patch Cord CAT-5E 2m/7ft, Gray | Cat 5e Solutions
2719 | Patch Cord CAT-5E 2m/7ft, Green | Cat 5e Solutions
2720 | Patch Cord CAT-5E 2m/7ft, Red | Cat 5e Solutions
2721 | Patch Cord CAT-5E 2m/7ft, Red | Cat 5e Solutions
2722 | Patch Cord CAT-5E 2m/7ft, Yellow | Cat 5e Solutions
2723 | Patch Cord CAT-5E 3m/10ft, Blue | Cat 5e Solutions
2724 | Patch Cord CAT-5E 3m/10ft, Gray | Cat 5e Solutions
2725 | Patch Cord CAT-5E 3m/10ft, Green | Cat 5e Solutions
2726 | Patch Cord CAT-5E 3m/10ft, Red | Cat 5e Solutions
2727 | Patch Cord CAT-5E 3m/10ft, Yellow | Cat 5e Solutions
2728 | Patch Cord CAT5E Blue 1M | Cat 5e Solutions
2729 | Barra Tierra BR 10 orificios #14-#10 | Tableros
2730 | Patch Cord CAT5E Telefono/Datos 24 Azul | Rack & Gabinet
2731 | Patch Cord CAT5E Telefono/Datos 8 Azul | Rack & Gabinet
2732 | Patch Cord CAT-5E Yellow 2M | Cat 5e Solutions
2733 | Patch Cord CAT-6A CMR 1m/3ft, Azul | Cat 6 Solutions
2734 | Patch Cord CAT-6 1m/3ft, Gray | Cat 6 Solutions
2735 | Patch Cord CAT6A CM 1m/3ft, Rojo | Cat 6 Solutions
2736 | Patch Cord CAT-6A CMR 1m/3ft, Amarillo | Cat 6 Solutions
2737 | Barra Tierra BR 14 orificios #14-#10 | Tableros
2738 | Patch Cord CAT-6A CMR 2m/7ft, Azul | Cat 6 Solutions
2739 | Patch Cord GigaFlex PS6 CAT-6 23Awg CMR 7ft, Blue | Cat 6 Solutions
2740 | Patch Cord CAT-6A CMR 2m/7ft, Gris | Cat 6 Solutions
2741 | Patch Cord CAT-6A CMR 2m/7ft, Rojo | Cat 6 Solutions
2742 | Patch Cord CAT-6A CMR 2m/7ft, Amarillo | Cat 6 Solutions
2743 | Patch Cord CAT-6A CMR 3m/10ft, Azul | Cat 6 Solutions
2744 | Patch Cord CAT-6A CMR 3m/10ft, Gris | Cat 6 Solutions
2745 | Patch Cord CAT-6A CMR 3m/10ft, Rojo | Cat 6 Solutions
2746 | Patch Cord CAT-6A CMR 3m/10ft, Amarillo | Cat 6 Solutions
2747 | Patch Cord CAT6 T568B 3FT BLUE CBL ASSY MOD 24-4PR STRANDED | Cat 6 Solutions
2748 | Patch Cord CAT6 T568B 7FT BLUE CBL ASSY MOD 24-4PR STRANDED | Cat 6 Solutions
2749 | Patch Cord RG6 COAX 24 Amarillo | Rack & Gabinet
2750 | Patch Cord RG6 COAX 36 Amarillo | Rack & Gabinet
2751 | Patch Cord RG6 COAX 8 Amarillo | Rack & Gabinet
2752 | Barra Tierra BR 21 orificios #14-#10 | Tableros
2753 | Barra Tierra BR 21 orificios #14-#10+1(#6-2/0) | Tableros
2754 | Patch Panel 24-Puertos CAT-6 GigaFlex PS6 1U Black (Belden) | Cat 6 Solutions
2755 | Patch Panel 48-Puertos CAT-6 GigaFlex PS6 2U Black (Belden) | Cat 6 Solutions
2756 | Patch Panel Fiber Optic 12-Port ST-ST 1RU Loaded | Fiber Optic & Acces.
2757 | Patch Panel Fiber Optic 24-Port ST-ST 2RU Loaded | Fiber Optic & Acces.
2758 | 2584648 Patch Panel Fiber Optic 48-Port ST-ST 2RU Loaded | Fiber Optic & Acces.
2759 | Patch Panel Wallmount De Luxe 12-Port RJ45 Cat5e | LAN Equipment
2760 | Patch Panel-De Luxe 24-Port RJ45 Cat5e | LAN Equipment
2761 | Patch Panel-De Luxe 48-Port RJ45 Cat5e | LAN Equipment
2762 | Peerless Recessed Wall Wash T5 / T5HO Para 1 54W 4 T5HO | Luminarias & Acces.
2763 | Pegamento PVC 1/16 | Tuberia PVC & Acces.
2764 | Pegamento PVC 1/4 | Tuberia PVC & Acces.
2765 | Pegamento PVC 1/4 | Tuberia PVC & Acces.
2766 | Pegamento PVC 1/8 | Tuberia PVC & Acces.
2767 | Pegamento PVC 1/8 Durman | Tuberia PVC & Acces.
2768 | Pegamento PVC Galon | Tuberia PVC & Acces.
2769 | Penetrante | Materiales Mecanicos
2770 | Perforadora Surt 8cm 15Hjs | Utiles Oficina
2771 | Perno Cabeza Hexagonal de Bronce 1'X3/8'' C/Tuerca y Arandela | Tonirlleria & Pernos
2772 | Empaque Nitrilo 1/8''x3'' | Materiales Mecanicos
2773 | Electrodo de Tugsteno 1/8 | Materiales Mecanicos
2774 | Perno Bronce Hexagonal 3X3/8 | Tonirlleria & Pernos
2775 | Perno Cabeza Hexagonal C/Cuerpo Galvanizado 3/8''X2'' | Tonirlleria & Pernos
2776 | Perno Cabeza Redonda Galvanizado 2X1/4 | Tonirlleria & Pernos
2777 | Perno de Carruaje 1/2"X5" | Herrajes
2778 | Valvula Mariposa DN 200 Tipo Lug Bridada Cuerpo de HN y Disco Acero inoxidable 6'' | Materiales Mecanicos
2779 | Perno de Carruaje 3/8"X5" | Herrajes
2780 | Perno de Carruaje 3/8"X6" | Herrajes
2781 | Junta de Expansion DN 150 bridadas Acero inoxidable 6'' | Materiales Mecanicos
2782 | Perno de Maquina 1/2"X10" | Herrajes
2783 | Perno de Maquina 1/2"X12" | Herrajes
2784 | Disco Seco Para Corte 7''x1/16'' Tipo Copa | Materiales Civiles
2785 | Perno de Maquina 5/8"X10" | Herrajes
2786 | Perno de Maquina 5/8"X12" | Herrajes
2787 | Perno de Maquina 5/8"X14" | Herrajes
2788 | Perno de Maquina 5/8"X16" | Herrajes
2789 | Perno de Maquina 5/8"X18" | Herrajes
2790 | Perno de Maquina 5/8"X20" | Herrajes
2791 | Perno de Maquina 5/8"X22" | Herrajes
2792 | Perno de Maquina 5/8"X6" | Herrajes
2793 | Tuberia Acero Inoxidable 8"x20 Con Costura SCH 10 304 | Materiales Mecanicos
2794 | Perno de Ojo Recto 5/8"X10" | Herrajes
2795 | Perno de Ojo Recto 5/8"X12" | Herrajes
2796 | Perno de Ojo 5/8X10 C/Eslabon | Herrajes
2797 | Perno de Ojo Curvo 5/8"X10" | Herrajes
2798 | Perno de Ojo 5/8X12 C/Eslabon | Herrajes
2799 | Perno de Ojo Curvo 5/8"x12" | Herrajes
2800 | Perno de Rosca Corrida 5/8X10 | Herrajes
2801 | Perno de Rosca Corrida 5/8X14 | Herrajes
2802 | Perno de Rosca Corrida 5/8X18 | Herrajes
2803 | Perno de Rosca Corrida 5/8X20 | Herrajes
2804 | Perno de Rosca Corrida 5/8X22 | Herrajes
2805 | Perno Goloso 1/2"X4" | Herrajes
2806 | Perno Cabeza Hexagonal Goloso R/Corrida 1/4"X1/2" | Tonirlleria & Pernos
2807 | Perno Cabeza Hexagonal R/Corrida Galvanizado 1''X3/8'' C/Tuerca, 2 Arandela Plana y 1 Arandela Presi | Tonirlleria & Pernos
2808 | Perno Hexagonal Galvanizado R/Corrida 1/2"X1" | Tonirlleria & Pernos
2809 | Perno Hexagonal Galvanizado 1/2''X2-1/2'' c/Cuerpo | Tonirlleria & Pernos
2810 | Perno Cabeza Hexagonal R/Corrida Galvanizado 1/4''X1'' | Tonirlleria & Pernos
2811 | Perno Cabeza Hexagonal Galvanizado 2-1/2''X1/2'' C/Tuerca | Tonirlleria & Pernos
2812 | Perno Cabeza Hexagonal Galvanizado 2''X1/2'' C/Tuerca | Tonirlleria & Pernos
2813 | Perno Hexagonal Galvanizado 3X1/2 C/Tuerca | Tonirlleria & Pernos
2814 | Perno Hexagonal Galvanizado 3X3/8 C/Tuerca | Tonirlleria & Pernos
2815 | Perno Hexagonal Galvanizado 5X1/2 C/Tuerca | Tonirlleria & Pernos
2816 | Perno C/Redonda Galvanizado 8X3/8 (Con cuerpo y Rosca) | Tonirlleria & Pernos
2817 | Tee Acero Inoxidable 304 8"x20 Con Costura | Materiales Mecanicos
2818 | Perno Cabeza Hexagonal Rosca Corrida HN 1/2x1-1/2" Completo | Tonirlleria & Pernos
2819 | Pertiga Telescopica C4031022 35' | Herramientas & Segur
2820 | Pintura Aceite Color Blanco Protecto CAT.# 970 (Galon) | Pinturas & Accs.
2821 | Pintura Fast Dry Anticorrosiva Color Tabaco (Galon) | Pinturas & Accs.
2822 | Pintura Fast Dry Gris Claro P/Panel PIN 560 Preparada (Cuarto) | Pinturas & Accs.
2823 | Pintura Fast Dry Gris Claro P/Panel PIN 560 Preparada (Galon) | Pinturas & Accs.
2824 | Pistola Baja Presion 50 LBS. PSI | Herramientas & Segur
2825 | Placa 4x4 Acero Inox. Contacto Redondo | Tomas & Switch
2826 | Placa Acero Inox. 4X4 Ciega | Tomas & Switch
2827 | Placa Acero Inox. Contacto Redondo 20-30Amp. | Tomas & Switch
2828 | Circuit breaker BR 2P 20A 120/240V | Breakers
2829 | Circuit breaker BR 2P 30A 120/240V | Breakers
2830 | Placa Acero Inox. P/Switch Sencillo 2 Gang | Tomas & Switch
2831 | Placa 4x4 Acero Inox. P/Toma Doble 2-Gang | Tomas & Switch
2832 | Circuit breaker BR 2P 40A 120/240V | Breakers
2833 | Hule Negro S/Malla 1/8'' | Materiales Mecanicos
2834 | Placa Acero Inox. Para Toma Doble P/Caja 4x4 | Tomas & Switch
2835 | Placa Acero Inox. rectangular Ciega | Tomas & Switch
2836 | Placa Acero Inox. rectangular p/interrup. Sencillo | Tomas & Switch
2837 | Placa Acero Inox. rectangular p/toma doble | Tomas & Switch
2838 | Circuit breaker BR 2P 15A 120/240V | Breakers
2839 | Placa Intemperie Rectangular P/Switch Sencillo | Tomas & Switch
2840 | Circuit breaker BR 1P 15A 120/240V | Breakers
2841 | Circuit breaker BR 1P 20A 120/240V | Breakers
2842 | Placa Metalica Intemperie P/toma doble | Tomas & Switch
2843 | Placa Metalica 2X4 Ciega | Tomas & Switch
2844 | Placa Metalica Cromada P/Interruptor Sencillo de 2 Gang | Tomas & Switch
2845 | Circuit breaker BR 1P 30A 120/240V | Breakers
2846 | Placa Metalica Cromada P/Interruptor Sencillo de 4 Gang | Tomas & Switch
2847 | Placa Metalica cuadrada Ciega (4x4) | Tomas & Switch
2848 | Placa Metalica cuadrada p/toma 50A | Tomas & Switch
2849 | Placa Plastica Intemperie Para Contacto Redondo 20/30A | Tomas & Switch
2850 | Placa Metalica P/Interruptor Sencillo Color Ivory | Tomas & Switch
2851 | Placa Metalica P/Toma Tipo Chino | Tomas & Switch
2852 | Placa Metalica rectangula Ciega p/Intemperie | Tomas & Switch
2853 | Placa Metalica rectangular p/toma 30-50A | Tomas & Switch
2854 | Circuit Breaker Atornillable 2P 20A 120/240V 22Kaic (Panel PRL1,2,3) | Breakers
2855 | Circuit breaker BR 1P 40A 120/240V | Breakers
2856 | Circuit Breaker Atornillable 2P 30A 120/240V 22Kaic (Panel PRL1,2,3) | Breakers
2857 | Placa Metalica Reductora de 4''X4'' A 2''X4'' 1/4'' | Cajas Registro
2858 | Placa Plastica Ciega Color Blanco | Tomas & Switch
2859 | Circuit breaker BR 3P 60A 120/240V | Breakers
2860 | Placa Plastica Duplex Para Conector RJ45 | Tomas & Switch
2861 | Placa Plastica Intemperie 2x4 P/Interruptor Sencillo C/Marfil | Tomas & Switch
2862 | Placa Plastica Intemperie p/interruptor Con Seguro | Tomas & Switch
2863 | Placa Plastica Intemperie Para Contacto Sencillo | Tomas & Switch
2864 | Placa Plastica p/Interruptor doble, linea intercambiable | Tomas & Switch
2865 | Circuit breaker BR 3P 70A 120/240V | Breakers
2866 | Placa Plastica p/Interruptor triple, linea intercambiable | Tomas & Switch
2867 | Placa Plastica p/toma doble tierra aislada | Tomas & Switch
2868 | Placa Plastica Para Caja 2 Gang Decora Color Blanco | Tomas & Switch
2869 | Placa Plastica Para Caja 2 Gang Color Ivory P/Toma | Tomas & Switch
2870 | Placa Plastica Para Caja 3 Gang Color Blanco P/Interruptor | Tomas & Switch
2871 | Placa Plastica Para Caja 3 Gang Color Ivory P/Toma | Tomas & Switch
2872 | Placa Plastica Para Caja 4 Gang Color Blanco P/Interruptor | Tomas & Switch
2873 | Placa Plastica Para Intemperie 20/30A 3, 4, 5H | Tomas & Switch
2874 | Placa Plastica Para Interruptor Sencillo | Tomas & Switch
2875 | Placa Plastica rectangular Ciega | Tomas & Switch
2876 | Placa Plastica rectangular doble p/Intemperie | Tomas & Switch
2877 | Placa Plastica rectangular p/interrup. sencillo Ivory | Tomas & Switch
2878 | Placa Plastica rectangular p/toma doble C/Marifil | Tomas & Switch
2879 | Placa Plastica rectangular p/toma doble Color Naranja | Tomas & Switch
2880 | Placa Plastica rectangular p/toma doble Color Rojo | Tomas & Switch
2881 | Placa Plastica rectangular p/toma sencillo tipo chino | Tomas & Switch
2882 | Placa Plastica rectangular sencilla decorativa | Tomas & Switch
2883 | Placa Plastica rectangular sencilla p/Intemperie | Tomas & Switch
2884 | Placa Plastica Rectangular Toma Doble P/Intemperie | Tomas & Switch
2885 | Circuit breaker BR 3P 80A 120/240V | Breakers
2886 | Plafon Liviano 125V 150W (Roseta plastica) | Luminarias & Acces.
2887 | Plancha Para Fijar Rack | Rack & Gabinet
2888 | Circuit breaker BR 3P 90A 120/240V | Breakers
2889 | Platina Metalica 3/16"X1"x20' | Materiales Mecanicos
2890 | Plato Galvanizado Para Retenida 16"X16" | Herrajes
2891 | Plug Macho 1-pair RJ11 CAT3 | Cat 3 Solutions
2892 | Plug Macho 4-pair RJ45 CAT5e STP Blindado | Cat 5e Solutions
2893 | Plug Macho 4-pair RJ45 CAT5E/CAT6 | Cat 5e Solutions
2894 | Polvora Para Soldadura Exotermica #115 | Aterrizaje
2895 | Polvora Para Soldadura Exotermica 150 | Aterrizaje
2896 | Polvora Para Soldadura Exotermica 90 | Aterrizaje
2897 | Porta Fusible 10X38 | Fusibles
2898 | Porta Fusible 10X38 3P | Fusibles
2899 | Fundas Protectoras Carta 100pza | Utiles Oficina
2900 | Post it 3x3 Color Amarillo | Utiles Oficina
2901 | Post it Memo Tip 3x3 Color Amarillo 100H | Utiles Oficina
2902 | Poste de Concreto Octagonal 30ft Norma ENEE | Posteria
2903 | Poste de Concreto Octagonal 35ft Norma ENEE | Posteria
2904 | Poste de Concreto Octagonal 40ft Norma ENEE | Posteria
2905 | Poste de Concreto Octagonal 45ft Norma ENEE | Posteria
2906 | Poste de Madera 30' clase 5 | Posteria
2907 | Poste de Madera 35' clase 5 | Posteria
2908 | Poste de Madera 40' clase 4 | Posteria
2909 | Poste Metalico 4''x4''x25'' Color Tabaco Incluye Pernos para Montaje | Posteria
2910 | Potenciometro CL-900 K-10mm Nema 4 | Control & Automatico
2911 | Power Air Aerosol | Materiales Mecanicos
2912 | Preformado # 1/0 | Herrajes
2913 | Preformado Retenida # 1/4 | Herrajes
2914 | Preformado # 477 | Herrajes
2915 | Circuit breaker BR 3P 100A 120/240V | Breakers
2916 | Circuit breaker BR 2P 60A 120/240V | Breakers
2917 | Circuit breaker BR 2P 125A 120/240V | Breakers
2918 | Circuit breaker BR 2P 90A 120/240V | Breakers
2919 | Protector Metalico P/Retenida | Herrajes
2920 | Protector Para Parlante Aluminio 10.5" diameter, 4.75" deep | Audio & Video
2921 | Protector Plastico P/Tubo Fluorescente 17W T8 Color Azul 48 S/Tapones | Luminarias & Acces.
2922 | Circuit Breaker Atornillable 2P 40A 120/240V 22Kaic (Panel PRL1,2,3) | Breakers
2923 | Circuit Breaker Atornillable 2P 50A 120/240V 22Kaic (Panel PRL1,2,3) | Breakers
2924 | Protector Plastico P/Tubo Fluorescente 32W T8 Color Ambar 48" S/Tapones | Luminarias & Acces.
2925 | Protector Plastico P/Tubo Fluorescente 32W T8 Color Azul 48" S/Tapones | Luminarias & Acces.
2926 | Protector Plastico P/Tubo Fluorescente 59W T8 Color Azul 96 | Luminarias & Acces.
2927 | Protector Plastico P/Tubo Fluorescente 32W T8 Color Rojo 48 Incluye Tapones | Luminarias & Acces.
2928 | Circuit Breaker Atornillable 2P 15A 120/240V 22Kaic (Panel PRL1,2,3) | Breakers
2929 | Protector Plastico Para Retenida color amarillo 8ft.x1-1/8" | Herrajes
2930 | Rele Termico 9-13A Tesys | Control & Automatico
2931 | Puente de comprobacion con aisladores tipo trompo | Aterrizaje
2932 | Puente de Union 4mm | Control & Automatico
2933 | Molde Para Soldadura Exotermica (Varilla 3/4 a Cable 4/0 Tipo T) | Aterrizaje
2934 | Pulsador Color Rojo 22mm 1NC | Control & Automatico
2935 | Pulsador Color Verde 22mm NO | Control & Automatico
2936 | Molde Para Soldadura Exotérmica (Varilla 3/4 a Cable 2/0 Tipo T) | Aterrizaje
2937 | Molde Para Soldadura Exotermica (Varilla 3/4 a Cable 1/0 Tipo T) | Aterrizaje
2938 | Pulsante p/timbre linea eterna 10A 125V | Tomas & Switch
2939 | Union Compresion Tipo T para cable #477-566.6 MCM ACSR | Herrajes
2940 | Bobina para contactor GMC 6-22A 240V | Control & Automatico
2941 | Terminal de Ojo Compresion #10-#12 (agujero de 3/8) | Wiring & Device
2942 | Punch Down Block 100 Pairs S110 with legs | Cat 3 Solutions
2943 | Punch Down Block 25 Pairs S66 | Cat 3 Solutions
2944 | Circuit Breaker Molded Case 3P 200A 600V | Breakers
2945 | Punch Down Block 50 Pairs S66 | Cat 3 Solutions
2946 | Punch Tool 66/110 Replacement Blade | Herramientas & Segur
2947 | Punch-down block kit 100-pairs S110 for 19 Racks | Cat 3 Solutions
2948 | Punch-down block kit 200-pairs S110 for 19 Racks | Cat 3 Solutions
2949 | Arandela Plana Galvanizada. 13/16 | Tonirlleria & Pernos
2950 | Punsador HST | Soporteria
2951 | Rack Aluminum 7X19 45U | Rack & Gabinet
2952 | Rack Aluminum 7X19 Black Powder Coated 45U | Rack & Gabinet
2953 | Rack Mount Fiber Box 12 Port (2 unloaded ST-ST plates) | Fiber Optic & Acces.
2954 | Rack Mount Fiber Box 24 port (2 x 12 port unloaded ST-ST plates | Fiber Optic & Acces.
2955 | Rack Mount Fiber Box 48 port (4 x 12 port unloaded ST-ST plates) | Fiber Optic & Acces.
2956 | Circuit Breaker Atornillable 3P 30A 120/240V 22Kaic (Panel PRL1,2,3) | Breakers
2957 | Candado #10 Pop C1 Negro Perfil 235S+ Serv Pin | Materiales Civiles
2958 | Receptaculo Explossion Proof 20A 125VAC | Explossion Proof
2959 | Receptaculo p/ext. 30A 115-230V 4P-3W Nema5-15 | Explossion Proof
2960 | Receptaculo Para Extension 15A 125V Nema 5-15R | Tomas & Switch
2961 | Igualacion de Combinacion del Sitema | Materiales Civiles
2962 | Juego de 2 Llaves + Tarjeta Perfil 235S interective | Materiales Civiles
2963 | Limpiador Externo espuma Cleaner 590ML (SABO) | Materiales Mecanicos
2964 | Receptaculo Polivinilo p/ext. 15A 125V Nema 5-15 | Tomas & Switch
2965 | Circuit Breaker Atornillable 3P 50A 120/240V 22Kaic (Panel PRL1,2,3) | Breakers
2966 | Bomba Centrifuga C/Motor 1/2HP 230/460V 1750RPM Modelo NPE1 ST De 1.25" Succion por 1'' Descarga | Fire Stop
2967 | Receptaculo Vinil Armado p/ext. 15A 250V Nema 6-15 | Tomas & Switch
2968 | Luminaria de Emergencia con Rotulo Exit 120/277V | Luminarias & Acces.
2969 | Receptaculo Vinil Armando p/ext. 20A 125/250V NO-Nema | Tomas & Switch
2970 | Tubo LED T8 4FT 22W 5000K K6P9 | Luminarias & Acces.
2971 | Cinta Vinil 3/4 Blanco / Azul | Control & Automatico
2972 | Bushing Adaptador 25KV | Equipo Media Tension
2973 | Molde Para Soldadura Exotermica (Varilla 3/4 a Cable 3/0 Tipo T) | Aterrizaje
2974 | Mouse Dell USB MS111 Negro cod.884116097020 | Equipo Oficina
2975 | Reductor Bushings Conduit 1 - 1/2 | Accesorios Conduit
2976 | Reductor Bushings Conduit 1 - 3/4 | Accesorios Conduit
2977 | Reductor Bushings Conduit 1/2 - 3/8 | Accesorios Conduit
2978 | Reductor Bushings Conduit 1-1/2 - 1 | Accesorios Conduit
2979 | Reductor Bushings Conduit 1-1/2 - 1/2 | Accesorios Conduit
2980 | Reductor Bushings Conduit 1-1/2 - 1-1/4 | Accesorios Conduit
2981 | Reductor Bushings Conduit 1-1/2 - 3/4 | Accesorios Conduit
2982 | Reductor Bushing Conduit 1-1/4 - 1 | Accesorios Conduit
2983 | Reductor Bushings Conduit 1-1/4 - 1/2 | Accesorios Conduit
2984 | Reductor Bushings Conduit 1-1/4 - 3/4 | Accesorios Conduit
2985 | Reductor Bushings Conduit 2 - 1 | Accesorios Conduit
2986 | Reductor Bushings Conduit 2 - 1/2 | Accesorios Conduit
2987 | Reductor Bushings Conduit 2 - 1-1/2 | Accesorios Conduit
2988 | Reductor Bushings Conduit 2 - 1-1/4 | Accesorios Conduit
2989 | Reductor Bushings Conduit 2 - 3/4 | Accesorios Conduit
2990 | Reductor Bushings Conduit 3/4 - 1/2 | Accesorios Conduit
2991 | Union para bandeja tipo escalera 5" (B-Line) | Canalizacion
2992 | Reductor P/Ducto Galvanizado 4 a 2 1/2 | Canalizacion
2993 | Reductor P/Ducto Metalico Pintado 6x4" A 4x4" | Canalizacion
2994 | Reductor PVC Bushing CH-40 1-1/2" a 1-1/4" LISO | Tuberia PVC & Acces.
2995 | Reductor PVC Bushing CH-40 1 1/4" a 1" | Tuberia PVC & Acces.
2996 | Reductor PVC Bushing CH-40 2-1/2" a 2" | Tuberia PVC & Acces.
2997 | Reductor PVC Bushing Hembra CH-40 3/4" a 1/2" | Tuberia PVC & Acces.
2998 | Reductor PVC Bushing CH-40 1-1/2" a 1" | Tuberia PVC & Acces.
2999 | Reductor PVC Bushing Lisa CH-40 1" a 3/4" | Tuberia PVC & Acces.
3000 | Reductor PVC Bushing Lisa CH-40 3" a 1-1/2" | Tuberia PVC & Acces.
3001 | Reductor PVC Bushing Lisa CH-40 3/4" a 1/2" | Tuberia PVC & Acces.
3002 | Reductor PVC Bushing Lisa CH-40 6" a 4" | Tuberia PVC & Acces.
3003 | Reductor PVC Bushing Liso CH-40 1-1/2" a 3/4" | Tuberia PVC & Acces.
3004 | Reductor PVC Bushing Liso CH-40 1 1/4" A 1" | Tuberia PVC & Acces.
3005 | Reductor PVC Bushing Liso CH-40 1" a 1/2" | Tuberia PVC & Acces.
3006 | Reductor PVC Bushing Liso CH-40 2" a 3/4" | Tuberia PVC & Acces.
3007 | Reductor PVC Bushing Liso CH-40 2" a 1" | Tuberia PVC & Acces.
3008 | Reductor PVC Bushing Liso CH-40 3/4" a 1/2" | Tuberia PVC & Acces.
3009 | Reductor PVC Bushing Liso sdr 32.5 6" a 4" | Tuberia PVC & Acces.
3010 | Arandela de Presion Inox. M-20 | Tonirlleria & Pernos
3011 | Arandela de Presion Inox. M-16 | Tonirlleria & Pernos
3012 | Reductor PVC Bushing sdr 32.5 4" a 2" | Tuberia PVC & Acces.
3013 | Referenciadores 31 al 40mm | Control & Automatico
3014 | Referenciadores 41 al 50mm | Control & Automatico
3015 | Referenciadores 51 al 60mm | Control & Automatico
3016 | Adaptador PVC Hembra Potable CH-40 3/4 | Tuberia PVC & Acces.
3017 | Circuit Breaker Molded Case SG 400A 600V 35kaic | Breakers
3018 | Circuit Molded Case 3P 150A 600V | Breakers
3019 | Reflector 100W 130V Outdoor/Indoor BR-38 | Luminarias & Acces.
3020 | Bombillo Reflector 100W PAR38 Mastercolor | Luminarias & Acces.
3021 | Bombillo Reflector 150W PAR38 | Luminarias & Acces.
3022 | Conector Tipo Copa P/Cable # 6awg | Wiring & Device
3023 | Reflector MH 39W PAR20 | Luminarias & Acces.
3024 | Panelboard Tipo PB 18cktos. 1PH Barra 125A 240V C/Prevista Main Tipo FI Nema 1 Interior Neutro S | Tableros
3025 | Terminal BLOCK MARCADOR IEC | Control & Automatico
3026 | Regleta con Supresor de Transientes de Pared, 48KA, 1 Salida Electrica, 1 Salida Tel./Modem | Supresores
3027 | Regleta con Supresor de Transientes de Pared, 72KA, 6 Salida Electrica, 1 Salida Cable Coaxial | Supresores
3028 | Regleta con Supresor de Transientes de Pared, 72KA, 6 Salida Electrica, 1 Salida Tel./Modem | Supresores
3029 | Regleta con Supresor de Transientes de Piso Uso Pesado, 19.5KA, 6 Salidas Electricas | Supresores
3030 | Regleta con Supresor de Transientes de Piso/ Pared, 105KA, 10 Salidas Electricas, 2 Salidas Coaxial | Supresores
3031 | Regleta con Supresor de Transientes de Piso/ Pared, 90KA, 7 Salidas Electricas | Supresores
3032 | Circuit Breaker 2P 70A 240/277/480V 14kA | Breakers
3033 | Circuit Breaker Atornillable 1P 20A 120V | Breakers
3034 | Rele Electronico de Enchufar | Control & Automatico
3035 | Rele Interfase Miniatura 1P | Control & Automatico
3036 | Rele Termico 11 Pines C/Base 12A 250V | Control & Automatico
3037 | Rele Termico 23-32A Tesys | Control & Automatico
3038 | Rele Termico 3P 16-24A | Control & Automatico
3039 | Circuit Breaker Atornillable 2P 50A 120/240VAC 10kAIC | Breakers
3040 | Rele Termico 7-10A Tesys | Control & Automatico
3041 | Rele Termico 8 Pines C/Base 10A 240V | Control & Automatico
3042 | Circuit Breaker Atornillable 2P 70A 120/240VAC 10kAIC | Breakers
3043 | Tuerca Hexagonal 1/2" UNF HN alta. | Soporteria
3044 | Retenida de Banco Galvanizada 4 (completa) | Herrajes
3045 | RG6 Coax Connectors for Distribution Panel Sold in 12 Pack Color Amarillo | Supresores
3046 | RG6 Coax Inserts for Recptacles, Sold in 12 Pack Color Almendra | Supresores
3047 | Riel Din 35MM X 1MTS | Control & Automatico
3048 | Riel Din 35MM X 2MTS. | Control & Automatico
3049 | Circuit Breaker Atornillable 2P 40A 120/240VAC 10kAIC | Breakers
3050 | RJ11 Jack Snap CAT 3, Ivory | Cat 3 Solutions
3051 | RJ45, CAT5E Rated Connectors for Distribution Panel Sold in 12 Pack Color Azul | Supresores
3052 | Conector Jack Cat5e RJ45-110 50um Negro | Cat 5e Solutions
3054 | Conector Jack Cat5e RJ45-110 50um Verde | Cat 5e Solutions
3055 | Tapa Final P/Ducto Metalico Pintado 8"X8" | Canalizacion
3056 | Conector Jack Cat5e RJ45-110 50um Naranja | Cat 5e Solutions
3057 | Conector Jack Cat5e RJ45-110 50um Rojo | Cat 5e Solutions
3058 | Conector Jack Cat5e RJ45-110 50um Blanco | Cat 5e Solutions
3060 | Router Wireles | LAN Equipment
3061 | Saturn Flush - Semi-Flush Size: L: 16 H: 3-1/4 (2) 26 watt Compact Quad Tube | Luminarias & Acces.
3062 | SC Coupler Duplex | Fiber Optic & Acces.
3063 | SC-SC Coupler Duplex | Fiber Optic & Acces.
3064 | SC-SC Coupler Simplex | Fiber Optic & Acces.
3065 | Contacto Para Bornera NO | Control & Automatico
3066 | Selector 2 Posiciones 22mm | Control & Automatico
3067 | Selector 2 posiciones 22mm (off-on) | Control & Automatico
3068 | Selector 2 Posiciones Vertical | Control & Automatico
3069 | Selector 3 posiciones 22mm (on-off-on) | Control & Automatico
3070 | Selector 3 Posiciones Largo | Control & Automatico
3071 | Selector Switches 2 Posiciones N.O | Control & Automatico
3072 | Selectro de 3 posiciones | Control & Automatico
3073 | Sellador ExplosionProof KWIKO-A | Explossion Proof
3074 | Sello Explosion Proof 1 Horizontal Hembra | Explossion Proof
3075 | Sello Explosion Proof 1 Vertical Hembra | Explossion Proof
3076 | Sello Explosion Proof 3/4 Horizontal Hembra | Explossion Proof
3077 | Sello Explosion Proof 3/4 Vertical Hembra | Explossion Proof
3078 | Sello ExplosionProof 1/2 Horizontal Hembra | Explossion Proof
3079 | Sello Knockout 1 | Wiring & Device
3080 | Sello Knockout 1/2 | Wiring & Device
3081 | Sello Knockout 1-1/2 | Wiring & Device
3082 | Sello Knockout 1-1/4 | Wiring & Device
3083 | Sello Knockout 2 | Wiring & Device
3084 | Sello Knockout 3/4 | Wiring & Device
3085 | Hule Billetero #64 Bol1/4 | Utiles Oficina
3086 | Sensor de Ocupacion, doble tecnologia, ultrasonico e infrarrojo montaje cielo | Luminarias & Acces.
3087 | Sensor Magnetico de Puerta Metalica | Wiring & Device
3088 | Separador Espiga Punta de Poste Tipo C | Herrajes
3089 | Soporte 3 Modulos C/Azul | Tomas & Switch
3090 | Sifon Drenaje 2" | Materiales Civiles
3091 | Silhouette Series Architectural Cutoff Luminarie 400W Distribution type III | Luminarias & Acces.
3092 | Silicone Transparente 10 Onzas (TUBO) | Materiales Mecanicos
3093 | Single Recp. HG 15Amp. 125V NEMA5-15R Ivory | Tomas & Switch
3094 | Sitop Modular 20 STABILIZED LOAD POWER SUPPLY INPUT: 3X400/500V AC OUTPUT: 24V DC/20 A | Control & Automatico
3095 | Sitop Smart 240W STABILIZED POWER SUPPLY INPUT 120/230V AC OUTPUT: 24V DC/10 A PFC | Control & Automatico
3096 | Sitop Smart 60W STABILIZED LOAD POWER SUPPLY INPUT: 120/230V AC OUTPUT: 24V DC/2.5 A | Control & Automatico
3097 | Estante deslizable 19" para teclado y ratón | Rack & Gabinet
3098 | Estante deslizable ventilado 4-Puntos 120 lbs Profundidad de montaje 19"x24". | Rack & Gabinet
3099 | Sobre Manila 9x12 (10 Unid.) Engomado | Utiles Oficina
3100 | Sobre Manila 9X12 Tamaño Carta (10 Unid.) | Utiles Oficina
3101 | Cable Aluminio OPGW Central Core 24 fiber optic Monomodo | Fiber Optic & Acces.
3102 | Aceite P/Roscadora RIDGID Claro (Galon) | Materiales Mecanicos
3103 | Software de Gestion Integrada numero ilimitado de I/O, incluye 1 licencia adicional Marca TAC | Audio & Video
3104 | Estante Solido montaje en rack profundidad 19"x19" 60lbs. | Rack & Gabinet
3105 | Soporte Tipo L 12" P/Bandeja Tipo Rejilla | Canalizacion
3106 | Circuit Breaker Montaje en Riel 2P 1A 230/400V | Breakers
3107 | Luz Piloto Color Verde LED 110-220AC | Control & Automatico
3108 | Soporte Omega Click 100 | Canalizacion
3109 | Luminaria Spot C/Socket E-27 8'' | Luminarias & Acces.
3110 | Soporte P/Cono de Alivio 15KVA P/Cable XLP #1/0 | Equipo Media Tension
3111 | Soporte P/Cono de Alivio 15KVA P/Cable XLP #2 | Equipo Media Tension
3112 | Bombillo LED 13W A67 6500k 100/240V E-27 | Luminarias & Acces.
3113 | Soporte Tipo L 6" P/Bandeja Tipo Rejilla | Canalizacion
3114 | Soporte Tipo L 8" P/Bandeja Tipo Rejilla | Canalizacion
3115 | Circuit Breaker 2P 30A 240V/480V | Breakers
3116 | Spot de 6 Lithonia, framekit + trim, for 2 lamps 26 watts, clear | Luminarias & Acces.
3117 | Spray Abro Color Amarillo | Pinturas & Accs.
3118 | Spray Abro Color Azul Medio | Pinturas & Accs.
3119 | Spray Abro Color Rojo Cereza | Pinturas & Accs.
3120 | Spray Abro Color Verde Jardin | Pinturas & Accs.
3121 | Spray Aluminio Fiesta | Pinturas & Accs.
3122 | Spray Aluminio | Pinturas & Accs.
3123 | Spray Cromo | Pinturas & Accs.
3124 | Spray Galvanizante Frio 13Onzas | Pinturas & Accs.
3125 | ST Connector Multimode Simplex Ceramic | Fiber Optic & Acces.
3126 | Herraje Remate sencillo OPGW 13.40mm SET (extension link y cable aluminio aterrizaje) | Fiber Optic & Acces.
3127 | Stainless Steel Wall Plate (Toma Doble) | Tomas & Switch
3128 | Stainless Steel Wall Plate (Toma Chino) | Tomas & Switch
3129 | Stand-off-Bracket for system 66 blocks 2590025 or 2590050 | Cat 3 Solutions
3130 | Steel Abrazadera Unicanal EMT 1-1/2" | Soporteria
3131 | Steel Abrazadera Unicanal EMT 1-1/4" | Soporteria
3132 | Steel Abrazadera Unicanal EMT 1" | Soporteria
3133 | Steel Abrazadera Unicanal EMT 1/2" | Soporteria
3134 | Steel Abrazadera Unicanal EMT 2-1/2" | Soporteria
3135 | Steel Abrazadera Unicanal EMT 2" | Soporteria
3136 | Steel abrazadera Unicanal EMT 3-1/2" | Soporteria
3137 | Steel Abrazadera Unicanal EMT 3" | Soporteria
3138 | Steel Abrazadera Unicanal EMT 3/4" | Soporteria
3139 | Herraje de Suspension para Fibra Optica OPGW 13.40mm (SET) | Soporteria
3140 | Steel Abrazadera Unicanal EMT 4" | Soporteria
3141 | Caja empalme optico OPGW polipropileno 24 empalme 6.70mm (SET) | Fiber Optic & Acces.
3142 | Bushing Conduit 3" P/Tierra 390-40 | Accesorios Conduit
3143 | Perno de Ojo Curvo 5/8"x16" | Herrajes
3144 | Impermiabilizante Fastyl Gris | Pinturas & Accs.
3145 | Ducto Metalico galvanizado 6"x6"x8' | Canalizacion
3146 | Anticorrosivo Corrostyl Rojo Teja Galon | Pinturas & Accs.
3147 | Cadena Galvanizada de 1/4 | Soporteria
3148 | Codo Para Ducto Metalico Galvanizado 6"X90º | Canalizacion
3149 | Abrazadera Tipo U 3/4'' | Soporteria
3150 | Tomacorriente P17 Tempra 32A 4P+E 250V IP67 | Tomas & Switch
3151 | Enchufe P17 Tempra 32A 4P+E 250V IP67 | Tomas & Switch
3152 | PMU 15KV 110KV BIL 3CTs Rango Extendido (0.15B-1.8) 200A:5A(0.15-1.8) 7970/13800GY 120V | Equipo Media Tension
3153 | Tomacorriente Colgante 3P 4H 20A 480V, Nema L16-20R Grado Industrial C/Negro y Blanco | Tomas & Switch
3154 | Enchufe Twislock Macho 3P 4H 20A 480V Nema L16-20P Grado industrial C/Negro y Blanco | Tomas & Switch
3155 | Abrazadera Tipo U 2'' | Soporteria
3156 | Load Center 24Cktos. 1PH Barras 125A 120/240V bornes principales | Tableros
3157 | Channel, Canal Hierro "U" 4''x20' 5 4.1LB/Pie 108LB | Materiales Mecanicos
3158 | Valvula Cierre Rapido 1/4" Acero Inoxidable 304 2 Piezas | Materiales Mecanicos
3159 | Bushing Conduit 2" P/Tierra | Accesorios Conduit
3160 | Bushing Conduit 2-1/2" P/Tierra | Accesorios Conduit
3161 | Bushing Conduit 1/2" P/Tierra | Accesorios Conduit
3162 | Bushing Conduit 3/4" P/Tierra | Accesorios Conduit
3163 | Bushing Conduit 1" P/Tierra | Accesorios Conduit
3164 | Bushing Conduit 1-1/4" P/Tierra | Accesorios Conduit
3165 | Steel Riel Unicanal Slotted-Hole (14ga) 1 - 5/8 X 1 - 5/8 (Alto) | Soporteria
3166 | Bushing Conduit 1-1/2" P/Tierra | Accesorios Conduit
3167 | Steel Riel Unicanal Slotted-Hole 1 - 5/8 X 1 - 5/8 | Soporteria
3168 | Luminaria Spot Vertical 6'' C/Vidrio | Luminarias & Acces.
3169 | Steel Riel Unicanal Slotted-Hole 13/16 X 1 - 5/8 | Soporteria
3170 | Luminaria Tipo Canopy LED 85W 7200LM 5K | Luminarias & Acces.
3171 | Placa Metalica Reductora de 4''X4'' A 2''X4'' 1'' | Cajas Registro
3172 | Strip Panel Loaded 6 SC for 2670020 and 2681120 | Fiber Optic & Acces.
3173 | Placa Metalica Reductora 4"x4" a 2x4 '' 1-1/4'' | Cajas Registro
3174 | Camisa Acero. Inox 304 2" Roscada | Materiales Mecanicos
3175 | Reductor Acero inoxidable Campana 304 SCH40 1-1/2"a 1" Roscable | Materiales Mecanicos
3176 | Sumergible para empotrar w/tubo T4 150W Hydrel | Luminarias & Acces.
3177 | Supresor Sobretension P/Control 20KA | Control & Automatico
3178 | Supresor Sobretension P/Control 40KV | Control & Automatico
3179 | Supresor Transcientes Residencial 120KA, 1PH 120/240VAC | Supresores
3180 | Supresor Transcientes Residencial 75KA, 120/240 4 Lineas Telefono, 2 Salidas TV. | Supresores
3181 | Cable acero 3/32" C/Forro (1/8) | Cables Acero
3182 | Surface Jack Box 1-Port White | Faceplates
3183 | Brida Acero Inoxidable 316L Clase 150 de 1-1/2" Roscada | Materiales Mecanicos
3184 | Surface Jack Box 2-Port White | Faceplates
3185 | Surface Jack Box 4-Port White | Faceplates
3186 | Extractor de aire, modelo SBE-1L30-7, motor 3/4 HP | Equipo HVAC & Accs.
3187 | Extractor de aire,modelo SBE-2L30-20, motor 2 HP | Equipo HVAC & Accs.
3188 | Switch 24-Port 10/100 Rack mount with 2 gigabit port | LAN Equipment
3189 | Modulo de Expansion 8 Entrada /6 Salidas P/Zelio SR3B | Control & Automatico
3190 | Switch 8 Port 10/100 mbps | LAN Equipment
3191 | Switch Admin. Linksys 48 Puertos 10/100+4 Ptos. Giga | LAN Equipment
3192 | Switch Administrable 24 Puertos 10/100+4p. Gigabit | LAN Equipment
3193 | Switch Ethernet 16 Port 10/100 Rack Mountable, autovoltage | LAN Equipment
3194 | Switch Ethernet 24 Port 10/100 Rack Mountable, autovoltage | LAN Equipment
3195 | Transformador de Corriente 200:5 | Transformadores
3196 | Switch Ethernet 8 Port Gigabit | LAN Equipment
3197 | Transformador de Corriente 100:5 Nema 1 | Transformadores
3198 | Abrazadera PVC 3'' 2 patas | Tuberia PVC & Acces.
3199 | Switch Ethernet VLAN 16-Port 10/100 | LAN Equipment
3200 | Switch Ethernet VLAN 24-Port 10/100 | LAN Equipment
3202 | Regulador de Presion LR-3/4-D-MIDI (FESTO) | Equipo HVAC & Accs.
3203 | Regulador de Presion LR-1/4-D-MIDI (FESTO) | Materiales Mecanicos
3204 | Tablero 1200A 3P 4W 38X 600V Max. 36" c/prevista main breaker y tapa | Tableros
3205 | Tablero Servicios Generales TSG-3-S1 | Tableros
3206 | Tablero Servicios Generales TSG-6-S2 | Tableros
3207 | Tablero Servicios Generales TSG-6-S3 | Tableros
3208 | Talonario de Contra Recibo Triplicados a un Color, Enumerados | Utiles Oficina
3209 | Unidad de Disparo SG 400A 400A | Breakers
3210 | Mod. Montaje SG 600V 1200A | Breakers
3211 | Talonario de Recibo S/Copia | Utiles Oficina
3212 | Talonario de Recibos Triplicados a un Color Enumerados | Utiles Oficina
3213 | Riel de 100Cms Negro | Luminarias & Acces.
3214 | Bombillo LED 4W 6500K Base GU10 100-240V | Luminarias & Acces.
3215 | Tapa Espacio Azul para ESWP100 | Rack & Gabinet
3216 | Tapa Espacio Rojo para ESWP100 | Rack & Gabinet
3217 | Tapa Final P/Canaleta Color Blanco 60X40 | Canalizacion
3218 | Tapa Final P/Ducto Metalico Galvanizado 2 1/2X2 1/2 | Canalizacion
3219 | Tapa Final P/Ducto Metalico Galvanizado 4X4 | Canalizacion
3220 | Tapa Final P/Ducto Metalico Pintado 2 1/2X2 1/2 | Canalizacion
3221 | Tapa Final P/Ducto Metalico Pintado 4X4 | Canalizacion
3222 | Tapa Metalica Ciega 4X4 Para Intemperie | Tomas & Switch
3223 | Tapa Metalica P/Condulet ExplosionProof FS&FD | Explossion Proof
3224 | Tapa Metalica P/Luminaria 1x32 Tipo Comercial | Luminarias & Acces.
3226 | Tapa Metalica Redonda Color Rojo | Cajas Registro
3227 | Tapa para Gabinete 18X14.5X4 | Rack & Gabinet
3228 | Tapa para Gabinete 24X14.5X4 | Rack & Gabinet
3229 | Placa Metalica P/Toma doble C/Marfil Sin Tornillo | Tomas & Switch
3230 | Tapa Plastica Bornera 4mm | Control & Automatico
3231 | Luminaria empotrable Cuadrada C/Blanca 2x50W MR16 | Luminarias & Acces.
3232 | Bombillo LED MR16 GX5.3W 5.5W 6500K Blister | Luminarias & Acces.
3233 | Tapadera P/Bandeja Metalica Galvanizada 6" Ancho X 8' Long. Cal # 1/16 | Canalizacion
3234 | Tapadera P/Bandeja Metalica Galvanizada 9" Ancho X 8' Long. Cal # 1/16 | Canalizacion
3235 | Tapadera Metalica Octagonal P/Intemperie C/A 1/2'' | Cajas Registro
3236 | Tapadera Metalica Tipo Pesada 2X4 C/Agujero 1/2 | Cajas Registro
3237 | Tapadera Metalica Tipo Pesada 2X4 Ciega | Cajas Registro
3238 | Tapadera Metalica Tipo Pesada 4 1/2X4 1/2 Ciega | Cajas Registro
3239 | Tapadera Metalica Tipo Pesada 4X4 C/Agujero 1/2 | Cajas Registro
3240 | Tapadera Metalica Tipo Pesada 4X4 Ciega | Cajas Registro
3241 | Tapadera Metalica Tipo Pesada Octagonal C/Agujero 1/2 | Cajas Registro
3242 | Tapadera Metalica Tipo Pesada Octagonal Ciega | Cajas Registro
3243 | Tapadera Metalica Tipo Pesada Octagonal P/Intemperie Ciega | Cajas Registro
3244 | Tapadera P/Curva Horizontal Galvanizada 6 Ancho X 45º Cal # 3/32 | Canalizacion
3245 | Tapadera P/Curva Horizontal Galvanizada Tipo Escalera 6 Ancho X 90º Cal # 1/16 | Canalizacion
3246 | Luminaria colgante LED Negro 30K | Luminarias & Acces.
3247 | Tapadera P/Curva Horizontal Galvanizada 9 Ancho X 90º Cal # 3/32 | Canalizacion
3248 | Tapadera P/Curva Vertical Subida Galvanizada Tipo Escalera 6 Ancho X 90º Cal # 1/16 | Canalizacion
3249 | Tapadera P/Curva Vertical Bajada Galvanizada Tipo Escalera 6 Ancho X 90º Cal # 1/16 | Canalizacion
3250 | Conector Riel L Blanco P/Luminaria | Luminarias & Acces.
3251 | Tapadera P/Curva Vertical Galvanizada 9 Ancho X 90º Cal # 3/32 | Canalizacion
3252 | Tapadera P/Panel QO 16 Cktos. | Tableros
3253 | Tapadera P/Panel QO 24 Cktos. | Tableros
3254 | Tapadera P/Tee Horizontal Galvanizada 9 Ancho X 90º Cal # 3/32 | Canalizacion
3255 | Grasa grafitada p/Conductores de Aluminio 8 Onzas (PASTA) | Materiales Mecanicos
3256 | Tapadera Para Condulet 1/2 | Accesorios Conduit
3257 | Union P/Canaleta Plastica 32mmx12mm | Canalizacion
3258 | Cable TGP 4x10AWG | Cables Cobre
3259 | Terminal de Ojo Doble P/Cable # 1/0 ACSR | Wiring & Device
3260 | Terminal de Ojo Doble P/Cable # 3/0 ACSR | Wiring & Device
3261 | Union tee p/manguera 1/4" | Materiales Mecanicos
3262 | Terminal Tipo Fargo 3X250MCM | Wiring & Device
3263 | Tape Transparente 2x200YD | Utiles Oficina
3264 | Tape Transparente 3/4X36 YDS | Utiles Oficina
3265 | Tapon Color Negro P/Protector Plastico T8 | Luminarias & Acces.
3266 | Tapon Copa HG 1" | Tuberia HG & Acces.
3267 | Tapon Copa HG 1/2" | Tuberia HG & Acces.
3268 | Tapon Copa HG 3/4" | Tuberia HG & Acces.
3269 | Tapon Hembra Liso CH-40 4" | Tuberia PVC & Acces.
3270 | Tapon PVC Liso CH-40 1 | Tuberia PVC & Acces.
3271 | Tapon PVC Liso CH-40 2 1/2 | Tuberia PVC & Acces.
3272 | Tapon PVC CH-40 2 | Tuberia PVC & Acces.
3273 | Tapon PVC Liso CH-40 2 hechizo | Tuberia PVC & Acces.
3274 | Tapon PVC Liso CH-40 2'' Hechizo | Tuberia PVC & Acces.
3275 | Tapon PVC Liso CH-20 3 Hechizo | Tuberia PVC & Acces.
3276 | Tapon PVC Liso CH-40 3'' Hechizo | Tuberia PVC & Acces.
3277 | Tapon PVC Liso CH-40 3/4 | Tuberia PVC & Acces.
3278 | Tapon PVC Liso CH-20 4 Hechizo | Tuberia PVC & Acces.
3279 | Tapon PVC Liso CH-40 4'' Potable | Tuberia PVC & Acces.
3280 | Tapon PVC Roscado Hembra CH-40 1'' | Tuberia PVC & Acces.
3281 | Tapon PVC Roscado Hembra CH-40 2-1/2'' | Tuberia PVC & Acces.
3282 | Tapon PVC CH-40 2'' Potable | Tuberia PVC & Acces.
3283 | Tapon PVC Roscado Hembra CH-40 1/2'' | Tuberia PVC & Acces.
3284 | Tapon PVC Roscado Hembra SDR 32.5 1-1/4'' | Tuberia PVC & Acces.
3285 | Tapon PVC Liso SDR 32.5 1/2'' | Tuberia PVC & Acces.
3286 | Tapon PVC Roscado Hembra SDR 32.5 3'' | Tuberia PVC & Acces.
3287 | Tapon PVC Roscado Hembra SDR 32.5 3/4'' | Tuberia PVC & Acces.
3288 | Tapon PVC Liso CH-40 4 Hechizo | Tuberia PVC & Acces.
3289 | Tarjeta de Proximidad | Audio & Video
3290 | Tarjetas de Presentacion en Cartulina Lino, Impresas a Color ( Solo 1 cara ) | Utiles Oficina
3291 | Aislador tipo Poste de Silicon 69KV | Herrajes
3292 | Tee Horizontal Galvanizada Tipo Escalera 12 Ancho X 4 Alto Cal # 1/16 | Canalizacion
3293 | Tee Horizontal Galvanizada Tipo Escalera 16'' Ancho X 4 Alto Cal # 1/16 | Canalizacion
3294 | Tee Horizontal Galvanizada Tipo Escalera 18'' Ancho X 4 Alto Cal # 1/16 | Canalizacion
3295 | Tee Horizontal Galvanizada Tipo Escalera 18 Ancho X 6 Alto Cal # 1/16 | Canalizacion
3296 | Tee Horizontal Galvanizada Tipo Escalera 24 Ancho X 4 Alto Cal # 3/32 | Canalizacion
3297 | Tee Horizontal Galvanizada Tipo Escalera 4 Ancho X 4 Alto Cal # 1/16 | Canalizacion
3298 | Tee Horizontal Galvanizada Tipo Escalera 6 Ancho X 4 Alto Cal # 1/16 | Canalizacion
3299 | Tee Horizontal Galvanizada Tipo Escalera 8 Ancho X 4 Alto Cal # 1/16 | Canalizacion
3300 | Tee Horizontal Galvanizada Tipo Escalera 9 Ancho X 6 Alto 90° Cal # 1/16 | Canalizacion
3301 | Tee P/Ducto Metalico Pintado 6X4X90º | Canalizacion
3302 | Tee Para Ducto Metalico Galvanizado 2 1/2X2 1/2 | Canalizacion
3303 | Tee Para Ducto Metalico Galvanizado 4X4 | Canalizacion
3304 | Tee Para Ducto Metalico Pintado 2 1/2X2 1/2 | Canalizacion
3305 | Tee Para Ducto Metalico pintado 4X4 | Canalizacion
3306 | Tee Para Ducto Metalico Pintado 6X6 | Canalizacion
3307 | Tee PVC Drenaje sdr 41 2' | Tuberia PVC & Acces.
3308 | Perno de Rosca Corrida 3/4x22'' | Herrajes
3309 | Terminal de Ojo Doble P/Cable # 1/0 Barril largo | Wiring & Device
3310 | Campana Metalica 6'' Empotrable Cielo Falso C/Difusor Acrilico | Luminarias & Acces.
3311 | Disco Corte Zirconio Flex/Inox 4-1/2"x7/8" | Materiales Civiles
3312 | Tee PVC Lisa sdr 32.5 2" | Tuberia PVC & Acces.
3313 | Tee PVC Lisa sdr 32.5 6" | Tuberia PVC & Acces.
3314 | Teflon H339 3/4 | Materiales Mecanicos
3315 | Circuit breaker BR 2P 70A 120/240V | Breakers
3316 | Tensor 7/8 Gancho/Ojo | Soporteria
3317 | Terminal Bronce PNL 1/0 | Wiring & Device
3318 | Terminal de Bronce Tipo PNL P/Cable #4 | Wiring & Device
3319 | Anticorrosivo Corrostyl Rojo Oxido Gln. | Pinturas & Accs.
3320 | Terminal de Ojo Compresion P/Cable #1/0AWG | Wiring & Device
3321 | Terminal de Ojo Compresion #2/0AWG | Wiring & Device
3322 | Terminal de Ojo Compresion P/Cable #2AWG | Wiring & Device
3323 | Terminal de Ojo Compresion #3/0AWG | Wiring & Device
3324 | Terminal de Ojo Compresion #350AWG | Wiring & Device
3325 | Terminal de Ojo Compresion #4/0AWG | Wiring & Device
3326 | Terminal de Ojo Compresion (forrado C/Amarillo ) #4AWG | Wiring & Device
3327 | Terminal de Ojo Compresion #6AWG | Wiring & Device
3328 | Terminal de Ojo Compresion P/Cable #8AWG | Wiring & Device
3329 | Terminal de Ojo Compresion P/Cable # 250AWG | Wiring & Device
3330 | Terminal de Ojo Doble P/Cable # 1/0 | Wiring & Device
3331 | Terminal de Ojo Doble P/Cable # 2 | Wiring & Device
3332 | Terminal de Ojo Doble P/Cable # 3/0 | Wiring & Device
3333 | Terminal de Ojo Doble P/Cable # 350 Barril Largo | Wiring & Device
3334 | Terminal de Ojo Doble P/Cable # 350 barril largo | Wiring & Device
3335 | Terminal de Ojo Doble P/Cable # 500 | Wiring & Device
3336 | Terminal de Ojo P/Cable # 3/0 | Wiring & Device
3337 | Terminal de Ojo P/Cable # 350 | Wiring & Device
3338 | Terminal de Ojo Compresion P/Cable # 750 | Wiring & Device
3339 | Terminal Hembra P/Cable #10-12 AWG | Wiring & Device
3340 | Terminal de Ojo Compresion P/Cable # 14 (agujero 6ml) | Wiring & Device
3341 | Terminal Ojo Compresion P/Cable 10-12AWG Agujero 1/4'' | Wiring & Device
3342 | Terminal PNL Aluminio P/Cable # 300MCM | Wiring & Device
3343 | Terminal PNL Aluminio Para 1 entrada Cable # 250MCM | Wiring & Device
3344 | Terminal PNL De Cobre P/Cable 500 | Wiring & Device
3345 | Terminal Tipo Fargo 3X300-500MCM | Wiring & Device
3346 | Terminal Tipo Fargo 3X500-800MCM | Wiring & Device
3347 | Terminal Tipo Fargo 4X300-500MCM | Wiring & Device
3348 | Terminal Tipo Fargo 4X500-800MCM | Wiring & Device
3349 | Terminal Tipo Pin # 1/0 ASCR | Herrajes
3350 | Terminal Tipo PIN Para Cable #1/0 Barril Largo | Herrajes
3351 | Terminal Tipo PIN Para Cable #10 | Wiring & Device
3352 | Terminal Tipo PIN Para Cable #12 | Wiring & Device
3353 | Terminal Tipo PIN Para Cable #2 | Herrajes
3354 | Terminal Tipo PIN Para Cable #3/0 | Herrajes
3355 | Terminal Tipo PIN Para Cable #4/0 | Herrajes
3356 | Thiner Laca ( Galon ) | Pinturas & Accs.
3357 | Tinta 18C0032 (32) Negro X5250/70/Z816 | Utiles Oficina
3358 | Tinta 18C0033 Color X5200/8300/Z800 | Utiles Oficina
3359 | Disco Corte Hierro 7"x1/8"x7/8" | Materiales Civiles
3360 | Tapadera P/Curva Horizontal Galvanizada Tipo Escalera 24'' Ancho X 90º Cal # 1/16 | Canalizacion
3361 | Tirante de Platina 1/4"X1/4"X30" | Herrajes
3362 | Tirante de Platina Angular (50) 1-3/4"X1-3/4"X3/16"x11/16" | Herrajes
3363 | Toldo Plastico 15´x30´ | Materiales Mecanicos
3364 | Tomacorriente Explosion Proof EFSR | Explossion Proof
3365 | Tomacorriente Colgante grado Industrial 15A 125V 2P 3W L5-15R | Tomas & Switch
3366 | Tomacorriente Colgante 20A 250V 3P 4W Nema L1520C | Tomas & Switch
3367 | Tomacorriente empotrable grado industrial 50A 2P 3W 250V Nema 6-50R | Tomas & Switch
3368 | Tomacorriente de piso Grado comerical en caja y placa 15A 125V 2P-3W Nema 5-15R C/Marfil | Tomas & Switch
3370 | Tomacorriente Doble 15A 120V C/Placa | Tomas & Switch
3371 | Tomacorriente doble Grado Industrial 15A 2P 3W 125V Nema 5-15R | Tomas & Switch
3372 | Tomacorriente doble tierra aislada 15A 2P 3W 125V nema 5-15R | Tomas & Switch
3373 | Tomacorriente doble Grado Comercial 20A 2P 3W 125V NEMA 5-20R C/Marfil | Tomas & Switch
3374 | Tomacorriente doble falla a tierra GFCI 20A 125V C/placa | Tomas & Switch
3375 | Tomacorriente doble empotrable estandar 15A 125V Nema 5-15 C/Marfil | Tomas & Switch
3376 | Tomacorriente doble empotrable estandar 15A 125V Nema5-15 C/Marfil | Tomas & Switch
3377 | Tomacorriente doble empotrable, Grado Comercial 20A 125V Nema 5-20 C/Marfil | Tomas & Switch
3378 | Luminaria LED Parqueo 250-400W D-Series Size 3 Multivoltaje | Luminarias & Acces.
3379 | Transformador Padmount 500KVA 3PH HV;13800D LV;208Y/120V Dead Front, Radial Feed | Transformadores
3380 | Tomacorriente doble empotrar, grado comercial 20A 250V Nema 6-20 | Tomas & Switch
3381 | Tomacorriente doble empotrar, grado hospital 15A 125V Nema 5-15 | Tomas & Switch
3382 | Tapadera P/Curva Vertical Bajada Galvanizada Tipo Escalera 24'' Ancho X 90º Cal # 1/16 | Canalizacion
3383 | Tomacorriente doble empotrar, grado hospital 20A 125V Nema 5-20 | Tomas & Switch
3384 | Tomacorriente doble empotrar Grado hospital 20A 125V Nema 5-20 | Tomas & Switch
3385 | Cuarton de madera rustica 4x4x20 | Materiales Civiles
3386 | PP Banco Capacitores 3PH 100kvar 4 etapas 25kvar 240V en gabinete con sus protecciones | Equipo Medicion
3387 | Tomacorriente doble empotrar Grado industrial 15A 250V Nema 6-15 | Tomas & Switch
3388 | Placa HN 12"x12"x1/2" | Materiales Mecanicos
3389 | Tomacorriente doble empotrar Grado industrial 20A 125V Nema 5-20 C/Naranja | Tomas & Switch
3390 | Juego de 3 Bornera de 1200A | Tableros
3391 | Tornillo Cabeza Hexagonal Acero Inox. R/C 3/16"X3/4" Completo. 2 arandelas planas,1 presion,1 tuerca | Tonirlleria & Pernos
3392 | Ensamblaje neutro a tierra; 15-100 A | Breakers
3393 | Lazo Trenzado 3/4 | Materiales Civiles
3394 | Conector Linea Viva #6- 250 Bronce | Herrajes
3395 | Tomacorriente doble superficial 15A 125V Nema 5-15 | Tomas & Switch
3396 | Tomacorriente doble tierra aislada 15A 2P 3W 125V Nema 5-15 | Tomas & Switch
3397 | Tomacorriente Twislock Empotrable Puesta a Tierra 20A 2P 3W 250V Nema L6-20R | Tomas & Switch
3398 | Tomacorriente Empotrable 30A 125/250V Nema 10-30R | Tomas & Switch
3399 | Tomacorriente Empotrable 50A 2P 4W 125/250V Nema 14-50R | Tomas & Switch
3400 | Tomacorriente P/TV Modus Plus Color Blanco | Tomas & Switch
3401 | Transformador Corriente 100:5A | Transformadores
3402 | Tomacorriente Seguridad Empotrable 30A 125V Nema L5-30 | Tomas & Switch
3403 | Tomacorriente sencillo Grado HD 15A 2P 3W 125V Nema 5-15 C/Marfil | Tomas & Switch
3404 | Tapadera Metalica Octagonal P/Intemperie C/A 1/2'' | Cajas Registro
3405 | Transferencia Manual Breakers Regulables 3PH 1200Amp. 600V | Transfers & Switch
3406 | Tomacorriente Twislock Empotrar Grado Industrial 30A 3P-4W125/250V Nema L1430R | Tomas & Switch
3407 | Tomacorriente sencillo empotrar 30A 250V 2P-3W Nema 6-30R | Tomas & Switch
3408 | Tomacorriente sencillo empotrar Grado Industrial 50A 3P-3W 125/250V | Tomas & Switch
3409 | Tomacorriente sencillo empotrar 50A 3P-3W 125/250V Nema 10-50 | Tomas & Switch
3410 | Tubo HN Estructural Cuadrado 2"X4"X20' Chapa #11 | Tuberia HN & Acces.
3411 | Tomacorriente sencillo empotrar 50A 3P-4W 125/250V Nema 14-50 | Tomas & Switch
3412 | Tomacorriente sencillo empotrar 50A 2P-3W 250V Nema 6-50 | Tomas & Switch
3413 | Tomacorriente sencillo empotrar Grado comercial 15A 125V Nema 5-15 | Tomas & Switch
3414 | Tomacorriente sencillo empotrar Grado comercial 15A 250V Nema 6-15 | Tomas & Switch
3415 | Tomacorriente sencillo empotrar Grado comercial 20A 125/250V Nema 10-20 | Tomas & Switch
3416 | Tomacorriente sencillo empotrar Grado comercial 20A 125V Nema 5-20 | Tomas & Switch
3417 | Tomacorriente sencillo empotrar Grado comercial 20A 250V Nema 6-20 | Tomas & Switch
3418 | Placa Especial Nema Decora C/Blanca | Tomas & Switch
3419 | Tomacorriente sencillo superficial 30A 2P-3W 250V Nema 6-30R | Tomas & Switch
3420 | Tomacorriente sencillo superficial 50A 3P-3W 125/250V Nema 10-50 | Tomas & Switch
3421 | Transformador Corriente 200:5 600V | Transformadores
3422 | Guardamotor 2.5 4A 690V 50/60HZ | Control & Automatico
3423 | Toma Combinado USB 15A 125V /5V 60HZ DC/CC | Tomas & Switch
3424 | Tomacorriente Twislock Empotrable 20A 250V 3P 4W Nema L15-20R | Tomas & Switch
3425 | Power Logic 24V 4W con Software Incluido | Control & Automatico
3426 | Conector Jack Cat5e estilo Keystone C/Azul | Cat 5e Solutions
3427 | Tomacorriente-Interruptor empotrar, grado comercial 15A 125V Nema 5-15 | Tomas & Switch
3428 | Rele Interfase Miniatura 1P. 120v 16a | Tomas & Switch
3429 | Tornillo Goloso P/Lamina 8x1 (S6) | Tonirlleria & Pernos
3430 | Toma-Interruptor empotrar, estandar 15A 125V Nema 5-15 | Tomas & Switch
3431 | Toner HP CB436A NEG P/P1505/M1120/M1522 | Utiles Oficina
3432 | Toner Impresora SharK AL2040CS | Utiles Oficina
3433 | KIT Herramientas (Case, PUNCH TOOL, Stripper, Crimping Tool) | Herramientas & Segur
3434 | Valvula de cierre rapido 1/4" cromada | Materiales Mecanicos
3435 | Tope Metalico Ancho 8 P/Borne | Control & Automatico
3436 | Tornillo Bronce 1 1/2X1/16 | Tonirlleria & Pernos
3437 | Tornillo Bronce 1 1/4X1/4 C/Tuerca Hexagonal | Tonirlleria & Pernos
3438 | Tornillo Cabeza Hexagonal Galvanizado 5/8"x4 | Tonirlleria & Pernos
3439 | Tornillo Bronce 3/8x2 | Tonirlleria & Pernos
3440 | Valvula Cierre Rapido 1-1/4" Roscada 150psi Bronce | Materiales Mecanicos
3441 | Tornillo Cabeza Hexagonal Galvanizado 3/4X3/16 | Tonirlleria & Pernos
3442 | Tornillo Cabeza Hexagonal Galvanizado 3/8X1 1/2 | Tonirlleria & Pernos
3443 | Tornillo Cabeza Hexagonal Galvanizado 3/8X1 | Tonirlleria & Pernos
3444 | Tornillo Cabeza Hexagonal Galvanizado 3/8X1/2 | Tonirlleria & Pernos
3445 | Tornillo Cabeza Hexagonal Galvanizado 3/8X2 | Tonirlleria & Pernos
3446 | Tornillo Cabeza Hexagonal Galvanizado 5/16X1 1/2 | Tonirlleria & Pernos
3447 | Tornillo Cabeza Redonda Galvanizado 1/4X1/2 | Tonirlleria & Pernos
3448 | Tornillo Cabeza Redonda Galvanizado 3/8X1 1/2 | Tonirlleria & Pernos
3449 | Tornillo Galvanizado Cabeza Phillips 1/2"X1/4" C/Tuerca | Tonirlleria & Pernos
3450 | Tornillo Galvanizado Cabeza Phillips 1/4X3 | Tonirlleria & Pernos
3451 | Tornillo Galvanizado Cabeza Phillips Rosca Corrida 4mmX1/2 | Tonirlleria & Pernos
3452 | Tornillo Goloso P/Expansor S10 x1-1/2 Inox | Tonirlleria & Pernos
3453 | Tornillo Goloso P/Expansor S8 | Tonirlleria & Pernos
3454 | Tornillo Punta de Broca 1/4X1 | Tonirlleria & Pernos
3455 | Tornillo Punta de Broca 1/4X1/2 | Tonirlleria & Pernos
3456 | Tornillo Punta de Broca 1/4X2 | Tonirlleria & Pernos
3457 | Tornillo Punta de Broca 1/4X2-1/2 | Tonirlleria & Pernos
3458 | Tornillo Punta de Broca 1/4X3 | Tonirlleria & Pernos
3459 | Tornillo Punta de Broca 1/8X1/2 | Tonirlleria & Pernos
3460 | Tornillo Punta de Broca 3/16X1/2 | Tonirlleria & Pernos
3461 | Valvula de cierre rapido 1-1/2" cromada | Materiales Mecanicos
3462 | Valvula Control tres vias tipo Bola de 3/4" Modelo B318 con CV de 7.4 (Actuador de 24V) | Materiales Mecanicos
3463 | Transferencia Automatica 600Amp. 3PH 208V Gabinete Nema1, Controlador electronico ATC -300 | Transfers & Switch
3464 | Interruptor de Doble Tiro 600A 3P 600V Not Fusible, Nema 1 | Transfers & Switch
3465 | Transformador Aceite 25KVA, 19920Y/34500V 120/240V | Transformadores
3466 | Transformador Aceite 15KVA, 13KV 120/240V | Transformadores
3467 | Fibra Optica 12 Hilos Singlemode Loose Tube Fig-8 OFC 62.5/125um | Fiber Optic & Acces.
3468 | Transformador Aceite 25KVA, 13KV 120/240V | Transformadores
3469 | Transformador Aceite 37.5KVA, 13KV 120/240V | Transformadores
3470 | Transformador Aceite 37.5KVA, 34.5KVA 120/240V | Transformadores
3471 | Transformador Aceite 50KVA 34500/9620 -120/240V | Transformadores
3472 | Transformador Control 100VA 480V - 120V | Control & Automatico
3473 | Transformador Control 500VA PRIM. V- 240/480. SEC. V- 120 | Control & Automatico
3474 | Transformador Control 50VA 480V-120V | Control & Automatico
3475 | Transformador Control 75VA 120/240VAC-24VAC | Control & Automatico
3476 | Transformador de Corriente 1200:5 A 600V 10KV Type 120R | Transformadores
3477 | Transformador de Corriente 200:5 A 600V 10KV nema1 | Transformadores
3478 | Transformador de Corriente 2000:5 Nema 1 | Transformadores
3479 | Transformador de Corriente 2500:5 A 600V 10KV Type 100R | Transformadores
3480 | Transformador de Corriente 2500:5 A 600V 10KV Type 210R | Transformadores
3481 | Transformador de Corriente 300:5 A 600V 10KV | Transformadores
3482 | Transformador de Corriente 400:5 A 600V 10KV nema1 | Transformadores
3483 | Arrancador en Caja 12A 240V 50/60HZ PB | Transformadores
3484 | Circuit Breaker Atornillable 3P 100A 240V | Breakers
3485 | Transformador de Corriente 600:5 Nema 3R | Transformadores
3486 | Pintura Fast Dry Color Plateado (Galon) | Pinturas & Accs.
3487 | Luminaria Giratoria VRM/VGM 110/220V C/Rojo | Luminarias & Acces.
3488 | Transformador de Corriente Type SMC 600Volt, 1200:5A 10KV | Transformadores
3489 | Transformador Padmount 1000KVA 3PH HV:13800 Delta LV:120Y/208V Dead Front, Loop feed w/fusible bayon | Transformadores
3490 | Transformador Padmount 1500KVA 3PH HV:13800 Delta LV:480/277V Dead front, Loop feed w/fusible bayone | Transformadores
3491 | Transformador Seco 30KVA, 3PH 480V Delta-208Y/120V, Nema-1 | Transformadores
3492 | Transformador Seco 3PH 150KVA Primario 480D Secundario 208Y/120 | Transformadores
3493 | Valvula de Bola 1 1/2" 150psi | Materiales Mecanicos
3494 | Transformador Seco 3PH 15KVA Primario 480D Secundario 208Y/120 | Transformadores
3495 | Transformador Seco 3PH 300KV Primario 480D Secundario 208Y/120 | Transformadores
3496 | Transformador Seco 3PH 45KVA Primario 480D Secundario 120/208Y | Transformadores
3497 | Transformador Seco DRY TYPE 5KVA 1¢ 60HZ Voltaje Primario 480V | Transformadores
3498 | Transformador Singel-Phase Aceite 15KVA Primario V. 13800/7970 Secundario V. 120/240 | Transformadores
3499 | Transformador Singel-Phase Aceite 15KVA Primario V. 13800/7970 Secundario V 240/480 | Transformadores
3500 | Transformador Singel-Phase Aceite 15KVA Primario V. 34500/19920 Secundario 120/240V | Transformadores
3501 | Valvula de Bola 1 1/4" 150psi Bronce | Materiales Mecanicos
3502 | Transformador Singel-Phase Aceite 50KVA Primario V. 13800/7960 240/120V | Transformadores
3503 | Transformador Singel-Phase Aceite 50Kva 34500/19900V 480/240V | Transformadores
3504 | Transformadores para BUL 16 250Watts | Luminarias & Acces.
3505 | Valvula de Bola 1/4" Bronce (1/2 PSI) | Materiales Mecanicos
3506 | Troco de Mano Color Rojo 550Lbs. CAT.# 31042 | Materiales Mecanicos
3507 | Tuberia BX C/F 1 | Tuberia Flexible
3508 | Tuberia BX C/F 1/2 | Tuberia Flexible
3509 | Tuberia BX C/F 1-1/2 NON METALLIC | Tuberia Flexible
3510 | Tuberia BX C/F 1-1/4 | Tuberia Flexible
3511 | Tuberia BX C/F 2 | Tuberia Flexible
3512 | Tuberia BX C/F 2-1/2" | Tuberia Flexible
3513 | Tuberia BX C/F 3 | Tuberia Flexible
3514 | Tuberia BX C/F 3/4 | Tuberia Flexible
3515 | Tuberia BX C/F 3/8 | Tuberia Flexible
3516 | Tuberia BX C/F 3-1/2 | Tuberia Flexible
3517 | Tuberia BX C/F 4 | Tuberia Flexible
3518 | Tuberia BX S/F 1 | Tuberia Flexible
3519 | Tuberia BX S/F 1/2 | Tuberia Flexible
3520 | Tuberia BX S/F 1-1/2 | Tuberia Flexible
3521 | Tuberia BX S/F 1-1/4 | Tuberia Flexible
3522 | Tuberia BX S/F 2 | Tuberia Flexible
3523 | Tuberia BX S/F 2-1/2 | Tuberia Flexible
3524 | Tuberia BX S/F 3 | Tuberia Flexible
3525 | Tuberia BX S/F 3/4 | Tuberia Flexible
3526 | Tuberia BX S/F 3/8 | Tuberia Flexible
3527 | Tuberia BX S/F 3-1/2 | Tuberia Flexible
3528 | Tuberia BX S/F 4 | Tuberia Flexible
3529 | Tuberia Conduit IMC 1 | Tuberia Conduit
3530 | Tuberia Conduit IMC 1/2 | Tuberia Conduit
3531 | Tuberia Conduit IMC 1-1/2 | Tuberia Conduit
3532 | Tuberia Conduit IMC 1-1/4 | Tuberia Conduit
3533 | Tuberia Conduit IMC 2 | Tuberia Conduit
3534 | Tuberia Conduit IMC 2-1/2 | Tuberia Conduit
3535 | Tuberia Conduit IMC 3 | Tuberia Conduit
3536 | Tuberia Conduit IMC 3/4 | Tuberia Conduit
3537 | Tuberia Conduit IMC 4 | Tuberia Conduit
3538 | Tuberia Conduit RMC 1 | Tuberia Conduit
3539 | Tuberia Conduit RMC 1/2 | Tuberia Conduit
3540 | Tuberia Conduit RMC 1-1/2 | Tuberia Conduit
3541 | Tuberia Conduit RMC 1-1/4 | Tuberia Conduit
3542 | Tuberia Conduit RMC 2 | Tuberia Conduit
3543 | Tuberia Conduit RMC 2-1/2 | Tuberia Conduit
3544 | Tuberia Conduit RMC 3 | Tuberia Conduit
3545 | Tuberia Conduit RMC 3/4 | Tuberia Conduit
3546 | Tuberia Conduit RMC 4 | Tuberia Conduit
3547 | Tuberia EMT NUL 1 | Tuberia EMT
3548 | Tuberia EMT NUL 1/2 | Tuberia EMT
3549 | Tuberia EMT NUL 1-1/2 | Tuberia EMT
3550 | Tuberia EMT NUL 1-1/4 | Tuberia EMT
3551 | Tuberia EMT NUL 2 | Tuberia EMT
3552 | Tuberia EMT NUL 2-1/2 | Tuberia EMT
3553 | Tuberia EMT NUL 3 | Tuberia EMT
3554 | Tuberia EMT NUL 3/4 | Tuberia EMT
3555 | Tuberia EMT NUL 4 | Tuberia EMT
3556 | Tuberia EMT UL 1 | Tuberia EMT
3557 | Tuberia EMT UL 1/2 | Tuberia EMT
3558 | Tuberia EMT UL 1-1/2 | Tuberia EMT
3559 | Tuberia EMT UL 1-1/4 | Tuberia EMT
3560 | Tuberia EMT UL 2 | Tuberia EMT
3561 | Tuberia EMT UL 2-1/2 | Tuberia EMT
3562 | Tuberia EMT UL 3 1/2 | Tuberia EMT
3563 | Tuberia EMT UL 3 | Tuberia EMT
3564 | Tuberia EMT UL 3/4 | Tuberia EMT
3565 | Tuberia EMT UL 4 | Tuberia EMT
3566 | Tuberia PVC Conduit CH-20 1 | Tuberia PVC & Acces.
3567 | Tuberia PVC Conduit CH-20 1/2 | Tuberia PVC & Acces.
3568 | Tuberia PVC Conduit CH-20 1-1/2 | Tuberia PVC & Acces.
3569 | Tuberia PVC Conduit CH-20 1-1/4 | Tuberia PVC & Acces.
3570 | Tuberia PVC Conduit CH-20 2 | Tuberia PVC & Acces.
3571 | Tuberia PVC Conduit CH-20 2-1/2 | Tuberia PVC & Acces.
3572 | Tuberia PVC Conduit CH-20 3 | Tuberia PVC & Acces.
3573 | Tuberia PVC Conduit CH-20 3/4 | Tuberia PVC & Acces.
3574 | Tuberia PVC Conduit CH-20 4 | Tuberia PVC & Acces.
3575 | Tuberia PVC Conduit CH-40 1 | Tuberia PVC & Acces.
3576 | Tuberia PVC Conduit CH-40 1/2 | Tuberia PVC & Acces.
3577 | Tuberia PVC Conduit CH-40 1-1/2 | Tuberia PVC & Acces.
3578 | Tuberia PVC Conduit CH-40 1-1/4 | Tuberia PVC & Acces.
3579 | Tuberia PVC Conduit CH-40 2 | Tuberia PVC & Acces.
3580 | Tuberia PVC Conduit CH-40 2-1/2 | Tuberia PVC & Acces.
3581 | Tuberia PVC Conduit CH-40 3 | Tuberia PVC & Acces.
3582 | Tuberia PVC Conduit CH-40 3/4 | Tuberia PVC & Acces.
3583 | Tuberia PVC Conduit CH-40 4 | Tuberia PVC & Acces.
3584 | Tuberia PVC sdr 13.5 1/2 X 20 | Tuberia PVC & Acces.
3585 | Tuberia PVC sdr 21 3/4 X 20" | Tuberia PVC & Acces.
3586 | Tuberia PVC sdr 26 1 1/2 X 20 | Tuberia PVC & Acces.
3587 | Tuberia PVC sdr 26 1 1/4 X 20 | Tuberia PVC & Acces.
3588 | Tuberia PVC sdr 26 1 X 20 | Tuberia PVC & Acces.
3589 | Tuberia PVC sdr 26 2 X 20 | Tuberia PVC & Acces.
3590 | Tuberia PVC sdr 26 2-1/2 X 20 | Tuberia PVC & Acces.
3591 | Tuberia PVC sdr 26 3 X 20 | Tuberia PVC & Acces.
3592 | Tuberia PVC sdr 26 4" X 20 | Tuberia PVC & Acces.
3593 | Tuberia PVC sdr 26 6" X 20 | Tuberia PVC & Acces.
3594 | Tuberia PVC sdr 41 2 X 20" | Tuberia PVC & Acces.
3595 | Tuberia PVC sdr 41 3 X 20 | Tuberia PVC & Acces.
3596 | Tuberia PVC sdr 41 4 X 20 | Tuberia PVC & Acces.
3597 | Tuberia PVC sdr 41 6 X 20 | Tuberia PVC & Acces.
3598 | Tubo Fluorescente 17W 4100K | Luminarias & Acces.
3599 | Tubo Fluorescente 17W 6500K | Luminarias & Acces.
3600 | Tubo Fluorescente 20W | Luminarias & Acces.
3601 | Tubo Fluorescente 25W 3500K | Luminarias & Acces.
3602 | Tubo Fluorescente 25W 4100K | Luminarias & Acces.
3603 | Tubo Fluorescente 31W Tipo U 4100K | Luminarias & Acces.
3604 | Tubo Fluorescente 32W 3000K | Luminarias & Acces.
3605 | Tubo Fluorescente 32W 3100K | Luminarias & Acces.
3606 | Tubo Fluorescente 32W 4100K 48" | Luminarias & Acces.
3607 | Tubo Fluorescente 32W 4100K | Luminarias & Acces.
3608 | Tubo Fluorescente 32W 5000K | Luminarias & Acces.
3609 | Tubo Fluorescente 32W 6500K | Luminarias & Acces.
3610 | Tubo Fluorescente 32W T8 Tipo U 4100K | Luminarias & Acces.
3611 | Tubo Fluorescente 32W Tipo U 5000K | Luminarias & Acces.
3612 | Tubo Fluorescente 32W 6500k | Luminarias & Acces.
3613 | Tubo Fluorescente 40W | Luminarias & Acces.
3614 | Tubo Fluorescente 40W Tipo U | Luminarias & Acces.
3615 | Tubo Fluorescente 59W T-8 5000K | Luminarias & Acces.
3616 | Tubo Fluorescente 75W T-12 96 | Luminarias & Acces.
3617 | Tubo Fluorescente 86W 4100K | Luminarias & Acces.
3618 | Tubiera Hierro Galvanizado CH-40 2-1/2''x20 | Tuberia HG & Acces.
3619 | Tubo LED 18W T8 6500K 120/240V | Luminarias & Acces.
3620 | Tubo Tecno Color Naranja 1/2" S/Guia | Tuberia Flexible
3621 | Tubo Tecno Color Naranja 1-1/2" S/Guia | Tuberia Flexible
3622 | Tubo Tecno Color Naranja 3/4" S/Guia | Tuberia Flexible
3623 | Tubo Termocontractil 4/0 | Wiring & Device
3624 | Tuerca C/Arandela Bronce 3/8 | Tonirlleria & Pernos
3625 | Tuerca de Ojo 5/8 | Herrajes
3626 | Tuerca Hexagonal Bronce 3/8 | Tonirlleria & Pernos
3627 | Tuerca Hexagonal Galv. 1/2" | Tonirlleria & Pernos
3628 | Tuerca Hexagonal Galv. 1/4" | Tonirlleria & Pernos
3629 | Tuerca Hexagonal Galv. 3/8" | Tonirlleria & Pernos
3630 | Tuerca Hexagonal Galv. 5/8" | Tonirlleria & Pernos
3631 | Tuerca Hexagonal Galv. 7/8" | Tonirlleria & Pernos
3632 | Tuerca Hexagonal UNC 5/8" | Tonirlleria & Pernos
3633 | Turbo Fan 4 110V 2 Unit. | Rack & Gabinet
3634 | Codo Para Ducto Metalico Pintado Blanco 2"x3"X90º | Canalizacion
3635 | Twist Lock Plug 50Amp. 3P 4W Grounding 250V Nema L15-50P | Tomas & Switch
3636 | Valvula de Bola TEKA de 3/4" bronce | Materiales Mecanicos
3637 | Type NOVA 15A, 3-Phase Recloser, 15kV, KNOA 15A Recloser Basic Type 1 Eyebolt | Equipo Media Tension
3638 | Unidad de disparo ajustable 600, 800,1000 &1200Amp. Para Breaker tipo ND/3polos | Breakers
3639 | Unidad de Disparo Tipo TFK 225A 3P 600V | Breakers
3640 | Union Ajustable Para Escalerilla | Rack & Gabinet
3641 | Union Conector ExplosionProof 1 | Explossion Proof
3642 | Union Conector ExplosionProof 3/4 | Explossion Proof
3643 | Union empalme rapido p/bandeja tipo malla EZEDRN | Canalizacion
3644 | Union Female 3/4 | Explossion Proof
3645 | Union lateral p/bandeja de rejilla | Canalizacion
3646 | Union multiuso p/bandeja de rejilla | Canalizacion
3647 | Valvula de Compuerta 4" O.S.&. Y UL/FM | Materiales Mecanicos
3648 | Union PVC P/Tubo Tecno Color Azul 3/4" | Tuberia PVC & Acces.
3649 | Union PVC Conduit CH-20 1 1/2 | Tuberia PVC & Acces.
3650 | Union PVC Conduit CH-20 1 1/4" | Tuberia PVC & Acces.
3651 | Union PVC Conduit CH-20 1" | Tuberia PVC & Acces.
3652 | Union PVC Conduit CH-20 1/2" | Tuberia PVC & Acces.
3653 | Union PVC Conduit CH-20 2 | Tuberia PVC & Acces.
3654 | Union PVC Conduit CH-20 3/4 | Tuberia PVC & Acces.
3655 | Union PVC Conduit CH-40 1 1/4 | Tuberia PVC & Acces.
3656 | Union PVC Conduit CH-40 1 | Tuberia PVC & Acces.
3657 | Union PVC Conduit CH-40 1/2" | Tuberia PVC & Acces.
3658 | Union PVC Conduit CH-40 1-1/2 | Tuberia PVC & Acces.
3659 | Union PVC Conduit CH-40 2 1/2 | Tuberia PVC & Acces.
3660 | Union PVC Conduit CH-40 2" | Tuberia PVC & Acces.
3661 | Union PVC Conduit CH-40 3 | Tuberia PVC & Acces.
3662 | Union PVC Conduit CH-40 3/4 | Tuberia PVC & Acces.
3663 | Union PVC Conduit CH-40 4" | Tuberia PVC & Acces.
3664 | Union PVC sdr 32.5 1 1/2 | Tuberia PVC & Acces.
3665 | Union PVC sdr 32.5 1 1/4 | Tuberia PVC & Acces.
3666 | Union PVC sdr 32.5 1 | Tuberia PVC & Acces.
3667 | Union PVC sdr 32.5 1/2 | Tuberia PVC & Acces.
3668 | Union PVC sdr 32.5 3 | Tuberia PVC & Acces.
3669 | Union PVC sdr 32.5 3/4 | Tuberia PVC & Acces.
3670 | Union PVC Universal sdr 32.5 1 | Tuberia PVC & Acces.
3671 | Union PVC Universal sdr 32.5 2 | Tuberia PVC & Acces.
3672 | Union PVC Universal sdr 32.5 3 | Tuberia PVC & Acces.
3673 | Union PVC Universal sdr 80 1 | Tuberia PVC & Acces.
3674 | Union PVC Universal sdr 80 2 | Tuberia PVC & Acces.
3675 | Union Reforzada ZB | Canalizacion
3676 | Union Tipo T Para Escalerilla | Rack & Gabinet
3677 | Union Tubular compresion P/Cable #2 Largas | Wiring & Device
3678 | Union Tubular Compresion P/Cable # 750 | Wiring & Device
3679 | Union Tubular Compresion P/Cable # 1/0 Largas | Wiring & Device
3680 | Union Tubular Compresion P/Cable # 250 Largas | Wiring & Device
3681 | Union Tubular Compresion P/Cable # 350 | Wiring & Device
3682 | Union Tubular Compresion P/Cable # 4 | Wiring & Device
3683 | Union Tubular Compresion P/Cable # 4/0 | Wiring & Device
3684 | Union Tubular Compresion P/Cable # 500 | Wiring & Device
3685 | Ventila Automatica MODELO 97 B&G 1/2" NPT | Control & Automatico
3686 | UPS APC Modelo BP700UC | Equipo Respaldo
3687 | UPS Capacidad 1500VA 865 Watts 8 Salidas | Equipo Respaldo
3688 | Vanity fluorescente luminary for w T5 Lamp. | Luminarias & Acces.
3689 | Varilla de Hierro 3/8''X30' Corrugada Legitima | Materiales Civiles
3690 | Varilla Anclaje sencilla 5/8"X6' (Thimbleye) | Herrajes
3691 | Varilla Anclaje sencilla 5/8"X7' (Thimbleye) | Herrajes
3692 | Varilla Polo Tierra 3/4"X10´ (10mil) | Aterrizaje
3693 | Varilla Polo Tierra 5/8X6 | Aterrizaje
3694 | Varilla Polo Tierra 5/8X8 (5mils) | Aterrizaje
3695 | Varilla Roscada Galvanizada 1/2x 2mts. | Soporteria
3696 | Varilla Roscada Galvanizada 1/2x 3mts. | Soporteria
3697 | Varilla Roscada Galvanizada 1/4x 2mts. | Soporteria
3698 | Varilla Roscada Galvanizada 1/4x 3mts. | Soporteria
3699 | Varilla roscada galvanizada 3/8x 2mts. | Soporteria
3700 | Varilla roscada galvanizada 3/8x 3mts. | Soporteria
3701 | Varilla Roscada Galvanizada 5/8x 1mts. | Soporteria
3702 | Varilla Roscada Galvanizada 5/8x 2mts. | Soporteria
3703 | Velcro 5Mx3/4'' Color Negro | Ties & Labeling
3704 | Velcro Grip Tie 11 50lbs Black 100-pk | Ties & Labeling
3705 | Velcro Grip Tie 11 50lbs Blue 100-pk | Ties & Labeling
3706 | Adaptador PVC Macho Potable SDR26 2" | Tuberia PVC & Acces.
3707 | Adaptador PVC Macho Conduit CH-20 1" | Tuberia PVC & Acces.
3708 | Canaleta de hierro 2"X6"X20" Legitima | Canalizacion
3709 | Adaptador PVC Macho Conduit CH-20 2" | Tuberia PVC & Acces.
3710 | Vented Shelf 4-Point Mounting 19x30 Depth 200lbs. | Rack & Gabinet
3711 | Vertical Cable Hanger 1 Hook | Rack & Gabinet
3712 | Vertical Wire Bracket 1-Side | Rack & Gabinet
3713 | Vertical Wire Bracket 2-Side | Rack & Gabinet
3714 | VGA/Keyboard/Mouse KVM extension cable 6ft/1.8m. | LAN Equipment
3715 | Cable UTP CAT6 4-pair 650 MHz Tested CMR, Gray | Cat 6 Solutions
3716 | Wacha Reductora 1" - 1/2" | Wiring & Device
3717 | Wall Hanging Telephone Wall Plate 1 CAT5E Telephone/Data Connector Color Almendra | Supresores
3718 | Wall Plate 1-Port Single Snap Ivory | Faceplates
3719 | Wall Plate 1-Port Single Snap White | Faceplates
3720 | Wall Plate 2-Ports Single Snap Ivory | Faceplates
3721 | Wall Plate 2-Ports Single Snap White | Faceplates
3722 | Wall Plate 3-Ports Single Snap Ivory | Faceplates
3723 | Wall Plate 3-Ports Single Snap White | Faceplates
3724 | Wall Plate 4-Ports Single Snap Ivory | Faceplates
3725 | Wall Plate 4-Ports Single Snap White | Faceplates
3726 | Wall Plate 6-Ports Single Snap Ivory | Faceplates
3727 | Wall Plate 6-Ports Single Snap White | Faceplates
3728 | Relay Miniatura Enchufable 10A 120V 11 Pines | Control & Automatico
3729 | Wallmount Fiber Box 24 Port (4 unloaded ST-ST plates) | Fiber Optic & Acces.
3730 | Instalaciones Electricas Varias | Servicios
3731 | Wireless 32-Bit Card Bus Laptop Adapter, IEEE802.11g 54/108Mbps | LAN Equipment
3732 | Wireless Access Point IEEE802.11g 54/108Mbps | LAN Equipment
3733 | Wireless PCI Desktop Adapter, IEEE802.11g 54/108Mbps | LAN Equipment
3734 | Yee PVC Lisa sdr 32.5 2 | Tuberia PVC & Acces.
3735 | Yee PVC Lisa sdr 32.5 3 | Tuberia PVC & Acces.
3736 | Yee PVC Lisa sdr 32.5 4" | Tuberia PVC & Acces.
3737 | Yee PVC Lisa sdr 32.5 6" | Tuberia PVC & Acces.
3738 | Cable UTP CAT6 4-pair 650 MHz Tested CMR, Blue | Cat 6 Solutions
3739 | Cable Coaxial RG6 60% 18awg Black | Coaxial & Solutions
3740 | Grapa Tipo U Para Cable 2-1/2" | Soporteria
3741 | Abrazadera Sencilla Para Poste 6" | Herrajes
3742 | Adaptador PVC Hembra Potable CH-40 4" | Tuberia PVC & Acces.
3743 | Adaptador PVC Macho Potable CH-40 3" Roscado | Tuberia PVC & Acces.
3744 | Alambre Amarre | Materiales Mecanicos
3745 | Alambre Amarre Galvanizado #16 | Materiales Mecanicos
3746 | Bandeja galvanizada Tipo Rejilla 2"x12"x10' | Canalizacion
3747 | Aslamiento Elastomerico para Tuberia con diametro 3/4'' y espesor de pared de 1/2'' | Equipo HVAC & Accs.
3748 | Brida de hn 8" clase 150 | Tuberia HN & Acces.
3749 | Fiber Duplex Patch Cord Multimodo FX600 50um LC-LC 2Mtrs. | Fiber Optic & Acces.
3750 | Bombillo HPS 150W Phillips CAT.# C150S55 | Luminarias & Acces.
3751 | Bombillo Tipo Reflector 50W PAR 30 | Luminarias & Acces.
3752 | Bombillo Tipo Reflector 75W PAR 30 | Luminarias & Acces.
3753 | Bornera Para Montaje en Riel Din 4mm P/Cable # 20-10Awg | Control & Automatico
3754 | Bornera Control P/Montaje en Riel 40A 20-10AWG 600V | Control & Automatico
3755 | Circuit Breaker Para Montaje en Riel 3P 80A 400V | Control & Automatico
3756 | Caja Metalica de Registro Galvanizada 14X14X4 | Cajas Registro
3757 | Casquete y tapadera de concreto polimerico para caja de registro con sello de neopreno | Cajas Registro
3758 | Circuit Breaker 3P 150A 240V 65KAIC | Breakers
3759 | Circuit Breaker 3P 200A 240V 65KAIC | Breakers
3760 | Circuit Breaker 3P 300A 240V 65KAIC | Breakers
3761 | Circuit Breaker 3P 400A 240V 65KAIC | Breakers
3762 | Circuit Breaker 3P 70A 240/480V 14KAIC | Breakers
3763 | Circuit Breaker 3P. 175A 240V 65KAIC | Breakers
3764 | Clavo Acero 1" C/Arandela 1" | Soporteria
3765 | Codo Para Ducto Metalico Galvanizado 12X4X90º Lamina Calibre 1.20mm, Aplicacion de Corrostyl (horiz) | Canalizacion
3766 | Codo Para Ducto Metalico Galvanizado 12X4X90º Lamina Calibre 1.20mm, Aplicacion de Corrostyl (vert) | Canalizacion
3767 | Conector Romex 3/4" | Accesorios Flexible
3768 | Conjunto Grapa Cincado | Canalizacion
3769 | Conjunto Union Lateral Cincado 65/105 | Canalizacion
3770 | Adaptador PVC Macho Conduit CH-40 3/4'' | Tuberia PVC & Acces.
3771 | Cubre Espacio 1 Polo P/Breaker FI/FD | Breakers
3772 | Disco Seco Para Corte de Concreto Ranurado Diametro 7 | Materiales Civiles
3773 | Codo PVC Liso CH-40 2 1/2 X 90º | Tuberia PVC & Acces.
3774 | Codo PVC Liso CH-40 2 X 22º | Tuberia PVC & Acces.
3775 | Codo PVC sdr 32.5 2X45º | Tuberia PVC & Acces.
3776 | Codo PVC sdr 32.5 2X90º | Tuberia PVC & Acces.
3777 | Codo PVC sdr 32.5 3X45º | Tuberia PVC & Acces.
3778 | Codo PVC sdr 32.5 3X90º | Tuberia PVC & Acces.
3779 | Codo PVC sdr 32.5 4X45º | Tuberia PVC & Acces.
3780 | Codo PVC sdr 32.5 4X90º | Tuberia PVC & Acces.
3782 | Tee PVC Lisa CH-40 1 | Tuberia PVC & Acces.
3783 | Tee PVC Lisa CH-40 1/2 | Tuberia PVC & Acces.
3784 | Tee PVC Lisa CH-40 2" | Tuberia PVC & Acces.
3785 | Tee PVC Lisa CH-40 3'' | Tuberia PVC & Acces.
3786 | Tee PVC Lisa CH-40 4" | Tuberia PVC & Acces.
3787 | Tee PVC Lisa CH-40 6 | Tuberia PVC & Acces.
3788 | Tee PVC Lisa sdr 41 3 | Tuberia PVC & Acces.
3789 | Ducto Metalico Galvanizado 12X4X8 Lamina Calibre 1.20mm, Aplicacion de Corrosty | Canalizacion
3790 | Gabinete Metalico Con Fondo Falso IP65 400x300x200mm | Cajas Registro
3791 | Gabinete Metalico Con Fondo Falso IP65 600x400x250mm | Cajas Registro
3792 | Gabinete Metalico Con Fondo Falso IP65 800x600x300mm | Cajas Registro
3793 | Mano de Obra Electrica Varias | Servicios
3795 | KIT Covertor 36 | Breakers
3796 | Lamina Playwod 1/2X4X8 | Materiales Civiles
3797 | Contactor 3P 65A Bobina 120V | Control & Automatico
3798 | Codo Para Ducto Metalico Galvanizado 4X45º | Canalizacion
3799 | Modulo de Medicion Barras 200A Monofasico 5 Bases P/Medidores Clase 100 Barra Neutro y Tierra | Equipo Medicion
3800 | Tapadera P/Curva Horizontal Galvanizada 18 Ancho X 90º Cal # 1/16 | Canalizacion
3801 | Tapadera P/Tee Horizontal Galvanizada 18 Cal # 3/32 | Canalizacion
3802 | Luminaria Fluorescente 2x32" a Prueba de Vapor | Luminarias & Acces.
3803 | Amplificador de Señal 36DB | LAN Equipment
3804 | Luminaria Emergencia 2 Cabezas 54W | Luminarias & Acces.
3805 | Luminaria Emergencia, Cabeza Redonda, C/Bateria 6V 120/277V | Luminarias & Acces.
3806 | Luminaria Tipo Cobra 400W Multivoltaje HPS C/Bombillo, Fotocelda | Luminarias & Acces.
3807 | Luminaria Fluorescente Superficial Prueba de Vapor 150W Type A-19 | Luminarias & Acces.
3808 | Bandeja galvanizada Tipo Rejilla 4"x12"x10' | Canalizacion
3809 | Luminaria Tipo Wall Pack MH 250W C/Bombillo | Luminarias & Acces.
3810 | LuminariaTipo Canasta HPS 100W 120V. C/Bombillo, Fotocelda, Brazo Corto | Luminarias & Acces.
3811 | Madera Tabla 1X10X12 | Materiales Civiles
3812 | Madera Tabla 1X12X12 | Materiales Civiles
3813 | Madera Tabla 1X8X12 | Materiales Civiles
3814 | Molde Para Soldadura Exotermica (Cable 4/0 A Cable 4/0 Tipo T) | Aterrizaje
3815 | Molde Para Soldadura Exotermica (Varilla 5/8 a Cable 4/0 Tipo T) | Aterrizaje
3816 | Niple HG 3/4"X3" | Tuberia HG & Acces.
3817 | Panelboard 3P PRL3A Barras 400A 600V Max. 40X C/Prevista para Main | Tableros
3818 | Patch Panel 24 Puertos CAT6 KeyConnect 1U Black | LAN Equipment
3819 | Perno Cabeza Hexagonal Rosca Corrida HG 1/2''X1-1/2'' | Tonirlleria & Pernos
3820 | Poliducto PVC 3/4" (210ft) | Tuberia PVC & Acces.
3821 | Transformador de Control SBE 150VA, 240-480V-120VAC | Control & Automatico
3822 | Selector 2 Posiciones 22mm | Control & Automatico
3823 | Bombillo Ahorrativo Tipo Espiral 15W Luz Blanca EUD15 | Luminarias & Acces.
3824 | Bombillo Tipo Reflector Incandescente 50W | Luminarias & Acces.
3825 | Bombillo compacto PLC 26W 4100K, 120V 4 Pines Base G24Q-3 | Luminarias & Acces.
3826 | Luminaria decorativa luz indirecta empotrable cielo falso 3x32W, cuerpo 2x4 balastro electronico | Luminarias & Acces.
3827 | Luminaria tipo spot, fluorescente compacto, balastro electronico 120-277v 2x26W | Luminarias & Acces.
3828 | Tapagotera SISTA (Cuarto) | Materiales Civiles
3829 | Terminal 4 cables 4/0-500MCM 1200A marco N P/Breaker | Breakers
3830 | Polvora Para Soldadura Exotermica 200 | Aterrizaje
3831 | Transferencia Automaica 230A 3P 240V | Transfers & Switch
3832 | Valvula Cierre Rapido 1" HN Roscada 150psi | Tuberia HN & Acces.
3833 | Valvula Cierre Rapido 2" HN Roscada 150psi | Tuberia HN & Acces.
3834 | Valvula Cierre Rapido 3/4'' HN Roscado 150PSI | Materiales Mecanicos
3835 | Varilla de Hierro 3/8''x30' Milimetrica Corrugada | Materiales Civiles
3836 | Curva PVC Conduit CH-20 2" | Tuberia PVC & Acces.
3837 | Bisagra Pesada 3 | Materiales Civiles
3838 | Codo Acero Inoxidable CD10 Soldable 8'' | Materiales Mecanicos
3839 | Balastro Electronico 2X32W 120/277V. | Luminarias & Acces.
3840 | Adaptador PVC Macho Potable CH-40 1" Roscado | Tuberia PVC & Acces.
3841 | Adaptador PVC Macho Potable CH-40 1/2" Roscado | Tuberia PVC & Acces.
3842 | Adaptador PVC Macho Potable CH-40 2" Roscado | Tuberia PVC & Acces.
3843 | Adaptador PVC Macho Potable CH-40 4" Roscado | Tuberia PVC & Acces.
3844 | Tee PVC Lisa CH-40 1-1/2'' | Tuberia PVC & Acces.
3845 | Tee PVC Lisa CH-40 1 1/4 | Tuberia PVC & Acces.
3846 | Tee PVC Lisa CH-40 2 1/2 | Tuberia PVC & Acces.
3847 | Tee PVC Lisa CH-40 3/4 | Tuberia PVC & Acces.
3848 | Adaptador PVC Macho Potable CH-40 3/4" Roscado | Tuberia PVC & Acces.
3849 | Bujia Incandescente BA9S 10X28 130V | Control & Automatico
3850 | Transformador de Corriente 800/1600:5 Amps. Nema3 | Transformadores
3851 | Transformador de Corriente 2000:5 Amps. Nema1 Mod. TA300 50-60Hz. 3Kv | Transformadores
3852 | Contacto Auxiliar Montaje Frontal | Control & Automatico
3853 | Terminal PNL Aluminio 2 Entradas P/Cable #250MCM | Wiring & Device
3854 | Terminal Zapata 3/0-350MCM 2H | Wiring & Device
3855 | Circuit Breaker Molded Case 3P 125A 480V 14 KAIC | Breakers
3856 | Curva PVC Conduit CH-20 1-1/2 | Tuberia PVC & Acces.
3857 | Panel 6 Espacios Empotrable Barras 100A | Tableros
3858 | Cable Teck p/control uso rudo 3 conductores #350awg/kcmil + conductor a tierra #3awg 1kv | Cables Cobre
3859 | Transformador Aceite 75KVA 7960/13800V 120/240V | Transformadores
3860 | Placa metalica rectangular p/toma 30Amp | Tomas & Switch
3861 | Circuit Breaker I-Line 3P 125Amp. 240V | Breakers
3862 | Transferencia Automatica 800Amp. 3PH 208V | Transfers & Switch
3863 | Panelboard I-Line barras 800Amp. 600V 10cktos 3PH, sin Main Breaker | Tableros
3864 | Breaker Electronico p/caja moldeada 3P 630Amp. 690V | Breakers
3865 | Unidad de disparo p/breaker 630Amp. RPlug | Breakers
3866 | Codo PVC Preaislado SCH-40 De 45° X 10" Proteccion PVC 14" | Tuberia PVC & Acces.
3867 | Terminal Alum. p/breaker 630Amp. (Kit 3T) | Breakers
3868 | Bombillo compacto doble 26W 4-pines 4100K | Luminarias & Acces.
3869 | Tee PVC Lisa sdr-41 4" | Tuberia PVC & Acces.
3870 | Luminaria Fluorescente 3x17W empotrable cuerpo 2x2 c/acrilico parabolico 9 celdas | Luminarias & Acces.
3871 | Tapa metalica intemperie 2x4, p/toma soldadora | Tomas & Switch
3872 | Perno cabeza redonda phillips 3/16x1 | Tonirlleria & Pernos
3873 | Tuerca hexagonal galvanizada 3/16" | Tonirlleria & Pernos
3874 | Arandela presion galv. 3/16 | Tonirlleria & Pernos
3875 | Tornillo cabeza redonda phillips 5/32x1 | Tonirlleria & Pernos
3876 | Tuerca hexagonal galv. 5/32" | Tonirlleria & Pernos
3877 | Arandela presion galv. 5/32 | Tonirlleria & Pernos
3878 | Clavo Acero c/arandela 1-1/4x1 | Soporteria
3879 | Mufa Alta Tension 3" 3-Holes | Equipo Media Tension
3880 | Reductor PVC Bushing Liso CH-40 3" a 2" | Tuberia PVC & Acces.
3881 | Reductor PVC Bushing Liso CH-40 4 a 2 | Tuberia PVC & Acces.
3882 | Reductor PVC Bushing Liso CH-40 2" a 1-1/2" | Tuberia PVC & Acces.
3883 | Union PVC sdr32.5 2" | Tuberia PVC & Acces.
3884 | Bombillo compacto PLC 26W 4100K, 120V 4 Pines Base G24Q-3 | Luminarias & Acces.
3885 | Adaptador PVC Macho CH40 1 1/2" | Tuberia PVC & Acces.
3886 | Cinta p/impresora EPS MX-80/LX-810/LX-300/FX-800 | Equipo Oficina
3887 | Adaptador PVC Macho 2-1/2" | Tuberia PVC & Acces.
3888 | Fiber Patch Cord Multimodo FX300 62.5um LC/Duplex -SC 3Mtrs. | Fiber Optic & Acces.
3889 | Transferencia Automatica 400Amp. 3PH 240V | Transfers & Switch
3890 | Luminaria Fluorescente 2X32W tipo comercial balastro electronico 120V T-8 | Luminarias & Acces.
3891 | Ducto Metalico Galvanizado 8"x8"x8' | Canalizacion
3892 | Luminaria Industrial MH 400W, campana abierta aluminio 16", balastro multivoltaje, incluye bombillo | Luminarias & Acces.
3893 | Terminal PNL aluminio #2 | Wiring & Device
3894 | Caja PVC Conduit de Registro 10"X10"X4" | Cajas Registro
3896 | Switch Modus sencillo 3vias, marfil | Tomas & Switch
3897 | Toma Modus TV, marfil | Tomas & Switch
3898 | Spliter Coaxial 1 Entrada, 4 Salidas | Coaxial & Solutions
3899 | Spliter Coaxial 1 Entrada, 3 Salidas | Coaxial & Solutions
3900 | Spliter Coaxial 1 Entrada, 2 Salidas | Coaxial & Solutions
3901 | Conector Coaxial RG6 compresion | Coaxial & Solutions
3902 | Placa Plastica p/toma chino | Tomas & Switch
3903 | Toma Modus Telefono, marfil | Tomas & Switch
3904 | Conector p/cable Teck Wet&Hazardous 2-1/2" Brass | Wiring & Device
3905 | Loadbreak Junctions 15KV 3-Position W/Bracket | Equipo Media Tension
3906 | Cable Triplex # 6 MM | Cables Aluminio
3907 | Bandeja galvanizada Tipo Rejilla 2"x6"x10' | Canalizacion
3908 | Balastro 175W MH multivoltaje 120/208/240/277V | Luminarias & Acces.
3909 | Timbre Din Don 4-1/2 Tradicional Cuadrado | Tomas & Switch
3910 | Cable UTP CAT6 GigaFlex 2400 4-pair 350Mhz/2.4 Riser CMR Azul | Cat 6 Solutions
3911 | Fusion Fibra Optica | Fiber Optic & Acces.
3912 | Caja Metalica de Registro Galvanizada 24X24X8 C/Tapadera Atornillable | Cajas Registro
3913 | Gabinete Metalico Con Fondo Falso IP65 700x500x250mm | Cajas Registro
3914 | Circuit Breaker Montaje en Riel 1P 20A 230/400V | Control & Automatico
3915 | Circuit Breaker Montaje en Riel 1P 10A 230/400V | Control & Automatico
3916 | Chispero p/soldadura exotermica | Aterrizaje
3917 | Molde Para Soldadura Exotermica (Cable 1/0 angular A Estructura acero vertical superficial) | Aterrizaje
3918 | Codo PVC liso sdr 32.5 8"x45° | Tuberia PVC & Acces.
3919 | Codo PVC liso sdr 32.5 8"x90° | Tuberia PVC & Acces.
3920 | Codo PVC liso sdr 32.5 6"x45° | Tuberia PVC & Acces.
3921 | Codo PVC liso sdr 32.5 6"x90° | Tuberia PVC & Acces.
3922 | Yee PVC Lisa sdr32.5 8" | Tuberia PVC & Acces.
3923 | Tapon PVC Macho roscado CH-40 4" | Tuberia PVC & Acces.
3924 | Reductor PVC CH-40 8"a 6" | Tuberia PVC & Acces.
3925 | Caja Moldeada Nema1 p/breaker 100A | Molde Case
3926 | Luminaria High Mast 1000W HPS Multivoltaje c/bombillo | Luminarias & Acces.
3927 | Elbow Surge Arrester 35kv Class, Duty Cicle Rating (KVrms) 27kv, Rated with 22MCOV MFG | Equipo Media Tension
3928 | Tube Guard w/end caps 48" T-8 color Amber | Luminarias & Acces.
3929 | End Caps in Black p/Tube Guard | Luminarias & Acces.
3930 | Luminaria Fluorescente 1X17W tipo comercial 120V, balastro electronico | Luminarias & Acces.
3931 | Luminaria Fluorescente 1X17W tipo comercial 120V, balastro electronico emergencia | Luminarias & Acces.
3932 | Luminaria Fluorescente 1X32W tipo comercial 120V balastro electronico emergencia | Luminarias & Acces.
3933 | Luminaria Fluorescente 1X32W tipo comercial 120V balastro electronico | Luminarias & Acces.
3934 | Luminaria Fluorescente 2X59W Superficial tipo industrial, balastro electronico 120-277V | Luminarias & Acces.
3935 | Luminaria Fluorescente 2X32W aprueba vapor, balastro electronico emergencia | Luminarias & Acces.
3936 | Luminaria Fluorescente 2X32W aprueba vapor, balastro electronico | Luminarias & Acces.
3937 | Breaker Masterpack 2P 175Amp 240V | Breakers
3938 | Ducto Barra I-Line 3000Amp. 3PH 4W 208Y/120V | Equipo Media Tension
3939 | Ducto Barra I-Line 1600Amp. 3PH 4W 208Y/120V | Equipo Media Tension
3940 | Panelboard NF Barras 225A 3PH 4W 208Y/120 (Esclavo4) | Tableros
3941 | Panelboard NF Barras 225A 3PH 4W 208Y/120 (Powerline Master2) | Tableros
3942 | Panelboard NF Barras 225A 3PH 4W 208Y/120 (Esclavo5) | Tableros
3943 | Load Center 42Cktos. 3PH Barras 225A 120/240V Main Lugs | Tableros
3944 | Tapa p/Load Center 42cktos | Tableros
3945 | Tapa p/Load Center 24 cktos | Tableros
3946 | Tapa p/Load Center 30 cktos | Tableros
3947 | Panelboard NF barras 225A 3PH 4W 480Y/277 (PBCH 1-2) | Tableros
3948 | Panelboard NF Barras 250A 3PH 4W 208Y/120 (Esclavo3) | Tableros
3949 | Panelboard NF Barras 250A 3PH 4W 208Y/120 (Esclavo1) | Tableros
3950 | Panelboard NF Barras 250A 3PH 4W 208Y/120 (Esclavo2) | Tableros
3951 | Panelboard NF Barras 250A 3PH 4W 208Y/120 (Powerline Master1) | Tableros
3952 | Powerlink Device Router 120V | LAN Equipment
3953 | Neo 8-Button Key INPUT, WH, BA, WH | LAN Equipment
3954 | Panelboard NF Barras 200A 3PH 4W 480Y/277 (PELV2) | Tableros
3957 | Circuit Breaker Molded Case 3P 225A 240V | Breakers
3958 | Circuit Breaker I-Line 3P 100A 240V | Breakers
3959 | Medidor de Potencia Modbus Communication (PM210) | Equipo Medicion
3960 | Busway CB Plug-In 400A, LA Frame | Equipo Media Tension
3961 | Lighting Control System (MASTER1) | Control & Automatico
3962 | Lighting Control System (MASTER2) | Control & Automatico
3963 | Switchboard 2000A 20cktos. w/main breaker 2000A 3PH 4W 480Y/277 | Tableros
3964 | Switchboard 3000A w/main breaker 3000A 3PH 4W 208Y/120 | Tableros
3965 | In-Grade Luminaire HYDREL 9000-A-P2050I-120-SP-FLC-34B-LP | Luminarias & Acces.
3966 | Luminaria Cylinders GOTHAN CWU8A-AC-LS-DDB | Luminarias & Acces.
3967 | Luminaria Steplight HYDREL 4451-A-40I-120-LPI-BZ | Luminarias & Acces.
3968 | Luminaria Compact Fluorescent Downlights GOTHAM DLWF-1/26DTT-6AR-MVOLT | Luminarias & Acces.
3969 | Luminaria Bullet Lights HYDREL 4709-P38100I-120-SP-CLC-SF-LPI-BL | Luminarias & Acces.
3970 | Bombillo compacto doble 26W 4-pines 5000K | Luminarias & Acces.
3971 | Base Portafluorescente 600V 600W | Luminarias & Acces.
3972 | Clavo 1-1/4" Insulacion | Soporteria
3973 | Llavin P/Load Center Lock Kit, Circuit Breaker Type: PK, | Tableros
3974 | Base Portafluorescente cableado rapido dos pines, 600V 660W | Luminarias & Acces.
3975 | Base Portafluorescente Un pin, 600V 600W (par) | Luminarias & Acces.
3976 | Curva pvc potable sdr26 2"x90° | Tuberia PVC & Acces.
3977 | Aislador de Retenida Ansi 54-3 | Aisladores
3978 | Aislador de Retenida Ansi 54-1 | Aisladores
3980 | Grapa Terminal Linea Recta AMR#2 -556.5 ACSR 10000lbs | Herrajes
3981 | Preformado #3/0 | Herrajes
3982 | Junta Empalme XLPE #2-1/0AWG Insulacion 15KV | Equipo Media Tension
3983 | Luminaria Fluorescente 2X59W Superficial aprueba de vapor, balastro electronico T-8 120-277V | Luminarias & Acces.
3984 | Caja Metalica de Registro Galvanizada 24X24X12 C/Tapadera Atornillable | Cajas Registro
3985 | Luminaria High-Pressure Hose-Down Food Processing 6X54W Multivolt. T-5HO Nema4X, IP66, IP67 | Luminarias & Acces.
3986 | Luminaria a Prueba de Vapor Industrial CITADEL 6X54W T5HO, Multivolt. Nema4X, IP66, IP67 | Luminarias & Acces.
3987 | Luminaria Fluorescente tipo High Bay Serie 400 CENIT 4X54W T5HO c/lente prismatico | Luminarias & Acces.
3988 | Luminaria Fluorescente tipo High Bay Serie 400 CENIT 6X54W T5HO c/lente prismatico | Luminarias & Acces.
3989 | Tubo Fluorescente 54W T5HO 5000K Amalgamado | Luminarias & Acces.
3990 | Tubo Fluorescente 54W T5 Mini Bi-pin 3500K | Luminarias & Acces.
3991 | Tubo Fluorescente 54W T5 Mini Bi-pin 4100K | Luminarias & Acces.
3992 | Tubo Fluorescente 54W T5 Mini Bi-pin 5000K | Luminarias & Acces.
3993 | Luminaria Emergency Two Lamp heads, Titan Industrial Steel Serie ELT36 36W/6V 120-277V | Luminarias & Acces.
3994 | Conector Tipo Montura P/Cable 110.8-397.5ACSR/110.8-397.5ACSR | Herrajes
3995 | Conector Tipo Montura P/Cable 336.4-795ACSR/336.4-795ACSR | Herrajes
3996 | Luminaria Emergencia Quantum Thermoplastic, Serie LHQM, Led Red Exit 12W 120-277V | Luminarias & Acces.
3997 | Rotulo Señalizacion compacto, c/bulbos LED EXIT Red, c/bateria 5V 120-277V | Luminarias & Acces.
3998 | Caja Metalica Octagonal Liviana c/agujeros 1/2" | Cajas Registro
3999 | Caja Metalica Octagonal Liviana c/agujeros 3/4" | Cajas Registro
4000 | Caja Metalica rectangular 2"x4"x1-1/2" Liviana c/agujeros 3/4" | Cajas Registro
4001 | Caja Metalica rectangular 2"x4"x1-1/2" Liviana c/agujeros 1/2" | Cajas Registro
4002 | Poliducto PVC 1/2" | Tuberia PVC & Acces.
4003 | Mufa PVC Hechiza 1-1/4" | Tuberia PVC & Acces.
4004 | Load Center 2Cktos. 1PH Barras 30A 120/240V Main Lugs | Tableros
4005 | Tuerca hexagonal galv. 5/16" | Tonirlleria & Pernos
4006 | Perno Cabeza Hexagonal Rosca Corrida HG 5/16"X1-1/4" | Tonirlleria & Pernos
4007 | Bombillo Multivapor MH 1000W | Luminarias & Acces.
4008 | Transformador Seco 3PH 112.5KVA HV:480V D, LV: 120Y/208V | Transformadores
4009 | Cable TSJ 4X4 | Cables Cobre
4010 | Indicadores falla y perdida de corriente Cable OD 0.752" | Equipo Medicion
4011 | Conector Cable Teck Wet & Hazardous 1/2" Steel | Wiring & Device
4012 | Conector Cable Teck Wet & Hazardous 3/4" Steel | Wiring & Device
4013 | Bota Alta Tension XLPE 4/0awg 15KV c/punto testeo | Equipo Media Tension
4014 | Transformador Seco 75KVA 3PH HV:480V D LV: 240/120V D | Transformadores
4015 | Conectores 5Posiciones Plug5 8mm Male | Coaxial & Solutions
4016 | Abrazadera Conduit 1/2" 1 pata | Soporteria
4017 | Abrazadera Conduit 3/4" 1 pata | Soporteria
4018 | Abrazadera Conduit 1" 1 pata | Soporteria
4019 | Abrazadera Conduit 1-1/4" 1 pata | Soporteria
4020 | Bombillo compacto PLC 26W 4100K, 120V 4 Pines Base G24Q-3 | Luminarias & Acces.
4021 | Abrazadera Conduit 2" 1 pata | Soporteria
4022 | Abrazadera Conduit 2-1/2" 1 pata | Soporteria
4023 | Bota Media Tension Tipo T 35KV 600Amp. Cable #350Awg (KIT) | Equipo Media Tension
4024 | Abrazadera Conduit 4" 1 pata | Soporteria
4025 | Conector Cable Teck Wet & Hazardous 1-1/4" Aluminio | Wiring & Device
4026 | Conector Cable Teck Wet & Hazardous 1-1/2" Aluminio | Wiring & Device
4027 | Caja Metalica de Registro Galvanizada 18X18X6 | Cajas Registro
4028 | Cable UTP CAT6 GigaFlex 2412 4-pair 23Awg CMR, Gray | Cat 6 Solutions
4029 | Toma de Piso w/covertor bronce, tomacorriente doble 15Amp. | Tomas & Switch
4030 | Gabinete Metalico Acero Inox. C/Fondo Falso y llavin 1200X900X300mm calb. 1.55mm | Cajas Registro
4031 | Bota de Alta Tension #1/0-2/0 15KV 200A | Equipo Media Tension
4032 | Bombillo MH 1500W Metalarc | Luminarias & Acces.
4033 | Conector Cable Teck Wet & Hazardous 1/2" Aluminio | Wiring & Device
4034 | Sikatop Seal 107 Gray (Kit de 25 kilos) | Materiales Mecanicos
4035 | Patch Cord Fibra Optica Multimodo 50um LC-LC 3M | Fiber Optic & Acces.
4037 | Cable acero 1/8" c/forro (3/16) | Cables Acero
4038 | Molde Para Soldadura Exotermica (Varilla 5/8 a Cable 3/0 Tipo T) | Aterrizaje
4039 | Anclaje de golpe 1/2"X4 1/4" | Soporteria
4040 | Hardware Components and Enclosures; The LINEA 32 fatures an Elo Touch 32" flat panel monitor.. | LAN Equipment
4041 | Molde para soldadura exotermica cable #3/0 a cable #3/0 tipo T | Aterrizaje
4042 | Tornillo p/lámpara cabeza Phillips #10x1-1/4” diam. 3/16” | Tonirlleria & Pernos
4043 | Tornillo T/Yeso #6x1”x3/32” Punta Normal C/Negro | Tonirlleria & Pernos
4044 | Taco Expansor Metalico c/gancho | Soporteria
4045 | Patch Cord CAT-6 2m/8ft, Gray | Cat 6 Solutions
4046 | Luminaria Fluorescente 2x32W empotrable cuerpo 2x4 c/acrilico parabolico 24 celdas | Luminarias & Acces.
4047 | Luminaria Emergencia Industrial Uso pesado 55W direccionables 120V 3.5hrs. Respaldo | Luminarias & Acces.
4048 | Interruptor Triple Sencillo 10A 127/250 V, 50/60Hz | Tomas & Switch
4049 | Rotulo de Salida Rojo Compacto C/bateria 120/277V 90min. Respaldo | Luminarias & Acces.
4050 | Luminaria Emergencia c/rotulo de salida Rojo 120/277V 90min. Respaldo | Luminarias & Acces.
4051 | Luminaria Emergencia c/rotulo de salida Rojo 120/277V 90min. Respaldo | Luminarias & Acces.
4052 | Luminaria Emergencia Cabezas Fijas 120/277V 90min. Respaldo | Luminarias & Acces.
4053 | Luminaria Emergencia Cabezas ajustables/direccionales 120V/277V 90min. Respaldo | Luminarias & Acces.
4054 | Luminaria Emergencia Cabezas ajustables/direccionales 120V/277V 90min. Respaldo | Luminarias & Acces.
4055 | Tapadera P/Curva Horizontal Galvanizada 16" Ancho X 90º Cal # 1/16 | Canalizacion
4056 | Steel Riel Unicanal Slotted-Hole 13/16" X 1 - 5/8"x 10' | Soporteria
4057 | Wacha Reductora 3/4" - 1/2" | Wiring & Device
4058 | Panelboard 42cktos. 3PH barras 225A 240V. 20W Gabinet Nema1, Main breaker interiors | Tableros
4059 | Accesorio P/Montaje W/Caja uso rudo 3/4", Toma 20AMP Twist Lock, HOOK LOOP | Luminarias & Acces.
4060 | Molde Para Soldadura Exotermica (Cable 4/0 a Cable 4/0 Tipo Cruz) | Aterrizaje
4061 | Molde Para Soldadura Exotermica (Cable 4/0 a estructura metalica) | Aterrizaje
4062 | Circuit Breaker 1P 20A 277V 14KAIC | Breakers
4063 | Luminaria Exterior color blanco, 1 luz, Leds-C4 | Luminarias & Acces.
4064 | Luminaria Fluorescente tipo High Bay Serie 400 CENIT 6X54W T5HO S/lente prismatico | Luminarias & Acces.
4065 | Tubo Fluorescente 54W T5 Mini Bi-pin 6500K | Luminarias & Acces.
4066 | Adhesivo para Aislamiento de Tuberia de cobre Marca KFLEX 620 Contact Adhesive 1/4" | Materiales Mecanicos
4067 | 2 Hole Fiberglass Housing CT4-HV5-2H CITADEL | Luminarias & Acces.
4068 | Water Clear Impact Resistant Acrilyc Lens CT4-DIRA CITADEL | Luminarias & Acces.
4069 | 4 Light T5 Gear Tray CT4-GT-4LT5 CITADEL | Luminarias & Acces.
4070 | Mounting Brackets (4 per unit) CT4-MB-40 CITADEL | Luminarias & Acces.
4071 | Gear Tray Retainer Clips (4 per unit) CT4-GTRC-40 CITADEL | Luminarias & Acces.
4072 | Stainless Steel Latches (12 per unit) CT4-LATCH-SS-120 CITADEL | Luminarias & Acces.
4073 | Retainer Clip Screws (4 per unit) CT-SCREW-100 CITADEL | Luminarias & Acces.
4074 | End Plugs (Individuals & 2 per unit) CT-ENDPLUG CITADEL | Luminarias & Acces.
4075 | Medidor 3PH 4-Wire, From 14S, 7 Terminales, 200A 120/208V Estrella | Equipo Medicion
4076 | 4 Light T5 Reflector (2 por unidad necesaria) CT4-RF-4LT5 CITADEL | Luminarias & Acces.
4077 | Ceiling Mounting (2 per unit/bags of 20) CT4-CM1.25-20 CITADEL | Luminarias & Acces.
4078 | Circuit Breaker I-Line 3P 125A 600V | Breakers
4079 | Circuit Breaker I-Line 3P 175A 600V | Breakers
4080 | Circuit Breaker I-Line 3P 225A 600V | Breakers
4081 | Balastro 4X54W Multivoltaje (Universal) | Luminarias & Acces.
4082 | Accesorio Bandeja tipo rejilla Splice Washer Kit (SWK) | Soporteria
4083 | Accesorio Conduit & Box Support p/bandeja Rejilla (SBD) | Canalizacion
4084 | Accesorio Tornillo 1/4" EZBN | Canalizacion
4085 | Accesorio Square Splice Washer CE 25 | Canalizacion
4086 | LuminariaTipo Canasta Mercurio 175W 220V. C/Bombillo, Fotocelda | Luminarias & Acces.
4087 | Accesorio Universal Splice Bar ED 275 | Canalizacion
4088 | Circuit Breaker Molded Case 2P 100A | Breakers
4089 | Luminaria Fluorescente 2X26W, Empotrable, Tipo Spot, 8 de Apertura, Europa Torino | Luminarias & Acces.
4090 | Conector 200A Bi-metal 1/0 STR | Equipo Media Tension
4091 | Bota de Alta Tension #1/0 35KV 200A W/Test Point | Equipo Media Tension
4092 | Ducto Metalico galvanizado 6"x6"x8' | Canalizacion
4093 | Tapa Final P/Ducto Metalico Galvanizado 6"X6" | Canalizacion
4094 | Luminaria Fluorescente 3x17W empotrable cuerpo 2x2 c/acrilico parabolico 16 celdas | Luminarias & Acces.
4095 | Grasa Deslisante (Cuarto) | Materiales Mecanicos
4096 | Ancla Expansor 1/2"x4" | Soporteria
4097 | Curva Horizontal Galvanizada Tipo Escalera 12 Ancho X 4 Alto X 45º Cal # 1/16 | Canalizacion
4098 | Reductor Horizontal P/Bandeja Tipo Escalera Galvanizada 18" A 12" 4" Alto Cal # 1/16 | Canalizacion
4099 | Caja Metalica de Registro Galvanizada 14X14X6 | Cajas Registro
4100 | Crucete de Madera 5"X6"X240" | Herrajes
4101 | Capacitor Tipo Botella Potencia Reactiva 12.5kvar 480V 3Ph EPCOS | Equipo Medicion
4102 | Transformador Aceite 167.0KVA 34.5kv 480/240V | Transformadores
4103 | Transformador Seco 3PH 10KVA Primario 480D Secundario 120/240 | Transformadores
4104 | Panelboard I-LINE 3PH barras 800A 14cktos. trifasicos S/Main principal | Tableros
4105 | Luminaria tipo Reflector para exterior acero Inoxidable | Luminarias & Acces.
4106 | Bombillo Reflector Halogeno 90W PAR38 | Luminarias & Acces.
4107 | Luminaria Tipo Wall Pack MH 400W C/Bombillo | Luminarias & Acces.
4108 | Luminaria Tipo Reflector Metal Halide 400W Multi-Tap | Luminarias & Acces.
4109 | Conector para transformador 4 cables 1/0 - 500MCM | Wiring & Device
4110 | Conector para transformador 3 cables 1/0 - 500MCM | Wiring & Device
4111 | Base para fotocelda con soporte | Luminarias & Acces.
4112 | Terminal de Ojo Doble P/Cable # 4/0 | Wiring & Device
4113 | Bandeja galvanizada Tipo Rejilla 2"x2"x10' | Canalizacion
4114 | Bandeja galvanizada Tipo Rejilla 2"x4"x10' | Canalizacion
4115 | Union Tubular Compresion P/Cable # 3/0 | Wiring & Device
4116 | Tubo Termocontractil #500 (Rollo 100Mtrs) | Wiring & Device
4117 | Terminal de Ojo Compresion #500AWG | Wiring & Device
4118 | Panelboard 3P PRL3A Barras 400A 600V Max. 40X bornes principales | Tableros
4119 | Fusible de Mecha Tipo K 6A | Fusibles
4120 | Cable SPT 2X14AWG | Cables Cobre
4121 | Union Tubular compresion P/Cable #8 | Wiring & Device
4122 | Interruptor Sencillo 10Amp. Color Marfil C/Luz Piloto, Modus Pluss 1103MAB BTICINO | Tomas & Switch
4123 | Interruptor Sencillo 10Amp. 3 Vias, Color Marfil, C/Luz Piloto Modus 1104MAB BTICINO | Tomas & Switch
4124 | Interruptor Triple 10Amp. Color Marfil, C/Luz Piloto Modus 1314MAB BTICINO | Tomas & Switch
4125 | Luminarias Spot Incadescente empotrable con housing metalico + Trim S2 | Luminarias & Acces.
4126 | Luminaria spot interior ojo de buey color negra, incluye bombillo MR16 y transformador | Luminarias & Acces.
4127 | Tenaza Cortadora de Cable 63060 | Herramientas & Segur
4128 | Tapadera Metalica Octagonal P/Intemperie 3 Agujeros 1/2 | Cajas Registro
4129 | Porta Reflector metalico p/intemperie (socket) | Luminarias & Acces.
4130 | Interruptor Doble 10Amp. Color Marfil c/Luz piloto 1202MAB BTICINO | Tomas & Switch
4131 | Interruptor Doble 3 Vias 10Amp Color Marfir C/Luz Piloto 1204MAB BTICINO | Tomas & Switch
4132 | Cable de Aluminio Forrado WP #6 Awg | Cables Aluminio
4133 | Caja Metalica 5x5 Tipo Pesada C/A 1 | Cajas Registro
4134 | Timer H3B-RC 6s/60s/6m/60m 24-240Vac /DC Analogo | Control & Automatico
4135 | Amperimetro Analogo Rango 0 - 100 A 9cmx9cm | Control & Automatico
4136 | Luminaria para pasillo color Blanco | Luminarias & Acces.
4137 | Lente Vidrio para luminaria 22" | Luminarias & Acces.
4138 | Tensor para retenida 1/4" | Soporteria
4139 | Tuberia Acero Inoxidable 1-1/2"x20 | Materiales Mecanicos
4140 | Fiber Express Patch Panel 12/24-Port 1U, Rack Mount, Black | Fiber Optic & Acces.
4141 | Soporte P/Pararrayo y Cortacircuito MB-1 Tipo L | Equipo Media Tension
4142 | Poste Metalico 6"x6"x40' Color Tabaco Incluye Pernos Para Montaje | Posteria
4143 | Expansor Metalico HDI 1/2 Hembra | Soporteria
4144 | Varilla Roscada Galvanizada 1/2x 1M | Soporteria
4145 | Cable TSJ 7X10 | Cables Cobre
4146 | Transformador Seco 1PH 10KVA Primario 480D Secundario 120/240 | Transformadores
4147 | Union para bandeja tipo escalera 4" | Canalizacion
4148 | Acrilico Prismatico Blanco 2X4 Para Luminaria Empotrable | Luminarias & Acces.
4149 | Network Meter Digital ABB, Type A1D, Form 12S, 120-480V 3W 60Hz, 5 jawn | Equipo Medicion
4150 | Watthour Meter Digital ABB ALPHA, Type A1D, Form 16S (15S,14S), 120-480V Class 200, 3W, 4WY | Equipo Medicion
4151 | Bombillo tipo Reflector 100W Metal Halide Par38 E26 GE CMH100PAR38FLECO | Luminarias & Acces.
4152 | Codo de busway de 3000A | Tableros
4153 | Tubo Fluorescente 28W T5 Mini Bi-pin 6500K | Luminarias & Acces.
4154 | Cable Control tipo TSJ 7X18AWG | Cables Control
4155 | Cable Control con Shielded 4X24AWG | Cables Control
4156 | Cable Control con Shielded 4X22AWG | Cables Control
4157 | Cable Control con Shielded 2X18AWG | Cables Control
4158 | Terminal PNL Aluminio Para 2 entradas Cable # 2-600MCM | Wiring & Device
4159 | Terminal PNL Aluminio Para 2 entradas Cable # 6-250MCM | Wiring & Device
4160 | Fajilla Plastica 20X4.8mm Color Blanco | Ties & Labeling
4161 | Fajilla Plastica 21X4.8mm Color Blanco | Ties & Labeling
4164 | Caja Cortacircuito de 200A 15/27KV 150 BIL Con Rompe Arco | Herrajes
4165 | Snap-in Wall Hanger Support Cat. 30/41 | Canalizacion
4166 | Bracket tipo L 8" Cat. FASL-200 | Canalizacion
4167 | Perno Hexagonal con Cuerpo de Acero Inox. 1/2"X2" | Tonirlleria & Pernos
4168 | Arandela Plana Inox. 1/2" | Tonirlleria & Pernos
4169 | Arandela Presion Inox. 1/2" | Tonirlleria & Pernos
4170 | Tuerca Hexagonal Inox. 1/2" | Tonirlleria & Pernos
4171 | Perno Hexagonal Galv. C/R 1/4"X3/4" | Tonirlleria & Pernos
4172 | Bracket tipo L 4" Cat. FASL-100 | Canalizacion
4173 | Balastro Electronico 2X54W 120/277V | Luminarias & Acces.
4174 | Center Hanger (Soporte central) Cat. FASPCH-200 | Canalizacion
4175 | Arandela Plana Galv. 5/16" | Tonirlleria & Pernos
4176 | Luminaria Tipo Reflector QUAZAR 400W MH Montaje Tipo Bota | Luminarias & Acces.
4177 | Transformador Control 150VA 480V - 120V | Control & Automatico
4178 | Conector ALuminio Compresion tipo T P/Cable 266 | Herrajes
4179 | Perno Cabeza Hexagonal Galvanizado 3/8"X1/2" C/Tuerca y Arandela Plana | Tonirlleria & Pernos
4180 | Caja PVC Plastica 2X4 C/A 1/2"-3/4 | Cajas Registro
4181 | Velcro Grip Tie 11 50lbs Black (Unid.) | Ties & Labeling
4182 | Masking Tape de 1x30YD | Wiring & Device
4188 | Circuit Breaker Molded Case 3P 250A 500V | Breakers
4189 | Terminal doble ojo compresion #500mcm | Wiring & Device
4190 | Organizador Horizontal de Cable 80X60 | Rack & Gabinet
4191 | Lamina Acero Inoxidable 1/32" 4'X10' | Materiales Mecanicos
4192 | Contactor 3P 18A Bobina 120V | Control & Automatico
4193 | Luminaria Tipo Cobra 250W HPS, Balastro 120V Cuadrivolt incluye Fotocelda y Bombillo | Luminarias & Acces.
4194 | Fiber Duplex Patch Cord Multimodo FX300 62.5um LC-LC 2Mtrs. | Fiber Optic & Acces.
4195 | MDVO Multimedia Outlet Box Cable Management 6 Ports. White CDT | Fiber Optic & Acces.
4196 | Modulo multimedia LC color blanco MDVO | Fiber Optic & Acces.
4197 | Adaptador DB9 Hembra a RJ | Fiber Optic & Acces.
4198 | Router Alambrico 4 Ptos. 10/100 mbps Linksys | LAN Equipment
4199 | Expansor Tipo Anclaje K3 1/2"X3 3/4" | Soporteria
4200 | Patch Cord CAT-5e 7ft, Red | Cat 5e Solutions
4201 | 78" (42UR) Free Standing 300 series Enclosure Glass Door, Side Panels with lock, Fan, Unassembled | Rack & Gabinet
4202 | 24" (12UR) Wallmount 300 series, Glass Door, Side Panels with lock, Fan, Unassembled | Rack & Gabinet
4203 | Patch cord fibra optica multimodo 62.5m SC-SC 1mts. | Fiber Optic & Acces.
4204 | Punch Down Tool 66/110 Type Low and High Impact | Herramientas & Segur
4205 | Bandeja galvanizada Tipo Rejilla 2"x4"x10' | Canalizacion
4206 | Bandeja galvanizada Tipo Rejilla 2"x6"x10' | Canalizacion
4207 | Bandeja galvanizada Tipo Rejilla 2"x8"x10' | Canalizacion
4208 | Bandeja galvanizada Tipo Rejilla 2"x12"x10' | Canalizacion
4209 | Bandeja galvanizada Tipo Rejilla 2"x2"x10' | Canalizacion
4210 | Camisa PVC CH40 2 1/2" | Tuberia PVC & Acces.
4211 | Camisa PVC CH40 2" | Tuberia PVC & Acces.
4212 | Caja Moldeada Nema 1 P/Breaker MDL 700-800A 42"x21"x9.5" | Molde Case
4213 | PG Hanger 4" 10-kit (1Bar, 2Rods) use w/new-8504023 | Canalizacion
4214 | PG Hanger 8" 10-kit (1Bar, 2Rods) use w/new-8508023 | Canalizacion
4215 | PG Hanger 12" 10-kit (1Bar, 2Rods) use w/new-8512023 | Canalizacion
4216 | PG Splice CF (Union bandeja) SWK | Canalizacion
4217 | Transformer Padmounted 750KVA 3PH 34500 DELTA - 95KV - 208Y/120 - 30KV | Transformadores
4218 | Tuberia Metalica HN SCH-40 1-1/2"x20' S/Costura | Tuberia HN & Acces.
4219 | Tuberia Metalica HN SCH-40 1"x20' S/Costura | Tuberia HN & Acces.
4220 | Tuberia Metalica HN SCH-40 1"x20' C/Costura | Tuberia HN & Acces.
4221 | Tuberia Metalica HN SCH-40 1-1/2"x20' C/Costura | Tuberia HN & Acces.
4222 | Codo Metalico HN SCH-40 1-1/2"X90° Roscado | Tuberia HN & Acces.
4223 | Codo Metalico HN SCH-40 1"X90° Roscado | Tuberia HN & Acces.
4224 | Tee Metalica HN SCH-40 1-1/2" Roscada | Tuberia HN & Acces.
4225 | Tee Metalica HN SCH-40 1" Roscada 150LBS SWP | Tuberia HN & Acces.
4226 | Platina Metalica 1/4"x2"x20' | Materiales Mecanicos
4227 | Reductor Metalico HN Campana SCH40 1" a 1/2" Roscado | Tuberia HN & Acces.
4228 | Reductor Metalico HN Bushing SCH40 1-1/2" a 1" Roscado | Tuberia HN & Acces.
4229 | Tapon Metalico HN SCH-40 1" Copa Roscado | Tuberia HN & Acces.
4230 | Tuberia PVC SDR-21 100mm 4"x6m Junta rapida | Tuberia PVC & Acces.
4231 | Caja Moldeada Nema1 p/breaker FA | Molde Case
4232 | Brida PVC SCH-40 100mm 4" Junta rapida | Tuberia PVC & Acces.
4233 | Tapadera PVC P/Caja Registro 12"X12"X4" | Tuberia PVC & Acces.
4234 | Camisa Metalica SCH-40 1-1/2" C/Rosca | Tuberia HN & Acces.
4235 | Selector 2 Posiciones Vertical CAM 1, 1NO-1NC Black Knob Nema4, AX-13 | Control & Automatico
4236 | Selector 3 Posiciones 22mm C/Llave | Control & Automatico
4237 | Accesorio Para Main de Panel NQOD | Tableros
4238 | Switch Ethernet 24 Port 10/100 Rack Mountable, Administrable | LAN Equipment
4239 | Patch Panel 24-Port RJ45 Cat5e | LAN Equipment
4240 | Espuma Expansiba Sikaboom 500ml | Materiales Mecanicos
4241 | Espuma Expansiba Sikaboom 250ml | Materiales Mecanicos
4242 | Pegamento PVC 1/4 Tangit | Tuberia PVC & Acces.
4243 | Permagun Rollo 5 PMG-VG36 | Equipo HVAC & Accs.
4244 | Cisco Catalyst 2960G-8TC Managed Ethernet Switch 7 x 10/100/1000Base-T, 1 x 10/100/1000Base-T | LAN Equipment
4245 | Cisco Catalyst 2960PD-8TT-L Ethernet Switch with PoE 8 x 10/100Base-TX, 1 x 10/100/1000Base-T | LAN Equipment
4246 | Elemento Termico | Control & Automatico
4247 | Elemento Termico | Control & Automatico
4248 | Elemento Termico | Control & Automatico
4249 | Brida Adaptador Universal UL/FM 7012-4 | Fire Stop
4250 | Tuberia Metalica HN SCH-10 UL/FM 6" ASTM-A-135 Ranurado | Tuberia HN & Acces.
4251 | Tuberia Metalica HN SCH-10 UL/FM 4" ASTM-A-795 Ranurado | Tuberia HN & Acces.
4252 | Tuberia Metalica HN SCH-10 UL/FM 3" ASTM-A-795 Ranurado | Tuberia HN & Acces.
4253 | Tuberia Metalica HN SCH-10 UL/FM 2 1/2" ASTM-A-795 Ranurado | Tuberia HN & Acces.
4254 | Tuberia Metalica HN SCH-10 UL/FM 2" ASTM-A-795 Ranurado | Tuberia HN & Acces.
4255 | Valvula Compuerta 4" O.S.&.Y UL/FM | Fire Stop
4256 | Valvula Compuerta 4" P.I.V. UL/FM | Fire Stop
4257 | Poste Indicador Ajustable | Fire Stop
4258 | Toma Siamesa/Cromada Potter Roemer 5751-D 4X2.5 | Fire Stop
4259 | Reductor Concentrico 4" a 3" UL/FM | Fire Stop
4260 | Reductor Concentrico 6" a 4" UL/FM | Fire Stop
4261 | Reductor Concentrico 3" a 2-1/2" UL/FM | Fire Stop
4262 | Reductor Concentrico 2-1/2" a 2" UL/FM | Fire Stop
4263 | Couplings Rigido UL/FM 6" | Fire Stop
4264 | Couplings Rigido UL/FM 4" | Fire Stop
4265 | Couplings Rigido UL/FM 3" | Fire Stop
4266 | Couplings Rigido UL/FM 2-1/2" | Fire Stop
4267 | Couplings Rigido UL/FM 2" | Fire Stop
4268 | Alarma Valvula Check FXF J-1 250psi V26 | Fire Stop
4269 | Trim 4" Alarma CK J1 250psi Inc. V26.A | Fire Stop
4270 | Retarding Chamber V25.1 | Fire Stop
4271 | Water Motor Alarm V25.1 VK156 | Fire Stop
4272 | Pipe Clamp 4" PLN | Fire Stop
4273 | Pipe Clamp 3" PLN | Fire Stop
4274 | Pipe Clamp 2-1/2" PLN | Fire Stop
4275 | 4-Way Longitudinal Sway Brace Attachment 1"X1" FWSWAPLN | Fire Stop
4276 | 4-Way Longitudinal Sway Brace Attachment 1"X1-1/4" FWSWA PLN | Fire Stop
4277 | Swivel Sway Brace Fitting 1" SVLEQBFTNG PLN | Fire Stop
4278 | Swivel Sway Brace Fitting 1-1/4" SVLEQBFTNG PLN | Fire Stop
4279 | Fast Clamp Sway Brace Attachment 3"X1" PLN | Fire Stop
4280 | SSW06-Con By-pass Incorporado hasta 820A- Tension de Control 90/250VAC. mod. SSW060205T2257SSZ | Control & Automatico
4281 | SSW06-Con By-pass Incorporado hasta 820A- Tension de Control 90/250VAC. mod. SSW060130T2257SSZ | Control & Automatico
4282 | Fast Clamp Sway Brace Attachment 4"X1" PLN | Fire Stop
4283 | SSW06-Con By-pass Incorporado hasta 820A- Tension de Control 90/250VAC. mod. SSW060085T2257SSZ | Control & Automatico
4284 | Cover Plate (135º F for use with 155º F Spk) Bright White 135ºF/57ºC | Fire Stop
4285 | Ser RFll, 5.6 K-fcator Q.R, Pend Concealed Spk.s Standar Pressure (175psi) Brass 155ºF/68ºC | Fire Stop
4286 | TY-FRB, 3mm Bulb, Q.R, K=5.6, 1/2" NPT Vertical Sidewall Chrome 175ºF/79ºC | Fire Stop
4287 | Conector Jack RJ45 CAT6e estilo MDVO Color Amarillo | Cat 6 Solutions
4288 | Patch Cord GigaFlex PS6 CAT-6 23Awg CMR 7ft, Yellow | Cat 6 Solutions
4289 | Rack Assembly 19"X48" 30 Kg. (65 Lbs.) Two Horizontal Channel | Rack & Gabinet
4290 | Fiber Patch Cord Multimodo FX600 50um SC-SC 3Mtrs. | Fiber Optic & Acces.
4291 | Patch Panel 48 Puertos CAT6 KeyConnect 2U Black | LAN Equipment
4292 | Adaptador P/F.O. Multimode con 3 SC Duplex CDT | Fiber Optic & Acces.
4293 | Fibra Optica Distribution Riser Series, 4-Hilos Multimode FX600 50um for backbone | Fiber Optic & Acces.
4294 | Fibra Optica Distribution Riser Series, 6-Hilos Multimode FX600 50um for backbone | Fiber Optic & Acces.
4295 | Teflon (Pasta) 1/32 OATEY | Materiales Mecanicos
4296 | Tiza en Barrita | Materiales Mecanicos
4297 | Valvula angular de 2'' FXF 125# | Materiales Mecanicos
4298 | Elbow Deadbreak 4/0-350 15/25kV 600A | Equipo Media Tension
4299 | Lamina Lisa Galvanizada 3'X10' Calibre #22 | Equipo HVAC & Accs.
4300 | Codo Metalico HN SCH-40 1 1/2"X45° Roscado | Tuberia HN & Acces.
4301 | Codo Metalico HN SCH-40 1"X45° Roscado | Tuberia HN & Acces.
4302 | Media Converter Multimode SC to UTP, 10/100Mbps. 2000m | LAN Equipment
4303 | Reductor PVC Campana 2 1/2"- 2" | Tuberia PVC & Acces.
4304 | Terminal PNL Bronce-Cobre 5 Entradas P/Cable #350MCM | Wiring & Device
4305 | Load Center 8Cktos. 1PH Barras 125A 120/240V bornes principales | Tableros
4306 | Tee Mecanica UL/FM 7045-3 X 1-1/2 | Fire Stop
4307 | Tee Mecanica UL/FM 7045 - 2-1/2 X 1-1/2 | Fire Stop
4308 | Tee Mecanica UL/FM 7045 - 2X1-1/2 | Fire Stop
4309 | Bobina para Contactor 9-18A 440Vac | Control & Automatico
4310 | Contactor 40A 1NC 240V 50/60Hz | Control & Automatico
4311 | Luminaria Wall Pack 70W HPS, 120V. | Luminarias & Acces.
4312 | Luminaria Tipo Reflector 100W MH 120V | Luminarias & Acces.
4313 | Bomba Vertical tipo Turbina UL/FM SPP Mod. PE10D + 1 Randolph-M60 + 1 Clarke-JU4H-UF10 | Fire Stop
4314 | Bornera de Distribucion 125A-40ºC MG03-411 | Control & Automatico
4315 | Luminaria Tipo Reflector Metal Halide 400W Multi-Tap | Luminarias & Acces.
4316 | Luminaria Arquitectural Tipo Reflector 175W Multi-Tap | Luminarias & Acces.
4317 | Tapadera Metalica Liviana Octagonal C/Agujero 1/2 | Cajas Registro
4318 | Cable THHN# 400MCM Negro | Cables Cobre
4319 | Curva Conduit IMC 1-1/2 | Accesorios Conduit
4320 | Curva Conduit IMC 1-1/4 | Accesorios Conduit
4321 | Caja Metalica de Registro Pintada 28X28X28 | Cajas Registro
4322 | Guardian Surface Mounted Fire Hose Cabinet, Full Glass Door | Fire Stop
4323 | Guardian Complete Hose Rack Unit, 100' MOD 3010 | Fire Stop
4324 | Arandela Presion Galv. 3/8 | Tonirlleria & Pernos
4325 | Elbow Surge Arrester 35kv Class, Duty Cicle Rating (KVrms) 27kv, Rated with 22MCOV MFG | Equipo Media Tension
4326 | Bol-T Connector Kit, Incluided; K655BLR+650SA+003700XXX+K650BIP+82-08+655CA-W+IS-655LR+IS-03700CC 5 | Equipo Media Tension
4327 | Luminaria tipo Spot Color Blanco 6" PAR30 50W Cuello Largo 1076WH+1003REX+HP30FL50L | Luminarias & Acces.
4328 | Cinta P/Rotuladora Electronica Color Azul | Ties & Labeling
4329 | Cinta P/Rotuladora Electronica Color Rojo | Ties & Labeling
4330 | Cinta P/Rotuladora Electronica Color Verde | Ties & Labeling
4331 | Unidad de Aire Acondicionado Tipo Split P/Ducto 5 Toneladas Capacidad Enfriamiento 220V Monof. R410 | Equipo HVAC & Accs.
4332 | Dimmer Maestro Control Remoto C/Placa 600W | Luminarias & Acces.
4333 | Difusor Aluminio 12"X12" 4vias S/Damper | Equipo HVAC & Accs.
4334 | Rejilla Retorno RA 12"X12" | Equipo HVAC & Accs.
4335 | Rejilla C/Filtro 24"X24" | Equipo HVAC & Accs.
4336 | Unidad de A/A Tipo Mini Split de pared 12,000 BTU 220V. Monof. | Equipo HVAC & Accs.
4337 | Ducto Flex Metalico #10 USA | Equipo HVAC & Accs.
4338 | Tuberia de Cobre Flexible 7/8"X50' | Equipo HVAC & Accs.
4339 | Ducto Flexible Metalico #18 x 7.5mts | Equipo HVAC & Accs.
4340 | Tuberia de Cobre Flexible 3/8"x50' | Equipo HVAC & Accs.
4341 | Armaflex 7/8" ID X 1/2" | Equipo HVAC & Accs.
4342 | Termostato Digital no Progra P/Bateria WR | Equipo HVAC & Accs.
4343 | Fibra Aislar Ductos para Exterior 48"X100' | Equipo HVAC & Accs.
4344 | Cilindro R410A 25 LBS | Equipo HVAC & Accs.
4345 | Tape Aluminio 3X50Y "Q" | Equipo HVAC & Accs.
4346 | Masilla Flex-Grip 550 Gray | Equipo HVAC & Accs.
4347 | Damper P/FV SRP40+SR14 | Equipo HVAC & Accs.
4348 | Tape Ducto Tela 2" | Equipo HVAC & Accs.
4349 | Lamina Lisa Galvanizada 4'x10' Calibre #26 | Equipo HVAC & Accs.
4350 | Lamina Lisa Galvanizada 4'x10' Calibre #24 | Equipo HVAC & Accs.
4351 | Estructura Metalica 12VAR-ESTR | Materiales Mecanicos
4352 | Transformador Seco 1PH 10KVA Primario 240/480D Secundario 120/240 | Transformadores
4353 | Angulo de Hierro 1/8"X1"X20' | Materiales Mecanicos
4354 | Angulo de Hierro 1/8"X1-1/2"X20' | Materiales Mecanicos
4355 | Anticorrosivo Color Negro (Galon) | Pinturas & Accs.
4356 | Broca Cobalto 3/8" | Herramientas & Segur
4357 | Brocha 2" | Pinturas & Accs.
4358 | Transformador Aceite 75KVA 19.92/34.5KV 120/240V | Transformadores
4359 | Caja Metalica de Registro Pintada 30"X30"X8" | Cajas Registro
4360 | Luminaria de Pared 2L Ambar | Luminarias & Acces.
4361 | Bornera Para Montaje en Riel Din 50A 35mm P/Cable # 22-8Awg | Control & Automatico
4362 | Bornera Para Montaje en Riel Din 65A 35mm P/Cable # 16-6Awg | Control & Automatico
4364 | Union Tubular compresion P/Cable #6 | Wiring & Device
4365 | Fusible para SWITCHGEAR SD Tipo E 150A | Fusibles
4366 | Fusible para SWITCHGEAR SD Tipo E 30A | Fusibles
4367 | Breaker Industrial 3P 330A 600V | Breakers
4368 | Circuit Breaker Molded Case 3P 125Amp 600V | Breakers
4369 | Canaleta Plastica 105mmX35mmX2mtrs. | Canalizacion
4370 | Tapa P/Canaleta Plastica 105mmX35mmX2mtrs. | Canalizacion
4371 | Circuit Breaker Atornillable 3P 20A 240V 10Kaic (Panel PRL1) | Breakers
4372 | Placa Plastica Montaje Universal | Tomas & Switch
4373 | Circuit Breaker Atorinillable 3P 30A 240V 10Kaic (Panel PRL1) | Breakers
4374 | Circuit Breaker Atornillable 3P 50A 240V 10Kaic (Panel PRL1) | Breakers
4375 | Transferencia Automatica 2500Amp. 3PH 208Y/120V Gabinete Nema1. | Transfers & Switch
4376 | Switchboard 2500Amp. 3PH 4W 208Y/120V Nema1, 38X | Tableros
4377 | Circuit Breaker Molded Case 3P 80A 600V | Breakers
4378 | Circuit Breaker Molded Case 3P 70A 600V | Breakers
4379 | Circuit Breaker Molded Case 3P 100A 600V | Breakers
4380 | Circuit Breaker Molded Case 3P 300A 600V | Breakers
4381 | Interruptor de Seguridad 3P 200A 240V Not Fusible, Nema 3R | Transfers & Switch
4382 | Tornillo Punta de Broca 1/4X1-1/2 | Tonirlleria & Pernos
4383 | Ducto Plastico Color Blanco 13mmX7mmx2Mtrs C/Adhesivo | Canalizacion
4384 | Terminal Tipo "Y" P/Cable # 16-14 Color Amarillo | Wiring & Device
4385 | Circuit Breaker Montaje en Riel 1P 6A 415V | Control & Automatico
4386 | Libreta Codificadora Mixta (A-Z y 0-15) | Ties & Labeling
4387 | Patch Cord CAT-5e 7ft, Azul | Cat 5e Solutions
4388 | Patch Cord CAT-5e 4ft, Azul | Cat 5e Solutions
4389 | Balastro de Eemergencia 1X32W 120/277V. BAL500 1-40W | Luminarias & Acces.
4390 | Transformador Padmount 750KVA 3PH HV:13800 LV:208Y/120 Dead front Radial feed, Fusing: Bay-o-net, | Transformadores
4391 | Abrazadera EMT 3/4 1 Pata C/Clavo Acero 1 | Soporteria
4392 | Tomacorriente doble Grado industrial 20A 125V 2P 3W Nema 5-20R Color Marfil | Tomas & Switch
4393 | Tomacorriente doble Grado industrial 20A 125V 2P 3W Nema5-20R Color Rojo | Tomas & Switch
4394 | Quiet Switch Extra Heavy Duty 20A 120/277V Toggle single-pole, Ivory | Tomas & Switch
4395 | Quiet Switch Extra Heavy Duty 20A 120/277V Toggle 3-Way, Ivory | Tomas & Switch
4396 | 1-Gang Duplex Device Receptacle Wallplate, Standard Size, 430 Stainless Steel | Tomas & Switch
4397 | 1-Gang Toggle Device Switch Wallplate, Standard Size, 302 Stainless Steel | Tomas & Switch
4398 | Placa Plastica Duplex Para Conector RJ45 Ivory | Tomas & Switch
4399 | Ducto Plastico Color Blanco CBL 100mmX45mmx2Mtrs S/Adhesivo | Canalizacion
4400 | Cinta Adhesiva doble uso 1/2X5Mts. | Cintas Aislantes
4401 | Tubo Liso Aluminio Acabado Blanco1-3/4"X4"X20' | Tuberia Alum. & Accs
4402 | Cable de Aluminio Forrado WP #4/0 Awg | Cables Aluminio
4403 | Codo Para Ducto Metalico Pintado 4X45º | Canalizacion
4404 | Varilla Anclaje Doble Ojo 5/8"X6' (Twineye) | Herrajes
4405 | Grapa Terminal Linea Recta AMR#6-3/0 ACSR 7000lbs | Herrajes
4406 | Circuit Breaker I-Line 3P 100A 240V | Breakers
4407 | Protector de Filo Color Negro | Wiring & Device
4408 | Junta Empalme Cable # 1/0 | Herrajes
4409 | Tornillo Punta de Broca 10"X3/4" (cubo 5/16) | Tonirlleria & Pernos
4410 | Broca Para Hierro IRWIN 1/2 | Herramientas & Segur
4411 | Porta Fusible 10X38 EBC 32A 500V | Fusibles
4412 | Unidad de A/A Tipo Mini Split 18,000 BTU 220V. 13SEER | Equipo HVAC & Accs.
4413 | Estructura Metalica 1,1.5 TO | Equipo HVAC & Accs.
4414 | Aislante 7/8" X 1/2" | Equipo HVAC & Accs.
4415 | Tuberia Flexible 3/8"X50Ft. | Equipo HVAC & Accs.
4416 | Tuberia Flexible 5/8" | Equipo HVAC & Accs.
4417 | Aislante 3/8" X 3/8" | Equipo HVAC & Accs.
4418 | Aislante 5/8" X 1/2" | Equipo HVAC & Accs.
4419 | Bomba Desague 110V | Equipo HVAC & Accs.
4420 | Mapp Gas Amarillo | Equipo HVAC & Accs.
4421 | Varilla Plata 15% P/Soldadura | Equipo HVAC & Accs.
4422 | Circuit Breaker 1P 20A 120/240V GE | Breakers
4423 | Circuit Breaker 1P 30A 240V GE | Breakers
4424 | Luminaria Fluorescente 3x32W Empotrable 2'x4' C/Acrilico Parabolico 18 Celdas Matte Balastro Elect. | Luminarias & Acces.
4425 | Luminaria Fluorescente 2x32W Empotrar 2'x2' C/Parabolico 9 Celdas Tubos "U" P4D22-232U6G-MA33-S-EU | Luminarias & Acces.
4426 | Luminaria Fluorescente 2X32W Colgante 8' 120V-277V Matte White ME-8-2T8-PM48-LD-EU-MW | Luminarias & Acces.
4427 | Luminaria Tipo Spot Empotrable Color Cobre 2" C/Bombillo GU10MR16 | Luminarias & Acces.
4428 | Luminaria Fluorescente Tipo Industrial 1X32W 4' 120V-277V | Luminarias & Acces.
4429 | Manguera de Leds Color Amarillo Conexion 110V. | Luminarias & Acces.
4430 | Bombillo compacto doble 26W 4-pines 2700K | Luminarias & Acces.
4431 | Hidrante Tipo Cabezote HF Entrada roscada H-NPT 4", salidas 4-1/2" NSTx (2) 2-1/2" NST | Fire Stop
4432 | Cinta Aislante Topaz 33 Super 3/4X66FT | Cintas Aislantes
4433 | Conector Coaxial F-Type RG6U Twist-on 20mm Zinc | Coaxial & Solutions
4434 | Union Tubular Compresion P/Cable #10-12 Color Amarillo | Wiring & Device
4435 | Caja Metalica de Registro Galvanizada 16X16X6 | Cajas Registro
4436 | Transformador Seco 3PH 225KVA Primario 480D Secundario 208Y/120 | Transformadores
4437 | Anillo Metalico P/Caja de 2 Gang | Cajas Registro
4438 | Masking Tape de 3/4X30YD | Utiles Oficina
4439 | Aceite P/Roscadora Dark-Oscuro (Galon) | Materiales Mecanicos
4440 | Tornillo Galvanizado Cabeza Phillips Rosca Corrida 3/16X1/2 | Tonirlleria & Pernos
4441 | Placa Plastica p/toma decorativa abierta 1 gang, color blanco | Tomas & Switch
4442 | Tomacorriente doble Trade Master 15A 125V Nema 5-15R C/Blanco Decora | Tomas & Switch
4443 | Circuit Breaker 3P 100A 240V 65KAIC | Breakers
4444 | Caja Moldeada Nema 3R Para Breaker FI/FD 15-100A 12"x7.875"x4" | Molde Case
4445 | Ducto Plastico Gris Ranurado 40mmx40mmx2mts. C/Tapa | Canalizacion
4446 | Tomacorriente doble empotrable Grado Residencial 15A 2P 3W 125V. Nema 5-15R C/Almendra Decora | Tomas & Switch
4447 | Placa Plastica rectangular p/toma doble decorativa | Tomas & Switch
4448 | Ducto Plastico Ranurado Lina 25 60mmX60mmx2m | Canalizacion
4449 | Tubo Termocontractil P/Cable #2 | Wiring & Device
4450 | Tubo Termocontractil P/Cable #8 | Wiring & Device
4451 | Tubo Termocontractil P/Cable #4 | Wiring & Device
4452 | Caja Metalica de Registro Galvanizada 16X16X4 | Cajas Registro
4453 | Luminaria Fluorescente 3X32W 120V. Empotrable, Acrilico Prismatico Cuerpo 2'X4' S/T Balastro Electro | Luminarias & Acces.
4454 | Luminaria Fluorescente 4X17W 120V. Empotrable, Acrilico Prismatico Cuerpo 2'X2' S/T | Luminarias & Acces.
4455 | Bombillo Ahorrativo 27W. TWISTER CDL 12PK | Luminarias & Acces.
4456 | Centro de Control de Motores Barras 1600Amp. 3ph, 4 hilos, 65 kaic | Control & Automatico
4457 | Centro de Control de Motores Barras 600Amp. 3ph, 4 hilos, 65 kaic | Control & Automatico
4458 | Transferencia Automatica 2000A. 277-480V. C/Modulo de Distribucion integrado Para CCM1 | Transfers & Switch
4459 | Circuit Breaker 3P 2000A 65 kaic, MASTERPACT disparo electronico, en barra de generacion | Breakers
4460 | Transformador de Corriente 400:5 A 600V Nema 3R | Transformadores
4461 | Bombillo Tipo Reflector 50W PAR 20 120V. | Luminarias & Acces.
4462 | Placa Metalica rectangular doble p/Intemperie Gris | Tomas & Switch
4463 | Cisco Aironet 1242AG Access Point 54Mbps-1x | LAN Equipment
4464 | Luminara Arquitectonica para Exterior MH 400W. SS-M-2-400-MA-8+MH400/U/PS | Luminarias & Acces.
4465 | Transformador Padmount 1500KVA 3PH HV:34500 Delta LV:480/277V Dead front, Radial feed w/CLF Fuses | Transformadores
4466 | Ducto Plastico 40mm x 25mmx2Mtrs C/Adhesivo | Canalizacion
4467 | Dimmer Modus C/Blanco 40/600W | Luminarias & Acces.
4468 | KIT Luminaria Spot tipo Ojo de Buey | Luminarias & Acces.
4470 | Perno de Rosca Corrida 5/8X12 | Herrajes
4471 | Perno de Rosca Corrida 5/8X16 | Herrajes
4472 | Preformado Retenida # 5/16 | Herrajes
4473 | Cable Acero para Retenida 5/16 EHS | Cables Acero
4474 | Placa Refuerzo p/crucete 3/16"x4"x5" | Herrajes
4475 | Ducto Flexible Metalico #16 x 7.5mts | Equipo HVAC & Accs.
4476 | Tape Ducto Tela 2"X60 Americano | Equipo HVAC & Accs.
4477 | Caja Moldeada 800Amp Nema 1 P/Breaker MG, MJ | Molde Case
4478 | RFII Wrench | Herramientas & Segur
4479 | Bandeja Aluminio Tipo Escalera 9"X3-1/4"X3.66mts. 24 Travesaños | Canalizacion
4480 | Bandeja Aluminio Tipo Escalera 12"X3-1/4"X3.66mts. 24 Travesaños | Canalizacion
4481 | Bandeja Aluminio Tipo Escalera 18"X3-1/4"X3.66mts. 24 Travesaños | Canalizacion
4482 | Curva Horizontal Aluminio P/Bandeja Tipo Escalera 45cm 18"X3-1/4"X90º | Canalizacion
4483 | Curva Horizontal Aluminio P/Bandeja Tipo Escalera 30cm 12"X3-1/4"X90º | Canalizacion
4484 | Tee Horizontal Aluminio P/Bandeja Tipo Escalera 30cm 12"X3-1/4" | Canalizacion
4485 | Curva Vertical-Exterior Aluminio P/Bandeja Tipo Escalera 30cm 12"X3-1/4"X90º | Canalizacion
4486 | Curva Vertical-Interiror Aluminio P/Bandeja Tipo Escalera 30cm 12"X3-1/4"X90º | Canalizacion
4487 | Panelboard 30cktos. 3PH barras 225A 280Y/277V. PRL2A304FI225 | Tableros
4488 | Luminarias fluorescente tipo reflector interiores 2x32W balastro electrico, tubos 32W 4100K | Luminarias & Acces.
4489 | Panelboard I-Line barras 600Amp. 600V 10cktos 3PH, S/Main Breaker | Tableros
4490 | Transferencia Automatica 600Amp. 3PH 208V | Transfers & Switch
4491 | Circuit Breaker Molded Case 3P 500A 600V 35KA | Breakers
4492 | Bobina para Contactor 40-95A 440Vac | Control & Automatico
4493 | Adaptador PVC Hembra Potable CH-40 1/2" | Tuberia PVC & Acces.
4494 | Cable UTP CAT5E 4-pair 350 MHz Tested CMR, Blue | Cat 5e Solutions
4495 | Poste Metalico 5x5x25 Color Tabaco Incluye Pernos Para Montaje | Posteria
4496 | Pertiga Mecanica Tipo Escopeta 8' | Herramientas & Segur
4497 | Relay Termico 24-32 | Control & Automatico
4498 | Relay Termico 35-50 | Control & Automatico
4499 | Contactor 120V BF50 | Control & Automatico
4500 | Contactor 120V BF26 | Control & Automatico
4501 | Resistol Amarillo | Materiales Mecanicos
4502 | Cable TSJ 7X16AWG | Cables Control
4503 | Terminal Pin P/Cable 16AWG 1.5mm² c/Negro | Control & Automatico
4504 | Bornera Proteccion Tierra P/Cable 12-22AWG 4MM2 | Control & Automatico
4505 | RJ45-110 Jack-Snap CAT5E, Blue | Cat 5e Solutions
4506 | Termostato Digital Programable 24V | Equipo HVAC & Accs.
4507 | Ducto Metalico Pintado C/Gris 6"X6"X8' | Canalizacion
4508 | Tapa Final P/Ducto Metalico Pintado 6"X6" | Canalizacion
4509 | Perno Goloso 1/2"X5" | Herrajes
4510 | Cinta subterránea LINEA ELECTRICA ENTERRADA ABAJO, Rojo/Negro, 2"x1000' | Ties & Labeling
4511 | Dymonic FC Gris (Salchicha/20 onz) | Materiales Mecanicos
4512 | Boquilla Transparente P/Pistola | Materiales Mecanicos
4513 | Luminaria tipo spot 6'' Sellada 120V 2x18W LF6N F6L4 2/18DTT | Luminarias & Acces.
4514 | Bobina 120V P/Contactor 225A | Control & Automatico
4515 | Niple Acero Inox. 1/4"X10" | Materiales Mecanicos
4516 | Bota de Alta Tension 35KV LB995-1.18 #1/0-2/0 200A | Equipo Media Tension
4517 | Balastro 400W Sodio Multivoltaje | Luminarias & Acces.
4519 | Transformer Padmounted 2500KVA 3PH HV:34500GRDY/19920 150KV BIL LV: 480Y/277V Config. Dead Front | Transformadores
4520 | Aislante Polietileno Thermaduct con foil 3/4" 20ml x 1m | Equipo HVAC & Accs.
4521 | Klein Tools Klein Haven’s Grip (Mordaza) | Herramientas & Segur
4522 | Grapa Acero de Suspencion Hilo de Guarda #5/16"-7 Str. 16000lbs | Herrajes
4523 | Crucete de Madera 5"X6"X120" | Herrajes
4524 | Loadbreak Elbow 35KV 200Amp. #1/0AWG Elastimold W/Test Point (Bota) | Equipo Media Tension
4525 | Panelboard I-LINE 3PH barras 800A 16cktos. trifasicos c/Main 800A | Tableros
4526 | Tee Ranurada 6"x6"x6" Victaulic | Fire Stop
4527 | Tee Ranurada 4"x4"x4" Victaulic | Fire Stop
4528 | Codo Ranurado 4"x90 Victaulic | Fire Stop
4529 | Codo Ranurado 4"x45 Victaulic | Fire Stop
4530 | Codo Ranurado 3"x90 Victaulic | Fire Stop
4531 | Tee Ranurada 3"x3"x3" Victaulic | Fire Stop
4532 | Luminaria Tecno Lightt H 930 | Luminarias & Acces.
4533 | Fiber Optic Tool Kit Newlink | Herramientas & Segur
4534 | Easy Stripper for UTP/STP Telecom Wire (Newlink) | Herramientas & Segur
4535 | Steel Abrazadera Unicanal RMC 1/2" | Soporteria
4536 | Steel Abrazadera Unicanal RMC 3/4" | Soporteria
4537 | Steel Abrazadera Unicanal RMC 1" | Soporteria
4538 | Steel Abrazadera Unicanal RMC 1-1/4" | Soporteria
4539 | Steel Abrazadera Unicanal RMC 1-1/2" | Soporteria
4540 | Steel Abrazadera Unicanal RMC 2" | Soporteria
4541 | Steel Abrazadera Unicanal RMC 2-1/2" | Soporteria
4542 | Steel Abrazadera Unicanal RMC 3" | Soporteria
4543 | Steel Abrazadera Unicanal RMC 4" | Soporteria
4544 | Panelboard I-Line barras 400Amp. 600V 6cktos 3PH, C/Main Breaker 400A | Tableros
4545 | Junta Empalme P/Cable 477 | Herrajes
4546 | Circuit Breaker Atornillable QOB 3P 50A 240V | Breakers
4547 | Luminaria Exterior de piso 3 luces | Luminarias & Acces.
4548 | Circuit Breaker Atornillable QOB 1P 20A 240V | Breakers
4549 | Circuit Breaker Atornillable QOB 2P 30A 240V | Breakers
4550 | Circuit Breaker Atornillable QOB 2P 40A 240V | Breakers
4551 | Circuit Breaker Atornillable QOB 2P 50A 240V | Breakers
4552 | Circuit Breaker Atornillable QOB 3P 70A 240V | Breakers
4553 | Contac Cleaner Electrical Aerosol CRC (Secado Rapido) CRC | Materiales Mecanicos
4554 | Aire Comprimido CRC | Equipo Oficina
4555 | Circuit Breaker Atornillable QOB 1P 30A 120/240V | Breakers
4556 | Circuit Breaker Atornillable QOB 2P 60A 240V | Breakers
4557 | Terminal de Ojo Doble P/Cable # 2/0 | Wiring & Device
4558 | Cable Control Unshielded Type TC-ER VNTC 12 hilos #14AWG 600V UL(12x14) | Cables Control
4559 | Cable Control Unshielded Type TC-ER VNTC 4 hilos #10AWG 600V UL (4x10) | Cables Control
4560 | Cable Control Shield 2 hilos #16Awg 300V (2x16) | Cables Control
4561 | Cable Control Unshielded Type TC-ER VNTC 4 hilos #14Awg 600V UL (4x14) | Cables Control
4562 | Cable Control Unshielded Type TC-ER VNTC 25 hilos #14Awg 600V UL (25x14) | Cables Control
4563 | Cable Control Unshielded Type TC-ER VNTC 2 hilos #10Awg 600V UL (2x10) | Cables Control
4564 | Luminaria Fluorescente 2x32W Empotrable 2'x4' C/Acrilico Parabolico 12 Celdas 2PM3NGB23218LD MVOLT | Luminarias & Acces.
4565 | Manguera de Leds Color Azul Conexion 110V. | Luminarias & Acces.
4566 | Luminaria Fluorescente Tipo Spot 2X26W Difusor Cristal | Luminarias & Acces.
4567 | Bombillo Fluorescente Compacto 26W Base G24Q-3 | Luminarias & Acces.
4568 | Circuit Breaker QOB Atornillable 2P 20A 240V | Breakers
4569 | Panelboard 42cktos. 3PH barras 225A 240V. 20W Gabinet Nema1, Main 225A QBL32225 | Tableros
4570 | Luminaria Fluorescente 3x32W Empotrable 2'x4' C/Acrilico Parabolico 24 Celdas P4D24-332G-MA36-S-3EU | Luminarias & Acces.
4571 | Luminaria Fluorescente 3x17W empotrable 2'x2' c/acrilico parabolico 9 celdas P4D22-317G-MA33-S-3EU | Luminarias & Acces.
4572 | Marquilla Color Amarillo P/Cable 12AWG "0" (1000 Unid) | Wiring & Device
4573 | Marquilla Color Amarillo P/Cable 12AWG "1" (1000 Unid) | Ties & Labeling
4574 | Marquilla Color Amarillo P/Cable 12AWG "2" (1000 Unid) | Wiring & Device
4575 | Marquilla Color Amarillo P/Cable 12AWG "3" (1000 Unid) | Wiring & Device
4576 | Marquilla Color Amarillo P/Cable 12AWG "4" (1000 Unid) | Wiring & Device
4577 | Marquilla Color Amarillo P/Cable 12AWG "5" (1000 Unid) | Wiring & Device
4578 | Marquilla Color Amarillo P/Cable 12AWG "6" (1000 Unid) | Wiring & Device
4579 | Marquilla Color Amarillo P/Cable 12AWG "7" (1000 Unid) | Wiring & Device
4580 | Marquilla Color Amarillo P/Cable 12AWG "8" (1000 Unid) | Wiring & Device
4581 | Marquilla Color Amarillo P/Cable 12AWG "9" (1000 Unid) | Wiring & Device
4582 | Aislador de Hule Siliconado 12500Lbs Suspension | Aisladores
4583 | Fajilla Plastica 24X4.8mm Color Negro | Ties & Labeling
4584 | Cable Telefonico P/Exteriror CAT3, 50 Pares Color Negro | Cat 3 Solutions
4585 | Bandeja galvanizada Tipo Rejilla 2"x2"x10' | Canalizacion
4586 | Cuchilla Seccionadora Monopolar Tipo Distribucion, 35KV Max, 150 KBIL, Porcelana, 600Amp. | Equipo Media Tension
4587 | Tuberia PVC Conduit CH-80 1/2" | Tuberia PVC & Acces.
4588 | Tuberia PVC Conduit CH-80 3/4" | Tuberia PVC & Acces.
4589 | Tuberia PVC Conduit CH-80 1" | Tuberia PVC & Acces.
4590 | Tuberia PVC Conduit CH-80 1-1/4" | Tuberia PVC & Acces.
4591 | Tuberia PVC Conduit CH-80 1-1/2" | Tuberia PVC & Acces.
4592 | Tuberia PVC Conduit CH-80 2" | Tuberia PVC & Acces.
4593 | Tuberia PVC Conduit CH-80 2-1/2" | Tuberia PVC & Acces.
4594 | Tuberia PVC Conduit CH-80 3" | Tuberia PVC & Acces.
4595 | Tuberia PVC Conduit CH-80 4" | Tuberia PVC & Acces.
4596 | Plato Galvazanido Para Retenida 20"X20" | Herrajes
4597 | Anticorrosivo Color Gris (Galon) | Pinturas & Accs.
4598 | Brocha 4" | Pinturas & Accs.
4599 | Angulo de Hierro 1/4"X2"X20' | Materiales Mecanicos
4600 | Perno Galvanizado C/Hexagonal C/Cuerpo 5/8"X3" | Tonirlleria & Pernos
4601 | Rele Mini 10A NA/NC 24 VDC | Control & Automatico
4602 | Base Tipo L 10 a 2A 250-300V | Control & Automatico
4603 | Rele Miniatura Enchufable 10A 120V AC | Control & Automatico
4604 | Conector Plastico 1/2 Para ts | Control & Automatico
4605 | Multi - 9 C60N 1PN 1A 230/240 | Control & Automatico
4606 | VARIO Enclosed switch starters disconnectors 3P 10A IP65 60x60 | Transfers & Switch
4607 | Bornera Distribucion 3P Entrada Cable #500kcmil-4AWG Salida Cable #500kmil-4AWG | Control & Automatico
4608 | Boton Giratorio Slec. 22MM | Control & Automatico
4609 | Rele Temporizado Multifuncion | Control & Automatico
4610 | Luz Piloto Led 24V Rojo | Control & Automatico
4611 | Luz Piloto Led 24V Amarillo | Control & Automatico
4612 | Canaleta 30MM x 55MM x 2M | Canalizacion
4613 | Tapa P/AK2-GA33, 35, 39 y 315 | Control & Automatico
4614 | Gabinete de Poliester IP66 530X430X200mm | Cajas Registro
4615 | Conector Coaxial BNC RG6U Crimp Twist, zinc | Audio & Video
4616 | Cable Control Con Shielded 4 Hilos 16Awg | Cables Control
4617 | Circuit Breaker I-Line 2P 200A 240V | Breakers
4618 | Perno Cabeza Allen de Acero Inox 1/4" X 1-1/2" | Tonirlleria & Pernos
4619 | RXM Relay Miniatura 120V 2C/O+ 2C/A | Control & Automatico
4620 | Base para Rele Miniatura RXM2 | Control & Automatico
4621 | Transformer Padmounted 300KVA 3PH HV:13800V DELTA-95KV LV: 480Y/277V Dead Front, Radial Feed | Transformadores
4622 | Pulsador Color Negro 1NO 22MM | Control & Automatico
4623 | Patch Cord CAT-6A CMR 1m/3ft, Gris | Cat 6 Solutions
4624 | Spray Abro Color Dorado Brillante | Pinturas & Accs.
4625 | Patch Cord CAT6A CM 500Mhz 10Ft Azul | Cat 6 Solutions
4626 | Conector Aluminio Compresion 1/0-1/0 Burndy | Herrajes
4627 | Cash Drawer POSL-420 | LAN Equipment
4628 | Transformador Padmount 500KVA 3PH HV;13800D LV;208Y/120V Dead Front, Radial Feed, fusibles Bayonet | Transformadores
4629 | Interruptor Bipolar 15A 120/277V Color Blanco Decorativo | Tomas & Switch
4630 | Placa Plastica Color Blanco Decora 1-Gang (GFCI) | Tomas & Switch
4631 | Circuit Breaker I-Line 3P 175A 600V | Breakers
4632 | Terminal de Ojo Doble P/Cable # 250 | Wiring & Device
4633 | Aislador de Espiga ANSI 55-5 13KV | Aisladores
4634 | Fulminante Cal. 22 Color Cafe | Soporteria
4635 | Expansor Plastico P/Tabla Yeso 14x28MM | Soporteria
4636 | Torn T/Yeso 6x1 1/2 P/Normal Negro | Tonirlleria & Pernos
4637 | Torn 8x1 1/4 C/Arandela P/Broca | Tonirlleria & Pernos
4638 | Torn 8x3/4 C/Arandela P/Broca | Tonirlleria & Pernos
4639 | Grapa Retencion terminal angular #636 ACSR Conductor Range 0.46 - 0.94 in (Tipo Escuadra) | Herrajes
4640 | Balastro Electronico 3X32W 120/277V. | Luminarias & Acces.
4641 | Varilla Anclaje Doble Ojo 5/8"X7' (Twineye) | Herrajes
4642 | Luminaria Tipo Spot KIT202BL | Luminarias & Acces.
4643 | Conector Cepo de Cobre # 4 A 1/0 | Herrajes
4644 | Caja Metalica de Registro Galvanizada 24X24X16 C/Tapadera Atornillable | Cajas Registro
4645 | ESMERILADORA + DPG31L + DPG5411D | Herramientas & Segur
4646 | Curva PVC Conduit CH-80 3/4" 90º | Tuberia PVC & Acces.
4647 | Curva PVC Conduit CH-80 1" 90º | Tuberia PVC & Acces.
4648 | Curva PVC Conduit CH-80 1-1/4" 90º | Tuberia PVC & Acces.
4649 | Curva PVC Conduit CH-80 2" 90º | Tuberia PVC & Acces.
4650 | Minicontactor 40A Auxiliar; Corriente Nominal, Contactor; 4NO S/Contacto Aux. (10047460) | Control & Automatico
4651 | Cable Control Multiconductor con Shielded 3Hilos 18Awg 300V | Cables Control
4652 | Cable Control con Shielded 2 Pares 18Awg + 1 Hilo Wire 22Awg 300V | Cables Control
4653 | PMU 3PT 3CT 34.5 KV 200 KV BIL Current Transformers: 3 X KOR-20 (E-7524A22G09) 100:5 (0.3B-0.9 accur | Equipo Media Tension
4654 | Transformador Seco 3PH 15KVA Primario 480D Secundario 380V CH | Transformadores
4655 | Interruptor de Doble Tiro 30A 3P 600V Not Fusible, Nema 3 | Transfers & Switch
4656 | Velcro Grip Tie 11 50lbs Blue 100-pk (Unid.) | Ties & Labeling
4657 | Protector Plastico P/Tubo Fluorescente 32W T8 Color Verde 96 Incluye Tapones | Luminarias & Acces.
4658 | Angulo de Hierro 1/4"X1"X20' | Materiales Mecanicos
4659 | Control Iluminacion 50A 240V C/Fotocelda | Luminarias & Acces.
4660 | Curva Horizontal Galvanizada Tipo Escalera 14 Ancho X 4 Alto X 90º Cal # 1/16" | Canalizacion
4661 | Curva Vertical Subida Galvanizada Tipo Escalera 14 Ancho X 4 Alto X 90º Cal # 1/16" | Canalizacion
4662 | Modulo de Medicion 3PH Barras 300A 120/208V, Barra Neutro y Tierra 20 Bases Monofasicas Clase 100 | Equipo Medicion
4663 | Luminaria Spot CE202BL | Luminarias & Acces.
4664 | Interruptor Doble Decorativa 15A 120V | Tomas & Switch
4665 | Breaker Power Pact P-Frame Molded Case 1000A 3PH 600V SD | Breakers
4666 | Caja Moldeada P/Breaker Nema 1 600-1200A | Molde Case
4667 | Circuit Breaker 3P 2000A, IEC, MasterpactNW AIR-65/65/65 kA at 240/440/690Vac WM4FFV44R9CFFFXXCX | Breakers
4668 | Placa Refuerzo p/crucete 1/4"x6"x8" | Herrajes
4669 | Placa Refuerzo p/crucete 1/4"x5"x6" | Herrajes
4670 | Luminaria Fluorescente 4X32 Superficial Acrilico Forma 4x40, Lateral Negro, Balastro Elect. 120V S/T | Luminarias & Acces.
4671 | Spray Fiesta Color Blanco. | Pinturas & Accs.
4672 | Alambre Amarre Galvanizado #20 | Materiales Mecanicos
4673 | Transformador Seco 1PH 0.50KVA PRI 120/240 SEC 12/24 | Transformadores
4674 | Terminal Tipo U Para Cable #12 | Wiring & Device
4675 | Panelboard I-Line 3PH barras 400Amp. 6cktos 3PH, S/Main | Tableros
4676 | Luminaria Metal Halide 250W, Campana Acrilica 22 C/Bombillo | Luminarias & Acces.
4677 | Luminaria Emergencia 60 Leds | Luminarias & Acces.
4678 | Interruptor Sencillo 15A 120V/227 | Tomas & Switch
4679 | Placa Plastica Para Interruptor. | Tomas & Switch
4680 | Interruptor doble c/placa 15A 120/277V | Tomas & Switch
4681 | Interruptor triple 15A 120/277V | Tomas & Switch
4682 | Interruptor Sencillo de 3 vias 15A 120V/227 | Tomas & Switch
4684 | Tapon PVC Liso CH-40 1 1/2" | Tuberia PVC & Acces.
4685 | Tapon PVC Liso CH-40 1 1/4" | Tuberia PVC & Acces.
4686 | Perno de Rosca Corrida 5/8X24 | Herrajes
4687 | Anticorrosivo Color Gris (1/4) | Pinturas & Accs.
4688 | Perno de Ojo Recto 5/8"X14" | Herrajes
4689 | Lamina Acrilica Color Blanco 4'X8' | Materiales Civiles
4690 | Sensor ultrasonico de 360 Grados C/Transformador. | Luminarias & Acces.
4691 | Bombillo Tipo Reflector Cuello Largo 50W PAR30 120v | Luminarias & Acces.
4692 | Arrancador en Caja 18A 240V | Control & Automatico
4693 | Echo Reflections 3.5 Interior Wall Sonce EIW10063-FT-2F24-PT14-120V SPI LIGHTING | Luminarias & Acces.
4694 | Advent ONTARIO interior pendant AIP8904-6F55-PT14-120V-OAH26" SPI LIGHTING | Luminarias & Acces.
4695 | Luminaria Fluorescente colgante 2X32 | Luminarias & Acces.
4696 | Sensor De Movimiento Empotrable | Luminarias & Acces.
4697 | Sensor De Movimiento Superficial. | Luminarias & Acces.
4698 | Tubo Fluorescente 24W T5HO/Mini Bipin 4100K | Luminarias & Acces.
4699 | Brida Ciega HN 4" 150PSI | Materiales Mecanicos
4700 | Union Tubular Compresion P/Cable # 2/0 | Wiring & Device
4701 | Concrete Floor Box Non-Metallic S1PFB Hubbell (1852) | Tomas & Switch
4702 | Cover Carpet Black S1CFCBL Hubbell (8739) | Tomas & Switch
4703 | Sub-Plate 4 Power+4 Data S1SP4X4 Hubbell (8744) | Tomas & Switch
4704 | Poke-Through Floor Fitting Fire Rated S1PT4X4FIT Hubbell (8734) | Tomas & Switch
4705 | Luminaria Spot Madera Ojo de Buey / con Reflector MR16 50w | Luminarias & Acces.
4706 | Luminaria Spot Blanco Ojo de Buey / con Reflector MR16 50w | Luminarias & Acces.
4707 | Masilla Flex Astral con Secante | Materiales Mecanicos
4708 | Interruptor doble tiro By Pass 3P 100A 600V Nema3 | Transfers & Switch
4709 | Lamina Plana Polimer 2'X3' | Materiales Civiles
4710 | Selector 3 Posiciones 22mm | Control & Automatico
4711 | Zelio Relevador Inteligente 24 VDC w/Display | Control & Automatico
4712 | Kit de Inversion Con Barras | Control & Automatico
4713 | Rele de Control Red Trifasica | Control & Automatico
4714 | Fusible P/Porta Fusible 10X38MM 2Amp | Fusibles
4715 | Terminal Pin P/Cable 18AWG 1mm² c/Rojo | Control & Automatico
4716 | Bujia BA9S T10x28 24V 80MA | Control & Automatico
4717 | Bloque de Contacto 2 NO + 2NC | Control & Automatico
4718 | Soporte C/Clavo de 1" Para Cielo Falso. | Soporteria
4719 | Luminaria Colgante 3 Disco | Luminarias & Acces.
4720 | Transformador Control 300VA 240/480V - 120V | Control & Automatico
4721 | Fusible de Mecha Tipo K 200A | Fusibles
4722 | Transformador Singel-Phase Aceite 100KVA Primario V. 13800/7970 Secundario V. 120/240 | Transformadores
4723 | Terminal Aluminio 2 entradas 2 salidas Cable # 2-250MCM | Wiring & Device
4724 | Transformador Seco 3PH 45KVA Primario 240V D, Secundario 120/208Y | Transformadores
4725 | Temporizador para Contactor | Control & Automatico
4726 | Fajilla Plastica 4X4.8mm Color Negro | Ties & Labeling
4727 | Luminaria Fluorescente 3x17W empotrable c/acrilico parabolico 9 celdas c/tubos | Luminarias & Acces.
4728 | Union Universal HN 1 1/2" | Tuberia HN & Acces.
4729 | Modulo de Medicion Barras 200A Trifasico 5 Bases P/Medidores Clase 100 5T Barra Neutro y Tierra | Equipo Medicion
4730 | Union Universal HN 2" | Tuberia HN & Acces.
4731 | Valvula Check HN 2" Bridado 150psi | Fire Stop
4732 | Valvula Cierre Rapido 2" Cromada Roscada 250psi | Tuberia HN & Acces.
4733 | Valvula Cierre Rapido 1-1/2" HN Roscada 150psi | Tuberia HN & Acces.
4734 | Tuberia PVC sdr 17 6" X 20 ft | Tuberia PVC & Acces.
4735 | Tapon Hembra Liso CH-40 6" | Tuberia PVC & Acces.
4736 | Union PVC Lisa CH-40 6" | Tuberia PVC & Acces.
4737 | Codo PVC liso 6" | Tuberia PVC & Acces.
4738 | Tuberia Metalica HN SCH-40 2"x20' S/Costura | Tuberia HN & Acces.
4739 | Tuberia Metalica HN SCH-40 3"x20' S/Costura | Tuberia HN & Acces.
4740 | Mufa Alta Tension 4" 3-Holes Agujero 1-1/4" 15KVA 100% | Equipo Media Tension
4741 | Dimmer linea Lyneo 600W color White | Luminarias & Acces.
4742 | Dimmer linea Lyneo 600W color Almendra. | Luminarias & Acces.
4743 | Dimmer Maestro 1000W Color Almendra | Luminarias & Acces.
4744 | Interruptor Sencillo 15A 120/277V Color Blanco Decora | Tomas & Switch
4745 | Interruptor Doble 15A 120/277V Color Blanco Decora | Luminarias & Acces.
4746 | Interruptor Triple 15A 120/277V Color Blanco Decora | Tomas & Switch
4747 | Interruptor Vayven 15A 120/277V Color Blanco Decora | Luminarias & Acces.
4748 | Placa Plastica rectangular sencilla decora | Tomas & Switch
4749 | Placa Plastica rectangular Triple decora. | Tomas & Switch
4750 | Fiber Patch Cord LC-ST Multimode 62.5 um Duplex 2Mt | Fiber Optic & Acces.
4751 | Fibra Optica 6 Hilos ADSS Multimode 62.5/125um | Fiber Optic & Acces.
4752 | Fibra Optica 12 Hilos ADSS Multimode 62.5/125um | Fiber Optic & Acces.
4753 | Perno HN C/Hexagonal C/Cuerpo G8 3/8"X2" Completo 2 arandelas Planas,1 Presion,1 Tuerca | Materiales Mecanicos
4754 | Empaque Garlock de 1/8"x12" s/malla 150PSI | Materiales Mecanicos
4755 | Fibra Optica 12 Hilos ADSS Singlemode 25 kV dielectric | Fiber Optic & Acces.
4756 | Fiber Patch Cord LC-ST Singlemode Duplex 2Mt | Fiber Optic & Acces.
4757 | SC 12 Port Plate Loaded (for 2670024/48) Newlink | Fiber Optic & Acces.
4758 | Luminaria de Pared | Luminarias & Acces.
4759 | VOG-11 15KV 110KV HV 8400/14560GY LV 120V Ratio 70:1 (E-7525A95G03) MA 0.3Y | Equipo Media Tension
4760 | Brida Roscable HN CH-40 3" S/Cuello 150psi | Tuberia HN & Acces.
4761 | Codo Metalico HN SCH-40 3"x90º Roscado | Tuberia HN & Acces.
4762 | Union Universal HN 3" | Tuberia HN & Acces.
4763 | Permatex 7 Onzas | Materiales Mecanicos
4764 | Tomacorriente doble empotrable Grado Comercial 20A 2P 3W 125V Nema 5-20 C/Marfil | Tomas & Switch
4765 | Empaque Garlock de 1/8"x4" s/malla 150PSI | Materiales Mecanicos
4766 | Tomacorriente doble empotrable Grado Comercial 20A 2P 3W 125V Nema 5-20R C/Blanco | Tomas & Switch
4767 | Cable Control Con Shielded #6x18 | Cables Control
4768 | Luminaria Fluorescente 3x32W Empotrable 2'x4' C/Acrilico Parabolico 36 Celdas Matte Balastro Elect. | Luminarias & Acces.
4769 | Luminaria Empotrable 4x17W cuerpo 2'x2' balastro electronico 120V acrilico parabolico 24 celdas | Luminarias & Acces.
4770 | Lamina de Hierro Liso 4'x8' calibre 19MM 3/4 | Materiales Mecanicos
4771 | Angulo de Hierro 1/4"X3"X20' | Materiales Mecanicos
4772 | VIGA 200X200X33 6MTS | Materiales Mecanicos
4773 | VIGA H W6X6X15 6MTS | Materiales Mecanicos
4774 | Placa aluminio natural bticino | Tomas & Switch
4775 | Cubretecla color Blanco Suave bticino | Tomas & Switch
4776 | Tapa P/Placa color Blanco Suave | Tomas & Switch
4777 | Interruptor Luminoso Blanco | Tomas & Switch
4778 | Modulo Ciego Blanco | Tomas & Switch
4779 | Placa Caoba Brillante | Tomas & Switch
4780 | Interrupto 3 Vias Luminoso Blanco | Tomas & Switch
4781 | Circuit Breaker I-Line 3P 200A 600V | Breakers
4782 | Tomacorriente doble Polarizado Grado Residencial 15A 125V C/Blanco + Placa Decora | Tomas & Switch
4783 | Tomacorriente doble Polarizado GFCI 15A 2P 3W 125V C/Blanco + Placa Decora | Tomas & Switch
4784 | Circuit Breaker Molded Case 3P 800A 600V | Breakers
4785 | Tuerca Hexagonal HN G8 1/2" | Materiales Mecanicos
4786 | Circuit Breaker I-Line HDA 3P 30A 600V | Breakers
4787 | Luminaria de Emergencia Cabeza Fija | Luminarias & Acces.
4788 | Bombillo tipo Reflector Led MR16 1W | Luminarias & Acces.
4789 | Panelboard I-LINE 3PH barras 1000A 10cktos. trifasicos C/Main principal | Tableros
4790 | Circuit Breaker I-Line 3P 500A 600V 35KA | Breakers
4791 | Tapon PVC Liso CH-40 6 | Tuberia PVC & Acces.
4792 | Codo PVC Liso CH-40 6"X90º | Tuberia PVC & Acces.
4793 | Grapa Aislante P/Elect. 1" | Wiring & Device
4794 | Tornillo color Rojo 1/8"X2" | Tonirlleria & Pernos
4795 | Transformador Padmount 500KVA 3PH HV;13800D LV;480Y/277V Dead Front, Radial Feed | Transformadores
4796 | Porta Fusible 5X20 | Fusibles
4797 | Cable Control 12C X #16Awg | Cables Control
4798 | Fusible de Vidrio 315MA | Fusibles
4799 | Breaker 10A Siemens | Breakers
4800 | Gabinete Metalico Con Fondo Falso IP65 1000x800x300mm | Cajas Registro
4801 | Lamina Desplegada Peq. 6X15MM | Materiales Mecanicos
4802 | Thiner Acrilico ( Galon ) | Pinturas & Accs.
4803 | Curva en Aluminio P/Bandeja Tipo Escalera 18"X4"X90º | Canalizacion
4804 | Cable Control 20C X #16Awg | Cables Control
4805 | Kit de Audio Unifamiliar Intercomunicador + 1 Telefono (B-Ticino) | Audio & Video
4806 | Valvula Esfera Tipo Comercial 4" | Materiales Mecanicos
4807 | Valvula Esfera Tipo Comercial 3" | Materiales Mecanicos
4808 | Bushing Galvanizado | Wiring & Device
4809 | Reductor Bushings PVC 2'' a 1/2'' | Tuberia PVC & Acces.
4810 | Reductor PVC Bushings Liso 4" a 2" | Tuberia PVC & Acces.
4811 | Reductor PVC Bushings Liso 3" A 2" | Tuberia PVC & Acces.
4812 | Manometro 2 1/2" Rosca 1/4" | Equipo HVAC & Accs.
4813 | Tornillo Punta de Broca c/arandela 8mmX3/4" | Tonirlleria & Pernos
4814 | Eje de HN Calibrado a 1" x 15/16" | Tuberia HN & Acces.
4815 | Buje de HN de 3" OD X 2" ID X 5 1/2" | Tuberia HN & Acces.
4816 | Platina Metalica 1/8"X1"X20' | Materiales Mecanicos
4817 | Cinta Termoencongibles para cableado 0.335''X7' | Control & Automatico
4818 | Tomacorriente Twislock Colgante 20A 2P 3W 125V 3P Nema L5-20R | Tomas & Switch
4819 | Enchufe Twislock Macho 20A 125V 3P Nema L5-20P | Tomas & Switch
4820 | Tomacorriente Twislock Colgante 20A 2P 3W 250V Nema L6-20R | Tomas & Switch
4821 | Enchufe Twislock Macho 20A 125V 3P Nema L6-20P | Tomas & Switch
4822 | Bornera Control Phoenix Contact 30-10AWG 30A | Control & Automatico
4823 | Caja Metalica de Registro Galvanizada 16X16X8 | Cajas Registro
4824 | Fleje Metalico 1/2 | Soporteria
4825 | Curva Horizontal Galvanizada Tipo Escalera 24'' Ancho X 6 Alto X 90º Cal # 1/16 | Canalizacion
4826 | Curva Vertical Bajada Galvanizada Tipo Escalera 24 Ancho X 6 Alto X 90º Cal # 3/32 | Canalizacion
4827 | Curva Vertical Subida Galvanizada Tipo Escalera 24 Ancho X 6 Alto X 90º Cal # 1/16 | Canalizacion
4828 | Tee Horizontal Galvanizada Tipo Escalera 24 Ancho X 6 Alto 90° Cal # 1/16 | Canalizacion
4829 | Circuit Breaker I-Line 3P 150A 240V | Breakers
4830 | Electroducha 127/5500W | Materiales Civiles
4831 | Tapon tipo Copa HG de 3" | Tuberia HG & Acces.
4832 | Tee Metalica HN SCH-40 3" Roscada | Tuberia HN & Acces.
4833 | Adaptador PVC Hembra Conduit CH-40 2" | Tuberia PVC & Acces.
4834 | Back Up Baterry KME4-215 Cooper (bateria para control recloser) | Equipo Media Tension
4835 | Interruptor de Doble Tiro Porcelana 3X200 | Transfers & Switch
4836 | Anclaje de golpe 5/8"X4 1/2" | Soporteria
4837 | Permatex 11 Onzas | Materiales Mecanicos
4838 | Aislante en plancha 4X3X 1 | Materiales Mecanicos
4839 | Tape Ducto Foam 2"X30 | Equipo HVAC & Accs.
4840 | Cubo Magnetico de 1/4 X 45MM | Materiales Mecanicos
4841 | Interruptor de Doble Tiro 200A 3P 600V Not Fusible, Nema 3R | Transfers & Switch
4842 | Interruptor Sencillo 20A 120/277V Toggle 3-Way, Ivory | Tomas & Switch
4843 | Interruptor Sencillo 20A 120/277V Toggle single-pole, Ivory | Tomas & Switch
4844 | Fajilla Plastica 30X4.8mm Color Blanco | Ties & Labeling
4845 | Luminaria Fluorescente Tipo Industrial 2X32W, balastro electronico 120V T-8 | Luminarias & Acces.
4846 | Cable Control Con Shielded 12 Hilos 18Awg | Cables Control
4847 | Luminaria Tipo Estadio MH 1500W C/Bombillo MH1500/U | Luminarias & Acces.
4848 | LuminariaTipo Canasta Mercurio 175W 240V. C/Bombillo, Fotocelda | Luminarias & Acces.
4849 | Interruptor Sencillo 15A 120V + Toma 3 Vias Marfil C/Placa | Tomas & Switch
4850 | Tomacorriente Falla a tierra GFCI 15A 125VC/placa | Tomas & Switch
4851 | Valvula Reguladora de Presion 20-200PSI Conexion de 3" Singer | Materiales Mecanicos
4852 | Enchufe 20 A 250V | Tomas & Switch
4853 | Conector Aluminio Compresion YC2A6 | Herrajes
4855 | Placa de Fibra Termoacustica 4"X24"X8` | Materiales Mecanicos
4856 | Placa Sencilla Deocorativa 1 Gang | Tomas & Switch
4857 | Soporte Para Placa de 3 Modulos Living Light 115X72mm. | Tomas & Switch
4858 | Interruptor sencillo S/Tecla Bticino | Tomas & Switch
4859 | Modulo Ciego Blanco | Tomas & Switch
4860 | Extension Para Ventilador Westinghouse | Wiring & Device
4861 | Cinta Electrica Scotch # 70 1"x30ft | Cintas Aislantes
4862 | Fajilla Plastica 36X4.8mm Color Negro | Ties & Labeling
4863 | Ancla Expansor 3/8"x2-1/4" | Soporteria
4864 | Cubo Hexagonal 9/16x1/2 6-P | Materiales Mecanicos
4865 | Minicontactor 7A Potencia; Corriente Nominal, Contactor 1NA S/Contacto Aux. (10047489) | Control & Automatico
4866 | Minicontactor 9A Potencia; Corriente Nominal, Contactor 1NA S/Contacto Aux. (10047491) | Control & Automatico
4867 | Minicontactor 12A Potencia; Corriente Nominal, Contactor 1NA S/Contacto Aux. (10047493) | Control & Automatico
4868 | Minicontactor 16A Potencia; Corriente Nominal, Contactor 1NA S/Contacto Aux. (10047495) | Control & Automatico
4869 | Minicontactor 25A Potencia; Corriente Nominal, Contactor; Sin Contacto, S/Contacto Aux. (10858105) | Control & Automatico
4870 | Bloque de Contacto, Minicontactor CWC07-016 Referencia Control: BFC0; Contactos: 2NA (10047053) | Control & Automatico
4871 | Bloque de Contacto, Minicontactor CWC07-016 Referencia Control: BFC0; Contactos: 1NA+1NC (10047054) | Control & Automatico
4872 | Bloque de Contacto, Minicontactor CWC07-016 Referencia Control: BFC0; Contactos: 2NC (10047055) | Control & Automatico
4873 | Medidor 3PH 4W From 16S, 7 Terminales, CL200 120/480V kt 21.60 50-60hz Landis & Gyr | Equipo Medicion
4874 | Bloque de Contacto, Minicontactor CWC07-016 Referencia Control: BFC0; Contactos: 4NA (10047056) | Control & Automatico
4875 | Bloque Intertrabado Mecanico BIC0 P/Minicontator CWC07-016 (S/C) (10047060) | Control & Automatico
4876 | Contactor 112A Potencia; Corriente Nominal; Contacto Aux. 2NA+2NC (10046220) | Control & Automatico
4877 | Contactor 150A Potencia; Corriente Nominal; Contacto Aux. 2NA+2NC (10535741) | Control & Automatico
4878 | Contactor 180A Potencia; Corriente Nominal; Contacto Aux. 2NA+2NC (10045397) | Control & Automatico
4879 | Bobina Corriente Alterna 4P P/CAWM4/CWM9-25 220V 50/60Hz (10534727) | Control & Automatico
4880 | Bobina Corriente Alterna 4P P/CWM32/40 220V 50/60Hz (10534728) | Control & Automatico
4881 | Bobina Corriente Alterna P/CWM50-105 220V 50/60Hz (10534729) | Control & Automatico
4882 | Bobina Corriente Alterna P/CWM112 220V 50/60Hz (10077016) | Control & Automatico
4883 | Bobina Modulo Electronico P/CWM150 208-250V 50/60Hz - DC (10071580) | Control & Automatico
4884 | Bobina Corriente Alterna P/CWM180 220V 50/60Hz (10071239) | Control & Automatico
4885 | Rele Sobrecarga 3P. Rango de Corriente Rele: 2.8-4A (10045642) | Control & Automatico
4886 | Rele Sobrecarga 3P. Rango de Corriente Rele: 7-10A (10045645) | Control & Automatico
4887 | Rele Sobrecarga 3P. Rango de Corriente Rele: 10-15A (10047030) | Control & Automatico
4888 | Rele Sobrecarga 3P. Rango de Corriente Rele: 0.8-1.2A (10045631) | Control & Automatico
4889 | Rele Sobrecarga 3P. Rango de Corriente Rele: 1.2-1.8A (10045632) | Control & Automatico
4890 | Rele Sobrecarga 3P. Rango de Corriente Rele: 1.8-2.8A (10452548) | Control & Automatico
4891 | Rele Sobrecarga 3P. Rango de Corriente Rele: 2.8-4A (10452213) | Control & Automatico
4892 | Rele Sobrecarga 3P. Rango de Corriente Rele: 4-6.3A (10045633) | Control & Automatico
4893 | Rele Sobrecarga 3P. Rango de Corriente Rele: 5.6-8A (10452197) | Control & Automatico
4894 | Rele Sobrecarga 3P. Rango de Corriente Rele: 7-10A (10045634) | Control & Automatico
4895 | Rele Sobrecarga 3P. Rango de Corriente Rele: 8-12.5A (10452967) | Control & Automatico
4896 | Placa Fibra de Vidrio 4"X2`X8` | Materiales Mecanicos
4897 | Rele Sobrecarga 3P. Rango de Corriente Rele: 10-15A (10452384) | Control & Automatico
4898 | Rele Sobrecarga 3P. Rango de Corriente Rele: 11-17A (10452204) | Control & Automatico
4899 | Rele Sobrecarga 3P. Rango de Corriente Rele: 15-23A (10452205) | Control & Automatico
4900 | Rele Sobrecarga 3P. Rango de Corriente Rele: 22-32A (10452382) | Control & Automatico
4901 | Rele Sobrecarga 3P. Rango de Corriente Rele: 25-40A (10452216) | Control & Automatico
4902 | Rele Sobrecarga 3P. Rango de Corriente Rele: 25-40A (10452217) | Control & Automatico
4903 | Rele Sobrecarga 3P. Rango de Corriente Rele: 40-57A (10452201) | Control & Automatico
4904 | Rele Sobrecarga 3P. Rango de Corriente Rele: 50-63A (10452218) | Control & Automatico
4905 | Rele Sobrecarga 3P. Rango de Corriente Rele: 57-70A (10045635) | Control & Automatico
4906 | Rele Sobrecarga 3P. Rango de Corriente Rele: 63-80A (10045636) | Control & Automatico
4907 | Rele Sobrecarga 3P. Rango de Corriente Rele: 75-97A (10410002) | Control & Automatico
4908 | Rele Sobrecarga 3P. Rango de Corriente Rele: 90-112A (10410003) | Control & Automatico
4909 | Rele Sobrecarga 3P. Rango de Corriente Rele: 100-150A (10045647) | Control & Automatico
4910 | Rele Sobrecarga 3P. Rango de Corriente Rele: 140-215A (10410005) | Control & Automatico
4911 | Rele Electronico Temporizador 1NAC0,2s-150h24-240V 50/60Hz-DC Terminales L1-L2-L3:NAO (10753335) | Control & Automatico
4912 | Rele Electronico Temporizador 1NAC0,2s-150h24-240V 50/60Hz-DC Terminales L1-L2-L3:NAO (10753358) | Control & Automatico
4913 | Rele Electronico Temporizador 1NAC0,2s-150h24-240V 50/60Hz-DC Terminales L1-L2-L3:NAO (10753364) | Control & Automatico
4914 | Rele Electronico Temporizador 1NAC0,2s-150h24-240V 50/60Hz-DC Terminales L1-L2-L3:NAO (10753361) | Control & Automatico
4915 | Rele Electronico Temporizador 1NAC0,2s-150h24-240V 50/60Hz-DC Terminales L1-L2-L3:NAO (10753388) | Control & Automatico
4916 | Rele Electronico Protector RPW-FSF 220-240V 50/60Hz (10047119) | Control & Automatico
4917 | Rele Electronico Protector 440-480V 50/60Hz Terminales L1-L2-L3:440-480VCA (10074363) | Control & Automatico
4918 | Lamina de Aluminio Liso 4'x10' calibre 1/32" | Equipo HVAC & Accs.
4919 | Interruptor Sencillo 10Amp. Color Marfil, Modus Pluss 1100MAB BTICINO | Tomas & Switch
4920 | Caja Cortacircuito de 200A 34KV 150 BIL S/Rompe Arco | Herrajes
4921 | Poste de Madera 25' clase 7 | Posteria
4922 | Balastro 250W Multivoltaje | Luminarias & Acces.
4923 | Rele de Medicion y Control de Phase. | Control & Automatico
4924 | Valvula Cierre Rapido 3" HN Roscada 150psi | Tuberia HN & Acces.
4925 | Brida PVC SCH-80 3" Junta rapida | Tuberia PVC & Acces.
4926 | Manometro 2 " Rosca 1/4" | Equipo HVAC & Accs.
4927 | Reductor Bushings Conduit 1/2 - 1/4" | Accesorios Conduit
4928 | Poste de Madera 45' clase 4 | Posteria
4929 | Poste de Madera 50' clase 4 | Posteria
4930 | Poste de Madera 60' clase 3 | Posteria
4931 | Terminal Tipo Fargo 2X500-800MCM | Wiring & Device
4932 | Terminal Tipo Fargo 2X3/0-350MCM | Wiring & Device
4933 | Ducto Metalico Pintado Color Blanco 8"x8"x8' | Canalizacion
4934 | Ducto Metalico Pintado Color Blanco 6"x6"x8' | Canalizacion
4935 | Ducto Metalico Pintado Color Blanco 4"x4"x8' | Canalizacion
4936 | Angulo de Hierro 3/16"X1-1/4"X20' | Materiales Mecanicos
4937 | Terminal Pin P/Cable 16AWG 0.75mm² Color Azul | Control & Automatico
4938 | Condulet PVC Tipo LB de 3/4" | Tuberia PVC & Acces.
4939 | Liquido Detector Limpiador Magnaflux. | Materiales Mecanicos
4940 | Liquido Detector Penetrante Magnaflux. | Materiales Mecanicos
4941 | Liquido Detector Revelador Magnaflux. | Materiales Mecanicos
4942 | Tornillo Galvanizado Cabeza Phillips 1/4" X 3/4" | Tonirlleria & Pernos
4943 | Valvula Cierre Rapido 3" Bronce 150 PSI Vapor 600WOG | Materiales Mecanicos
4944 | Empaque de Hule para Brida pvc 3" | Tuberia PVC & Acces.
4945 | Luminaria Fluorescente 2x17W 120V Empotrable Cuerpo 2'x2' C/Acrilico Prismatico Balastro Electr. S/T | Luminarias & Acces.
4946 | Aladin Lighting Standard | Luminarias & Acces.
4947 | Main Circuit Breaker QDL 80A 25kAIR | Breakers
4948 | Platina Metalica 1/4"x3"x20' | Materiales Mecanicos
4949 | Caja Metalica 1 Gan 2 1/2" De Profunda | Cajas Registro
4950 | Caja Metalica 2 Gan 2 1/2" De Profunda | Cajas Registro
4951 | Placa de Pared Color Almendra | Luminarias & Acces.
4952 | Main Circuit Breaker QDL 150A 25kAIR | Breakers
4953 | Circuit Breaker Molded Case 2P 40A QDL 125A 25kAIR | Breakers
4954 | Main Circuit Breaker QDL 100A 25kAIR | Breakers
4955 | Main Circuit Breaker QDL 90A 25kAIR | Breakers
4956 | LuminariaTipo Canasta HPS 100W 120V. C/Bombillo, Fotocelda, Sin Brazo | Luminarias & Acces.
4957 | Luminaria Tipo Spot Satin Incluye Bombillo | Luminarias & Acces.
4958 | Soporte Metalico Tipo L 1/4"X1-1/2"X4" | Soporteria
4959 | Unidad de A/A Tipo Mini Split de Techo 36,000 BTU 220V. Monof. | Equipo HVAC & Accs.
4960 | Rele Electronico Protector 220V 50/60Hz (10075631) | Control & Automatico
4961 | Rele Electronico Protector 480V 50/60HZ (10075634) | Control & Automatico
4962 | Capacitor DRY 380V | Luminarias & Acces.
4963 | Kit Balastro HPS 100W 120V 60hz (Ignitor + capacitor) | Luminarias & Acces.
4964 | Caja Metalica de Registro Pintada 6X6X4 | Cajas Registro
4965 | Terminal Pin P/Cable 14AWG 1.5 Color Azul | Wiring & Device
4966 | Caja Metalica de Registro Galvanizada 18X18X4 | Cajas Registro
4967 | Cinta Electrica Vinyl Interior/Exterior 1/2" x21` | Cintas Aislantes
4968 | Contactor IEC 3P 32A Bobina 110V 50Hz /120V | Control & Automatico
4969 | Cinta Electrica Nylon Interior/Exterior 1/2" x16` | Cintas Aislantes
4970 | Codo Para Ducto Metalico Pintado 6"X45º | Canalizacion
4971 | Condulet PVC Tipo LB de 2" | Tuberia PVC & Acces.
4972 | Angulo de Hierro 3/16"X1-1/2"X20' | Materiales Mecanicos
4973 | Tuberia de Cobre Flexible 5/8"X50' | Equipo HVAC & Accs.
4974 | Codo Para Ducto Metalico Pintado Blanco 8"X90º | Canalizacion
4975 | Codo Para Ducto Metalico Pintado Blanco 4"X90º | Canalizacion
4976 | Codo Para Ducto Metalico Pintado Blanco 4"X45º | Canalizacion
4977 | Tee Para Ducto Metalico Pintado Blanco 8"X8" 90º | Canalizacion
4978 | Tee Para Ducto Metalico Pintado Blanco 4"X4" 90º | Canalizacion
4979 | Tee Para Ducto Metalico Pintado Blanco 6"X4" 90º | Canalizacion
4980 | Tapa Final P/Ducto Metalico Pintado Blanco 8"X8" | Canalizacion
4981 | Tapa Final P/Ducto Metalico Pintado Blanco 4"X4" | Canalizacion
4982 | Tapa Final P/Ducto Metalico Pintado Blanco 6"X6" | Canalizacion
4983 | Brida a Panel Pintado Blanco 8"x8" | Canalizacion
4984 | Brida a Panel Pintado Blanco 6"x6" | Canalizacion
4985 | Placa Plastica Color Blanco Decora 3-Gang | Tomas & Switch
4986 | Manta de Lana Mineral 2" x 4´x 5´ | Equipo HVAC & Accs.
4987 | Luminaria Tipo Plafon 100-127 V 40 W | Luminarias & Acces.
4988 | Bomba Para Condesado con Alarma 22` | Equipo HVAC & Accs.
4989 | Extractor SB-8 115V | Equipo HVAC & Accs.
4990 | Interruptor de Posicion Miniatura 6A 240Va | Control & Automatico
4991 | Gabinete Metalico Con Fondo Falso IP65 300X200X200MM | Cajas Registro
4992 | Tomacorriente Twislock Empotrable 30A 125V 2P Nema L5-30R | Tomas & Switch
4994 | Casquete p/tapadera 24"x36" estilo PG, color cement gray UL QUAZITE | Cajas Registro
4995 | Casquete p/tapadera 24"x36" estilo PG, color forest green UL QUAZITE | Cajas Registro
4996 | Short Cover Hook UL QUAZITE | Cajas Registro
4997 | Tuberia BX PVC 1/2 | Tuberia Flexible
4998 | Conector Recto BX PVC 1/2" | Accesorios Flexible
4999 | Rele Electronico Nivel 100/240V 50/60HZ (10318025) | Control & Automatico
5000 | Rele Electronico Nivel 100/240V 50/60HZ (10318026) | Control & Automatico
5001 | Electrodo Metalico Pendulo P/Controlador de Liquidos Conductores (10583739) | Control & Automatico
5002 | Electrodo Metalico Pata P/Controlador de Liquidos Conductores (10583740) | Control & Automatico
5003 | Guardamotor 3P Rango Corriente Disyuntor 0,25-0,4 A (10045308) | Control & Automatico
5004 | Guardamotor 3P Rango Corriente Disyuntor 1-1,6 A (10409814) | Control & Automatico
5005 | Guardamotor 3P Rango Corriente Disyuntor 2,5-4 A (10409816) | Control & Automatico
5006 | Guardamotor 3P Rango Corriente Disyuntor 4-6,3 A (10409817) | Control & Automatico
5007 | Guardamotor 3P Rango Corriente Disyuntor 6,3-10 A (10409818) | Control & Automatico
5008 | Guardamotor 3P Rango Corriente Disyuntor 10-16 A (10409819) | Control & Automatico
5009 | Guardamotor 3P Rango Corriente Disyuntor 16-20 A (10409820) | Control & Automatico
5010 | Guardamotor 3P Rango Corriente Disyuntor 20-25 A (10045310) | Control & Automatico
5011 | Guardamotor 3P Rango Corriente Disyuntor 25-32 A (10410323) | Control & Automatico
5012 | Guardamotor 3P Rango Corriente Disyuntor 32-40 A (10583780) | Control & Automatico
5013 | Guardamotor 3P Rango Corriente Disyuntor 50-65 A (10306746) | Control & Automatico
5014 | Guardamotor 3P Rango Corriente Disyuntor 75 A (10076551) | Control & Automatico
5015 | Guardamotor 3P Rango Corriente Disyuntor 100 A (10047295) | Control & Automatico
5016 | Mini Interruptor Termomagnet 1P 2A 400Vca Capacidad Interrup 3 KA (10076381) | Control & Automatico
5017 | Mini Interruptor Termomagnet 1P 4A 400Vca Capacidad Interrup 3 KA (10076389) | Control & Automatico
5018 | Mini Interruptor Termomagnet 1P 6A 400Vca Capacidad Interrup 3 KA (10076397) | Control & Automatico
5019 | Mini Interruptor Termomagnet 1P 10A 400Vca Capacidad Interrup 3 KA (10076405) | Control & Automatico
5020 | Mini Interruptor Termomagnet 1P 16A 400Vca Capacidad Interrup 3 KA (10076413) | Control & Automatico
5021 | Mini Interruptor Termomagnet 1P 20A 400Vca Capacidad Interrup 3 KA (10076421) | Control & Automatico
5022 | Mini Interruptor Termomagnet 1P 25A 400Vca Capacidad Interrup 3 KA (10076429) | Control & Automatico
5023 | Mini Interruptor Termomagnet 1P 32A 400Vca Capacidad Interrup 3 KA (10076437) | Control & Automatico
5024 | Mini Interruptor Termomagnet 1P 40A 400Vca Capacidad Interrup 3 KA (10076445) | Control & Automatico
5025 | Mini Interruptor Termomagnet 1P 50A 400Vca Capacidad Interrup 3 KA (10076453) | Control & Automatico
5026 | Mini Interruptor Termomagnet 1P 63A 400Vca Capacidad Interrup 3 KA (10076461) | Control & Automatico
5027 | Mini Interruptor Termomagnet 1P 80A 400Vca Capacidad Interrup 3 KA (10076469) | Control & Automatico
5028 | Mini Interruptor Termomagnet 1P 100A 400Vca Capacidad Interrup 3 KA (10075743) | Control & Automatico
5029 | Mini Interruptor Termomagnet 2P 2A 400Vca Capacidad Interrup 3 KA (10076383) | Control & Automatico
5030 | Mini Interruptor Termomagnet 2P 4A 400Vca Capacidad Interrup 3 KA (10076391) | Control & Automatico
5031 | Mini Interruptor Termomagnet 2P 6A 400Vca Capacidad Interrup 3 KA (10076399) | Control & Automatico
5032 | Mini Interruptor Termomagnet 2P 10A 400Vca Capacidad Interrup 3 KA (10076407) | Control & Automatico
5033 | Mini Interruptor Termomagnet 2P 16A 400Vca Capacidad Interrup 3 KA (10076415) | Control & Automatico
5034 | Mini Interruptor Termomagnet 2P 20A 400Vca Capacidad Interrup 3 KA (10076423) | Control & Automatico
5035 | Mini Interruptor Termomagnet 2P 25A 400Vca Capacidad Interrup 3 KA (10076431) | Control & Automatico
5036 | Mini Interruptor Termomagnet 2P 32A 400Vca Capacidad Interrup 3 KA (10076439) | Control & Automatico
5037 | Mini Interruptor Termomagnet 2P 40A 400Vca Capacidad Interrup 3 KA (10076447) | Control & Automatico
5038 | Mini Interruptor Termomagnet 2P 50A 400Vca Capacidad Interrup 3 KA (10076455) | Control & Automatico
5039 | Mini Interruptor Termomagnet 2P 63A 400Vca Capacidad Interrup 3 KA (10076463) | Control & Automatico
5040 | Mini Interruptor Termomagnet 2P 80A 400Vca Capacidad Interrup 3 KA (10076471) | Control & Automatico
5041 | Mini Interruptor Termomagnet 2P 100A 400Vca Capacidad Interrup 3 KA (10075745) | Control & Automatico
5042 | Mini Interruptor Termomagnet 3P 2A 400Vca Capacidad Interrup 3 KA (10076385) | Control & Automatico
5043 | Mini Interruptor Termomagnet 3P 4A 400Vca Capacidad Interrup 3 KA (10076393) | Control & Automatico
5044 | Mini Interruptor Termomagnet 3P 6A 400Vca Capacidad Interrup 3 KA (10076401) | Control & Automatico
5045 | Mini Interruptor Termomagnet 3P 10A 400Vca Capacidad Interrup 3 KA (10076409) | Control & Automatico
5046 | Mini Interruptor Termomagnet 3P 16A 400Vca Capacidad Interrup 3 KA (10076417) | Control & Automatico
5047 | Mini Interruptor Termomagnet 3P 20A 400Vca Capacidad Interrup 3 KA (10076425) | Control & Automatico
5048 | Mini Interruptor Termomagnet 3P 25A 400Vca Capacidad Interrup 3 KA (10076433) | Control & Automatico
5049 | Mini Interruptor Termomagnet 3P 32A 400Vca Capacidad Interrup 3 KA (10076441) | Control & Automatico
5050 | Mini Interruptor Termomagnet 3P 40A 400Vca Capacidad Interrup 3 KA (10076449) | Control & Automatico
5051 | Mini Interruptor Termomagnet 3P 50A 400Vca Capacidad Interrup 3 KA (10076457) | Control & Automatico
5052 | Mini Interruptor Termomagnet 3P 63A 400Vca Capacidad Interrup 3 KA (10076465) | Control & Automatico
5053 | Mini Interruptor Termomagnet 3P 80A 400Vca Capacidad Interrup 3 KA (10075739) | Control & Automatico
5054 | Mini Interruptor Termomagnet 3P 100A 400Vca Capacidad Interrup 3 KA (10075747) | Control & Automatico
5055 | Capacitor Tipo Botella Potencia Reactiva 5kVar 220V 3ph 60HZ (10047128) | Equipo Medicion
5056 | Capacitor Tipo Botella Potencia Reactiva 5kVar 480V 3ph 60HZ (10045997) | Equipo Medicion
5057 | Capacitor Tipo Botella Potencia Reactiva 10kVar 480V 3ph 60HZ (10047131) | Equipo Medicion
5058 | Bloque Contactor 1NA P/Linea Comando Sinaliz (10353877) | Control & Automatico
5059 | Bloque Contactor 1NC P/Linea Comando Sinaliz (10410281) | Control & Automatico
5060 | Condulet PVC Tipo LB de 1 1/4" | Tuberia PVC & Acces.
5061 | Condulet PVC Tipo LL de 1 1/4" | Tuberia PVC & Acces.
5062 | Condulet PVC Tipo LR de 1 1/4" | Tuberia PVC & Acces.
5063 | Cable ACSR Desnudo # 556.5 30/7 | Cables Aluminio
5064 | Interruptor 15A 120/277V Color Light Almond Decorativo | Tomas & Switch
5065 | Interruptor Doble 15A 120/277V Light Almond Decorativo | Tomas & Switch
5066 | Placa Plastica rectangular para 1 Gang Color Light Almond | Tomas & Switch
5067 | Tomacorriente doble 15A 2P 3W 125V Nema 5-15R C/Almendra Decora | Tomas & Switch
5068 | Bloque Contactor 1NA+1NC P/Linea Comando Sinaliz (10410282) | Control & Automatico
5069 | Bloque Contactor 2NA P/Linea Comando Sinaliz (10186332) | Control & Automatico
5070 | Duster Removedor en Polvo 8 oz. | Materiales Mecanicos
5071 | Cable Coax RG-6U 18Awg Solid Color Negro 75 OHM | Coaxial & Solutions
5072 | Codo de cobre soldable de 1-1/8"X45º | Materiales Mecanicos
5073 | Camisa PVC CH40 1/2" | Tuberia PVC & Acces.
5074 | Camisa PVC CH40 1" | Tuberia PVC & Acces.
5075 | Camisa PVC CH40 3/4" | Tuberia PVC & Acces.
5076 | Bloque Contactor 2NC P/Linea Comando Sinaliz (10187798) | Control & Automatico
5077 | Bloque Iluminacion Directa Led Integrado Rojo 110-130V 50/60HZ (10186499) | Control & Automatico
5078 | Bloque Iluminacion Directa Led Integrado Verde 110-130V 50/60HZ (10186500) | Control & Automatico
5079 | Bloque Iluminacion Directa Led Integrado Amarillo 110-130V 50/60HZ (10186498) | Control & Automatico
5080 | Bloque Iluminacion Directa Led Integrado Rojo 220-240V 50/60HZ (10186504) | Control & Automatico
5081 | Bloque Iluminacion Directa Led Integrado Verde 220-240V 50/60HZ (10186505) | Control & Automatico
5082 | Bloque Iluminacion Directa Led Integrado Amarillo 220-240V 50/60HZ (10186503) | Control & Automatico
5083 | Botón Faceado Verde comando y señalizacion (10046328) | Control & Automatico
5084 | Arrancador Directo Monofasico 220V50HZ/255V60HZ (10046363) | Control & Automatico
5085 | Arrancador Directo Monofasico 95V50HZ/110V60HZ (10046364) | Control & Automatico
5086 | Boton Doble Roja 110-130V50/60Hz (10046333) | Control & Automatico
5087 | Selector Perilla Corta 2 Conmutador Comando y Señalizacion (10046338) | Control & Automatico
5088 | Selector Perilla Corta 3 Conmutador Comando y Señalizacion (10046339) | Control & Automatico
5089 | Luz Piloto Color Rojo 110-130V50/60Hz Comando y Señalizacion (10046342) | Control & Automatico
5090 | Luz Piloto Color Rojo 220-240V50/60Hz Comando y Señalizacion (10046343) | Control & Automatico
5091 | Luz Piloto Color Verde 110-130V50/60Hz Comando y Señalizacion (10046344) | Control & Automatico
5092 | Luz Piloto Color Verde 220-240V50/60Hz Comando y Señalizacion (10046345) | Control & Automatico
5093 | Luz Piloto Color Amarillo 110-130V50/60Hz Comando y Señalizacion (10046348) | Control & Automatico
5094 | Luz Piloto Color Amarillo 220-240V50/60Hz Comando y Señalizacion (10046349) | Control & Automatico
5095 | Botón Iluminado Faceado Verde 110-130V50/60Hz (10046515) | Control & Automatico
5096 | Botón Iluminado Faceado Roja 110-130V50/60Hz (10046516) | Control & Automatico
5097 | Driver Convertidor de Frec Estatico Monofasica/Trifasica Corriente Nominal 10A 200-240V (10194328) | Control & Automatico
5098 | Driver Convertidor de Frecuencia Estatico Trifasica 200-240V Corriente Nominal 28A (10194436) | Control & Automatico
5099 | Driver Convertidor de Frecuencia Estatico Trifasico 380-480V Corriente Nominal 16A (10194337) | Control & Automatico
5100 | Driver Convertidor de Frecuencia Estatico Trifasico 380-480V Corriente Nominal 24A (10194438) | Control & Automatico
5101 | Modulo Interfaz H-MI P/convertidor de Frecuencia (10946230) | Control & Automatico
5102 | Modulo Interfaz P/Interfaz Hombre-Maquina P/convertidor de Frecuencia (10941050) | Control & Automatico
5103 | Cable Cinta Montado Con 2 Conectores 2000MM (10190938) | Control & Automatico
5104 | Cable Cinta 20 Vias Montado Con 2 Conectores 3000MM (10050263) | Control & Automatico
5105 | Driver Convertidor de Frecuencia Estatico Trifasico 220-230V 45A (10328737) | Control & Automatico
5106 | Driver Convertidor de Frecuencia Estatico Trifasico 220-230V 54A (10413585) | Control & Automatico
5107 | Driver Convertidor de Frecuencia Estatico Trifasico 220-230V 130A (10688344) | Control & Automatico
5108 | Driver Convertidor de Frecuencia Estatico Trifasico 380-480V 38A (10298552) | Control & Automatico
5109 | Driver Convertidor de Frecuencia Estatico Trifasico 380-480V 70A (10193603) | Control & Automatico
5110 | Modulo Interfaz Hombre Maquina P/ Convertidor de Frecuencia (10932873) | Control & Automatico
5111 | Cable Estandard Hasta 80V Con Conector IHM 2000MM (10050235) | Control & Automatico
5112 | Driver Convertidor de Frecuencia Estatico CA/C Monofasico 110-120V 4A (10677764) | Control & Automatico
5113 | Driver Convertidor de Frecuencia Estatico CA/C Monofasico 220-240V 10A (10298620) | Control & Automatico
5114 | Llave Part Estat Soft-Starter Trifasico 220-575V 30A (10941854) | Control & Automatico
5115 | Llave Part Estat Soft-Starter Trifasico 220-575V 45A (10941856) | Control & Automatico
5116 | Llave Part Estat Soft-Starter Trifasico 220-575V 85A (10052089) | Control & Automatico
5117 | Llave Part Estat Soft-Starter Trifasico 220-575V 130A (10052090) | Control & Automatico
5118 | Llave Part Estat Soft-Starter Trifasico 220-575V 205A (10052092) | Control & Automatico
5119 | Llave Part Estat Soft-Starter Trifasico 220-575V 30A (10194185) | Control & Automatico
5120 | Llave Part Estat Soft-Starter Trifasico 220-575V 45A (10233144) | Control & Automatico
5121 | Ducto Metalico Pintado C/Gris 8"X8"X8' | Canalizacion
5122 | Codo Para Ducto Metalico Pintado Gris 8"X90º | Canalizacion
5123 | Codo Para Ducto Metalico Pintado 8"X45º | Canalizacion
5124 | Angulo de Hierro 1/8"X2"X20' | Materiales Mecanicos
5125 | Llave Part Estat Soft-Starter Trifasico 220-575V 85A (10233146) | Control & Automatico
5126 | Llave Part Estat Soft-Starter Trifasico 220-575V 200A (10233149) | Control & Automatico
5127 | Modulo Interfaz Hombre Maquina P/ Soft Starter (10935641) | Control & Automatico
5128 | Conjunto Reborder P/ Hombre Maquina (10935639) | Control & Automatico
5129 | Cable Standar con Conectores DB9-DB9 de Comunicacion 3000MM Tencion 80V (10050234) | Control & Automatico
5130 | Modulo Interfaz Hombre Maquina P/ Soft Starter (10935572) | Control & Automatico
5131 | Cable Comunicacion HMI Hasta 80V Con Conector DB9-RJ11 2000MM (10190951) | Control & Automatico
5132 | Conjunto Modulo de Comunicacion KSDG2 P/ Soft Starter (10945062) | Control & Automatico
5133 | Tee Para Ducto Metalico Pintado Blanco 6"X6" | Canalizacion
5134 | Tornillo Punta de Broca 5/32"X1" | Tonirlleria & Pernos
5135 | Bombillo 60W Incandescente Tipo Candelabra Base E12 | Luminarias & Acces.
5136 | Micro Switch Mic-Dig | Control & Automatico
5137 | Tee Para Ducto Metalico Pintado Con Reduccion de 4"X2 1/2" | Canalizacion
5138 | Luminaria Obstruccion doble con Lamparas Incandescentes | Luminarias & Acces.
5139 | Transformer Padmounted 300KVA 3PH HV:34500V DELTA-150KV LV: 208Y/120V Dead Front, Radial Feed | Transformadores
5140 | Tapadera P/ Luminaria Fluorescente 2X59W Superficial tipo comercial, | Luminarias & Acces.
5141 | Sensor de Voltaje | Control & Automatico
5142 | Interruptor Vaiven Sencillo 15A 120/277V C/Placa Ligh Almond | Tomas & Switch
5143 | Interruptor Vaiven Doble 15A 120/277V C/Placa Light Almond | Tomas & Switch
5144 | Aluminio Liso de 0.7 mmxX4 X98.4` | Equipo HVAC & Accs.
5145 | Porta Lampara Redonda P/MR-16 | Luminarias & Acces.
5146 | Bombillo STDB35 40W 127V E27 | Luminarias & Acces.
5147 | Cable UTP CAT6 DataTwist 600e Bonded 4-pair #23awg CMR, Blue | Cat 6 Solutions
5148 | Cable UTP CAT6 DataTwist 600e Bonded 4-pair #23awg CMR, Gray | Cat 6 Solutions
5149 | MDVO Angled Entry Faceplate 4-Port, Gray (Belden) | Faceplates
5150 | MDVO Angled Entry Faceplate 4-Port, Almond (Belden) | Faceplates
5151 | MDVO Angled Entry Faceplate 4-Port, White (Belden) | Faceplates
5152 | Interface Plate, Flush 4-Port, single gang, color White (Belden) | Faceplates
5153 | Rack Steel 7X19 Black Powder Coated 45U (threaded holes) | Rack & Gabinet
5154 | Abrazadera Colgante (Clevis Hangers) 1'' | Soporteria
5155 | Cinta Electrica Vinyl Scotch 3/4 x66' 3M C/Verde | Cintas Aislantes
5156 | MDVO Angled Entry Faceplate 4-Port, Black (Belden) | Faceplates
5157 | MDVO Angled Entry Faceplate 4-Port, Ivory (Belden) | Faceplates
5158 | Patch Cord GigaFlex PS6 CAT-6 23Awg CMR 2ft, White | Cat 6 Solutions
5159 | Patch Cord GigaFlex PS6 CAT-6 23Awg CMR 2ft, Gray | Cat 6 Solutions
5160 | Patch Cord GigaFlex PS6 CAT-6 23Awg CMR 2ft, Red | Cat 6 Solutions
5161 | Patch Cord GigaFlex PS6 CAT-6 23Awg CMR 2ft, Yellow | Cat 6 Solutions
5162 | Patch Cord GigaFlex PS6 CAT-6 23Awg CMR 2ft, Green | Cat 6 Solutions
5163 | Patch Cord GigaFlex PS6+Bonded CAT-6 23Awg CMR 4ft, Blue | Cat 6 Solutions
5164 | Patch Cord GigaFlex PS6+Bonded CAT-6 23Awg CMR 4ft, Gray | Cat 6 Solutions
5165 | Patch Cord GigaFlex PS6+Bonded CAT-6 23Awg CMR 4ft, White | Cat 6 Solutions
5166 | Patch Cord GigaFlex PS6+Bonded CAT-6 23Awg CMR 4ft, Yellow | Cat 6 Solutions
5167 | Patch Cord GigaFlex PS6+Bonded CAT-6 23Awg CMR 7ft, Gray (Belden) | Cat 6 Solutions
5168 | Patch Cord GigaFlex PS6+Bonded CAT-6 23Awg CMR 7ft, Blue (Belden) | Cat 6 Solutions
5169 | Patch Cord GigaFlex PS6+Bonded CAT-6 23Awg CMR 7ft, White (Belden) | Cat 6 Solutions
5170 | Patch Cord GigaFlex PS6+Bonded CAT-6 23Awg CMR 7ft, Yellow (Belden) | Cat 6 Solutions
5171 | Universal Horizontal Cable Management Channel Black, 2U 19inX6"in. 3kg. (Belden) | Rack & Gabinet
5172 | Fibra Optica Loose Tube indoor/outdoor, Riser Series, 6-fiber Multimode FX2000 50um Armored | Fiber Optic & Acces.
5173 | Fibra Optica Loose Tube indoor/outdoor, Riser Series, 12-fiber Multimode FX2000 50um Armored | Fiber Optic & Acces.
5174 | Fiber Patch Cord Secure/Keyed Multimodo FX600 50um LC-LC Duplex, K5 2Mtrs. | Fiber Optic & Acces.
5175 | Optical Fiber Adapter Strips, Double density, loaded w 12-LC Duplex Multimodo (Belden) | Fiber Optic & Acces.
5176 | Optical Fiber Adapter Strips, Single density, loaded w 6-LC Duplex Multimodo (Belden) | Fiber Optic & Acces.
5177 | Fiber Express Patch Panel 48/96-Port 4U, Rack Mount, Black | Fiber Optic & Acces.
5178 | Adaptador PVC Macho CH-40 1" Liso | Tuberia PVC & Acces.
5179 | Codo PVC drenaje 2"X45º | Tuberia PVC & Acces.
5180 | Universal Earthquake Bracing Kit (Chatsworth) | Fire Stop
5181 | Adaptador PVC Macho CH-40 1/2" Liso | Tuberia PVC & Acces.
5182 | Tee Para Ducto Metalico Pintado Blanco 12"X12" | Canalizacion
5183 | Tapa Final P/Ducto Metalico Pintado Blanco 12"X12" | Canalizacion
5184 | Manila Sapatilla c/grillete | Herrajes
5185 | Condulet PVC Tipo LB de 4" | Tuberia PVC & Acces.
5186 | Reductor P/Ducto Metalico Pintado 12 A 8 | Canalizacion
5187 | Reductor P/Ducto Metalico Pintado Color Blanco 6 A 4 | Canalizacion
5188 | Tapa Final P/Ducto Metalico Pintado Gris 12"X12" | Canalizacion
5189 | Grillete/Chavetas Galv. 4.0X25 (seguro) | Herrajes
5190 | Ducto Metalico Pintado Gris 12"X12"X8' | Canalizacion
5191 | Terminal PNL Bronce 5 Agujeros P/Cable #1/0 a #750 | Wiring & Device
5192 | Kit 3 Luminaria Tipo Rocas | Luminarias & Acces.
5193 | Bombillo Tipo Vela 60W | Luminarias & Acces.
5194 | Ventilador de Techo 4 Aspas | Wiring & Device
5195 | Bombillo Ahorrativo Mini Twister WW 12W | Luminarias & Acces.
5196 | Bombillo Tipo Vela 60W | Luminarias & Acces.
5197 | Conector Compresion Aluminio Tap #477 18/1-4/0 ACSR a #500-4/0 Str. | Herrajes
5198 | Conector Tipo Montura P/Cable Tap 1/0-397.5 (18/1) ACSR, Main 300-795 MCM ACSR | Herrajes
5199 | Luminaria de Techo E27 20W | Luminarias & Acces.
5200 | Perno de Maquina 5/8"X8" | Herrajes
5201 | Luminaria Tipo Spot Plateado | Luminarias & Acces.
5202 | Bombillo Halogeno 12V | Luminarias & Acces.
5203 | Maquina Medidora Cable Mod. 1410+Enrrolladora c/soporte Mod. 201/99 | Herramientas & Segur
5204 | Acrilico Difusor Parabolico 32 Celdas 2X4 | Luminarias & Acces.
5205 | Acrilico Difusor Parabolico 12 Celdas 2X4 | Luminarias & Acces.
5206 | Luminaria Fluorescente 2X54W aprueba vapor, balastro electronico T-5 120V | Luminarias & Acces.
5207 | Tornillo Cabeza Hexagonal Galvanizado 10-24" X 3/8" | Tonirlleria & Pernos
5208 | Tornillo Cabeza Hexagonal Galvanizado 8-32" X 3/8" | Tonirlleria & Pernos
5209 | Tornillo Cabeza Hexagonal Galvanizado 8-32" X 1/2" | Tonirlleria & Pernos
5210 | Tornillo Cabeza Hexagonal Galvanizado 8-32" X 5/8" | Tonirlleria & Pernos
5211 | Union Universal de Compresion de 3000LBS HN 1/4" | Tuberia HN & Acces.
5212 | Poste de Madera 35' clase 4 | Posteria
5213 | Tornillo Punta de Broca 5/16"X1/2" | Tonirlleria & Pernos
5214 | Lamina Lisa Galvanizada 4'x10' Calibre #21 | Equipo HVAC & Accs.
5215 | Cable Acero 1/4" C/forro (5/16) | Cables Acero
5216 | Perno de Ojo Recto 3/8"X2" | Tonirlleria & Pernos
5217 | Broca Para Hierro 1/4" Cobalto | Herramientas & Segur
5218 | Grounding lug (Conector para cable de tierra) | Canalizacion
5219 | Contactor 3P 32A Bobina 120V. | Control & Automatico
5220 | Guardacabo sencillo p/retenida 3/8" | Herrajes
5221 | Bornera Distribucion 3P (1)1000-250MCM X (4)4/0-#6 600V CU9AL PBD, Prim. 1000-250, Sec. 150-100-80 | Control & Automatico
5222 | Bayoneta Sencilla Galv. en Caliente 2-1/2"x2-1/2"x1/4"x48" (Recta) | Herrajes
5223 | Bayoneta Doble Esquina Galv. en Caliente 2"x2"x1/4"x48" (Curva) | Herrajes
5224 | Conector Aluminio Compresion 1/0 A 4 YC25A4 (CAL44A32) | Herrajes
5225 | Canaleta Metalica Galvanizada 2"x4"x20' Legitima | Materiales Mecanicos
5226 | Malla Gallina 6'x100' | Materiales Mecanicos
5227 | Tornillo Punta de Broca 3/16"X1 1/4" | Tonirlleria & Pernos
5228 | Poste Concreto Centrifugado 30' norma ENEE | Posteria
5229 | Poste Concreto Centrifugado 35' norma ENEE | Posteria
5230 | Poste Concreto Centrifugado 40' 750lbs norma ENEE | Posteria
5231 | Poste Concreto Centrifugado 45' 1000lbs norma ENEE | Posteria
5232 | Poste Concreto Centrifugado 50' norma ENEE | Posteria
5233 | Luminaria Reflector Tipo Stadio MH 1000W Balastro multivoltaje | Luminarias & Acces.
5234 | Bombillo MH 1000W | Luminarias & Acces.
5235 | Cable XAT #2AWG 15KV, NC 133% | Cables Cobre
5236 | Caja Metalica de Registro Pintada 12X12X4 | Cajas Registro
5237 | Caja Metalica de Registro Pintada 12X12X6 | Cajas Registro
5238 | Fusible P/Porta Fusible 10X38MM 1Amp | Fusibles
5239 | Modulo Medicion Trifasico 600A 120/208V C/Main 600A, 8 Bases medidores 7 terminales, c/protecciones | Equipo Medicion
5240 | Lamina Lisa Galvanizada 4'x8' Calibre #20 | Equipo HVAC & Accs.
5241 | Luminaria Tipo Spot Blanco Incluye Bombillo | Luminarias & Acces.
5242 | Cable de acero desnudo Inoxidable 3/16” | Cables Acero
5243 | Grapa Tipo U Para Cable 3/16" Acero Inox. | Soporteria
5244 | Socket de hule P/Interperie 125V. 75W | Luminarias & Acces.
5245 | Medidor de Potencia Modbus Communication | Equipo Medicion
5246 | Luminaria Fluorescente 2x32W Empotrable, cuerpo 1'x4' balastro elect. T-8 120V, acrilico prismatico | Luminarias & Acces.
5247 | Bombillo Ahorrativo EU-20W Mini Espiral Luz Blanca | Luminarias & Acces.
5248 | Contactor 3P 12A Bobina 480V | Control & Automatico
5249 | Contactor 3P 12A Bobina 240V | Control & Automatico
5250 | Bornera Distribucion 3P Entrada Cable #4 Salida Cable # 8 | Control & Automatico
5251 | Gabinete Metalico Con Fondo Falso IP65 500x400x200mm | Cajas Registro
5252 | Switchboard 800Amp. 208Y/120v 3PH 4W C/Main y tranferswitch 800A protector transcientes 690kva | Tableros
5253 | Circuit Breaker I-Line 80Amp. 3P 240V | Breakers
5255 | Circuit Breaker I-Line 250Amp. 3P 240V | Breakers
5257 | Panelboard 42cktos. 3PH barras 600A 240V. 20W Gabinet Nema1, Main breaker interiors | Tableros
5258 | Poste Concreto Cuadrado 35ft | Posteria
5259 | Poste Concreto Cuadrado 40ft | Posteria
5260 | Poste Concreto Cuadrado 30ft | Posteria
5261 | Caja Metalica de Registro Pintada 8X8X4 | Cajas Registro
5262 | Canaleta Plastica 40mmx80mm | Canalizacion
5263 | Barra Cobre 4" ancho X 3/8" grosor x 24"largo Incluye Aisladores | Aterrizaje
5264 | Protector de Trascientes 3P con N y PE Separados Clase II | Control & Automatico
5265 | Cable Termocupla 2x20awg | Cables Control
5266 | Tuberia Metalica HN SCH-40 2"x20' C/Costura | Tuberia HN & Acces.
5267 | Codo Metalico HN SCH-40 2"x90º Roscado | Tuberia HN & Acces.
5268 | Codo Metalico HN SCH-40 2"x45º Roscado | Tuberia HN & Acces.
5269 | Codo Metalico HN SCH-40 1-1/4"x90º Roscado | Tuberia HN & Acces.
5270 | Tee Metalica HN SCH-40 2" Roscada | Tuberia HN & Acces.
5271 | Reductor Metalico HN Bushing SCH40 2" a 1-1/4" Roscado | Tuberia HN & Acces.
5272 | Tuberia Metalica HN SCH-40 1-1/4"x20' C/Costura | Tuberia HN & Acces.
5273 | Brazo Metalico galv. 3' P/Luminaria Tipo Cobra | Luminarias & Acces.
5274 | Luminaria Fluorescente 1X59W Superficial tipo comercial, balastro electronico T-8 | Luminarias & Acces.
5275 | Steel Riel Unicanal Slotted-Hole 13/16" X 1 - 5/8"x 10' (Bajo) | Soporteria
5276 | Interruptor de Doble Tiro 100A 3P 600V Not Fusible, Nema 1 | Transfers & Switch
5277 | Caja Moldeada Nema 1 P/Breaker KI350 24"X15"X6" | Molde Case
5278 | Ducto Plastico Gris Ranurado 50mmx50mmx2mtrs. C/Tapa | Canalizacion
5279 | Load Center 12Cktos. 1PH Barras 125A 120/240V c/prevista main breaker | Tableros
5280 | Panelboard PRL4A 3P Barras 600A 600V, 26X, C/prevista Main, Gabinete Nema 1, con Ancho de 24" | Tableros
5281 | Fajilla Plastica 11X4.8mm Color Blanco | Ties & Labeling
5282 | Dynapos Cash Drawer Negro CD800G | Equipo Oficina
5283 | Switch 16 Port 10/100 Para Montaje en Rack | LAN Equipment
5284 | Circuit Breaker Montaje en Riel 3P 10A 480v | Breakers
5285 | Cinta Electrica Vinyl Scotch 3/4 x66' 3M C/Rojo | Cintas Aislantes
5286 | Cinta Electrica Vinyl Scotch 3/4 x66' 3M C/Azul | Cintas Aislantes
5287 | Acrilico Difusor Cuadriculado Plata PL5 2'x4' (3/4"x3/4"x3/8") | Luminarias & Acces.
5288 | Soporte Base Ancha P/Aislador de Carrete | Herrajes
5289 | Ducto Metalico Pintado Color Blanco 2-1/2"x2-1/2"x8' | Canalizacion
5290 | Codo Para Ducto Metalico Pintado Blanco 2-1/2"X45º | Canalizacion
5291 | Codo Para Ducto Metalico Pintado Blanco 2-1/2"X90º | Canalizacion
5292 | Tapa Final P/Ducto Metalico Pintado Blanco 2-1/2"X2-1/2" | Canalizacion
5293 | Reductor P/Ducto Metalico Pintado Color Blanco 4" A 2-1/2" | Canalizacion
5294 | Luminaria Spot 2x26W 8RW 199GV6 120V (LGF2/26DTT 8RW T73 120) | Luminarias & Acces.
5295 | Luminaria Spot 1x26W 8RW 923578 120V (LGF 1 26DTT 8RW T73 120) | Luminarias & Acces.
5296 | Circuit Breaker Molded Case 3P 70A 240V | Breakers
5297 | Tornillo T/Yeso Punta de Normal #6"X2-1/2" | Tonirlleria & Pernos
5298 | Toma de Piso w/covertor bronce, tomacorriente doble 15Amp. | Tomas & Switch
5299 | Anticorrosivo Color Gris (Cubeta) | Pinturas & Accs.
5300 | Elbow 15KV 2 or 1/0 Comp W/Test Points Class 200A | Equipo Media Tension
5301 | Tee Metalica HN SCH-40 1-1/4" Roscada | Tuberia HN & Acces.
5302 | Reductor Metalico HN Campana concentrico SCH40 2" a 1-1/2" Roscado | Tuberia HN & Acces.
5303 | Reductor Metalico HN Campana concentrico SCH40 1-1/2" a 1-1/4" Roscado | Tuberia HN & Acces.
5304 | Reductor Metalico HN Campana concentrico SCH40 1-1/4" a 1" Roscado | Tuberia HN & Acces.
5305 | Caja Metalica 4"x4"x2-1/8" Tipo Pesada C/A 3/4" | Cajas Registro
5306 | Abrazadera doble para Poste 4" | Herrajes
5307 | Abrazadera doble para Poste 6" | Herrajes
5308 | Abrazadera doble para Poste 8" | Herrajes
5309 | Abrazadera doble para Poste 7" | Herrajes
5310 | Caja Metalica 36"x26"x6" P/Montaje 77 Interruptores Sencillos, Puerta con Llavin | Cajas Registro
5311 | Fajilla Plastica 36X4.8mm Color Blanco | Ties & Labeling
5312 | Separador Espiga Crucete 1/2"x4"x24" | Herrajes
5313 | Tirante Angular Galv. caliente 1/4"x2"x1.31mts.x1.52mts | Herrajes
5314 | OPGW Fiberling Formed Wire Single Dead-End Assambly (SET) | Fiber Optic & Acces.
5315 | OPGW Fiberling Formed Wire Double Dead-End Assambly W/Joint (SET) | Fiber Optic & Acces.
5316 | OPGW Fiberling Suspension Single Assembly (SET) | Fiber Optic & Acces.
5317 | Down Lead Clamp to fix the OPGW to the pole DPL-20 (SET) | Fiber Optic & Acces.
5318 | OPGW Fiberling Splice Case, Including accessories to install them on the pole (SET) | Fiber Optic & Acces.
5319 | Acido Clorhidrico (Galon) | Materiales Mecanicos
5320 | OPGW Coil Bracket for coiling excess cable length at the splice pole | Fiber Optic & Acces.
5321 | Poste Concreto Centrifugado Autosoportado 52' norma ENEE | Posteria
5322 | Molde Para Soldadura Exotérmica (Varilla 5/8 a Cable 2/0 Tipo T) | Aterrizaje
5323 | Caja Metalica 4"x4"x2-1/8" Tipo Pesada Mixta C/A 1/2"-3/4" | Cajas Registro
5324 | Caja Metalica 4"x4"x2-1/8" Tipo Pesada C/A 1/2" | Cajas Registro
5325 | Disco Corte Metal 1/8"x9" | Materiales Civiles
5326 | Caja Metalica de Registro Pintada Color Blanco 12"X12"X4" | Cajas Registro
5327 | Caja Metalica de Registro Pintada Color Blanco 18"X18"X6" | Cajas Registro
5328 | Reductor Metalico HN Bushing SCH40 1-1/4" a 1"Copa Roscado | Tuberia HN & Acces.
5329 | Tapon Metalico HN SCH-40 1-1/4" Copa Roscado | Tuberia HN & Acces.
5330 | Tapon Metalico HN SCH-40 1-1/2" Copa Roscado | Tuberia HN & Acces.
5331 | Tenaza Para Molde B-106 | Herramientas & Segur
5332 | Luminaria Tipo Spot 2X26W Base E27 Color Blanco | Luminarias & Acces.
5333 | Bornera Distribucion 1P PDB, Adder (1)2/0 - #14 X (1)2/0 - #14 600V CU9AL | Control & Automatico
5334 | Tomacorriente doble Grado Hospitalario Tierra Aislada 20A 2P 3W 125V nema 5-20R | Tomas & Switch
5335 | Circuit Breaker Molded Case 3P 100A 240V Atornillable | Breakers
5336 | Shrink Fit Terminations Outdoor KIT Ranger2, 35kv 1250kcmil Neutral Concentric (Cono Alivio) | Equipo Media Tension
5337 | Terminal Compresion Aluminio doble agujero p/cable 1000mcm | Herrajes
5338 | Fence Post Grounding Connector, Tube 2-1/2" a Cable 2/0-250awg Type GAR | Aterrizaje
5339 | Fence Post Grounding Connector, Tube 3" a Cable 2/0-250awg Type GAR | Aterrizaje
5340 | Ground Connector for Road 2-1/2"-2-7/8" or tube 2-1/2" Type GG | Aterrizaje
5341 | Grapa Cobre aterrizaje Tubo 2" a cable 2/0-250awg Type GBM | Aterrizaje
5342 | Ground Connector for two copper cables 2/0-250awg Type GCM | Aterrizaje
5343 | Arrancador Directo 3HP 12-18A 220V | Control & Automatico
5344 | Ground Connector for three copper cables 2/0-250awg to Pipe 3/8" Type GK | Aterrizaje
5345 | Malla de tiro p/halar cable Medium Duty tipo KPM 0.77"-0.99"in. Diam. largo 16" | Herramientas & Segur
5346 | Malla de tiro p/halar cable Light Duty tipo KPL 1.5"-1.74"in. Diametro, largo 15" | Herramientas & Segur
5347 | Herraje tension unilateral sencilla, tipo preformado OPGW 15mm. (SET) | Herrajes
5348 | Herraje tension bilateral doble, tipo preformado OPGW 15mm. (SET) | Herrajes
5349 | Herraje de suspension aluminio tipo colgado OPGW 15mm. (SET) | Herrajes
5350 | Herraje de guia y fijacion p/sujecion de cables OPGW 15mm. montaje en poste concreto. (SET) | Herrajes
5351 | Caja empalme optico polipropileno, 2 o 4 vias y equipada 36 empalmes. Coyote Domo 6.5x17" (SET) | Fiber Optic & Acces.
5352 | Gabinete Metalico Con Fondo Falso IP65 300X300X200MM | Cajas Registro
5353 | Fusible P/Porta Fusible 10X38MM 3Amp | Fusibles
5354 | Extension para Ventilador 3/4"x12" | Wiring & Device
5355 | Extension para Ventilador 3/4"x24" | Wiring & Device
5356 | Pararrayo marca NIMBUS Modelo CPT1, incluye pieza adaptacion cabezal-mastil de 40mm | Aterrizaje
5357 | Pararrayo marca NIMBUS Modelo CPT2, incluye pieza adaptacion cabezal-mastil de 40mm | Aterrizaje
5358 | Pararrayo marca NIMBUS Modelo CPT3, incluye pieza adaptacion cabezal-mastil de 40mm | Aterrizaje
5359 | Balastro Electronico 2X75W 120/127V. | Luminarias & Acces.
5360 | Interruptor Doble 15A 120V color White Decora | Tomas & Switch
5361 | Interruptor Sencillo 15A 120V Color White Decora | Tomas & Switch
5362 | Tomacorriente doble Grado Residencial 15A 120V Nema 5-15R C/blanco Decora | Tomas & Switch
5363 | Perno Cabeza Hexagonal Rosca Corrida HG 5/8"X3" | Tonirlleria & Pernos
5364 | Gabinete Metalico Con Fondo Falso IP65 400x300x150mm | Cajas Registro
5365 | Botonera Star - Stop Empotrable Nema 1 | Control & Automatico
5366 | Balastro 400W Universal MH Multivoltaje | Luminarias & Acces.
5367 | Poste de Concreto Octagonal 25ft Norma ENEE | Posteria
5368 | Luminaria Fluorescente 4x32 Empotrable 2x4, balastro electronico C/Acrilico Palabolico 32 celdas | Luminarias & Acces.
5369 | Transformador Seco 5KVA 60HZ Monofasico Primario 480/240V Secundario 120/240V | Transformadores
5370 | 4-Post Adjustable rack 7'x27"-32" Depth Black Powder Coated | Rack & Gabinet
5371 | Luminaria Fluorescente 2X59W 120V, 1 Balastro, 2 Tubos 5000K, 2 Cuerpos Metalicos 96" | Luminarias & Acces.
5372 | Sargento Tipo Soporte, Giratorio 3/8" Galvanizado (Antisismico) | Soporteria
5373 | Rele Miniatura 1P 6A/250vac + Socket PLC-BSC-120UC/21 | Control & Automatico
5374 | Soporte P/Cono de Alivio P/Cable XLP #4/0-500 | Equipo Media Tension
5375 | Soporte P/Cono de Alivio P/Cable XLP #1000 | Equipo Media Tension
5376 | Rele de Control 3P Zelio Volt. 208-480 Vac, 1N.O/1N.C contacts, threshold time delay 0.1 to 10 | Control & Automatico
5377 | Rociador Colgante 1/2" 155GF/68GC Con Chapeton Blanco | Fire Stop
5378 | Ducto Metalico Galvanizado 4"X4"X8' Tapa C/Bisagras | Canalizacion
5379 | Union Para Bandeja Tipo Escalera 4" Aluminio C/Tornillo | Canalizacion
5380 | Ducto Plastico Gris Ranurado 50mmx90mmx2mtrs. S/Tapa | Canalizacion
5381 | Poste Metalico Galvanizado 12.75M 172.8kmh, factor seguridad 2, deflexion max. en punta 25.5cms. | Posteria
5382 | Poste Metalico Galvanizado 4.55M 172.8kmh, factor seguridad 2, deflexion max. en punta 2.1cms. | Posteria
5383 | Caja Metalica de Registro Galvanizada 24X24X4 C/Tapadera Atornillable | Cajas Registro
5384 | Bayoneta Sencilla Galv. en Caliente 1/4"x3"x61" (Recta) | Herrajes
5385 | Bayoneta Doble Esquina Galv. en Caliente 2-1/2"x2-1/2"x1/4"x61" (Curva) | Herrajes
5386 | Balastro Electronico 4X32W 120/277V. | Luminarias & Acces.
5387 | Base doble p/socket intemperie | Luminarias & Acces.
5388 | Luminaria 17W con extractor 100m3/h modelo Euro-Lite 4 | Luminarias & Acces.
5389 | Luminaria decorativa montaje en pared 2x32w, balastro multivoltaje c/bombillos | Luminarias & Acces.
5390 | Luminaria Wallpack compacta fluorescente 42W 120v c/bombillos | Luminarias & Acces.
5391 | Luminaria Fluorescente 2x17W 120V Empotrable 2'x2' C/Acrilico Parabolico 9 celdas S/T | Luminarias & Acces.
5392 | Luminaria Fluorescente 3x17W empotrable 2x2 c/acrilico parabolico 9 celdas y balastro emergencia | Luminarias & Acces.
5393 | Luminaria Fluorescente 3X32W 120V. Empotrable 2'x4', Acrilico Prismatico y balastro emergencia, S/T | Luminarias & Acces.
5394 | Luminaria Fluorescente 3X32W 120V. Empotrable 2'x4',Ac/Parabolico 18 celdas, balastro emergencia S/T | Luminarias & Acces.
5395 | Luminaria a Prueba de Vapor Industrial CITADEL 4X54W T5HO, Multivolt. Nema4X, IP66, IP67 | Luminarias & Acces.
5396 | Luminaria a Prueba Vapor Industrial CITADEL 4X54W T5HO, Multivolt balastro emergen. Nema4X, IP66,IP6 | Luminarias & Acces.
5397 | Luminaria tipo spot, 2x26w fluorescente compacto, balastro electronico 120-277v | Luminarias & Acces.
5398 | Luminaria LED 149W 208v tipo parqueo montaje en poste CIMARRON | Luminarias & Acces.
5399 | Tomacorriente doble Modulos Living Light 15A 2P+T 3 127/277V Color Negro | Tomas & Switch
5400 | Placa Plastica Rectangular Living Light Terracota | Tomas & Switch
5401 | Caja Moldeada Nema1 p/breaker 400A 24"X15"X6" | Molde Case
5402 | Bombillo Ahorrativo 23W Nano Twister 4100K T2 | Luminarias & Acces.
5403 | Transformador Seco 3PH 112.5KVA Primario 480D Secundario 120/240D | Transformadores
5404 | Transformador Seco 3PH 75KVA Primario 480D Secundario 208/120Y | Transformadores
5405 | Transformador Seco 3PH 15KVA Primario 480D Secundario 120/240D | Transformadores
5406 | Reductor Metalico HN Campana concentrico SCH40 2" a 1" Roscado | Tuberia HN & Acces.
5407 | Reductor Metalico HN Campana concentrico SCH40 2" a 1-1/4" Roscado | Tuberia HN & Acces.
5408 | Reductor Metalico HG Campana concentrico SCH40 1-1/2" a 1" Roscado | Tuberia HG & Acces.
5409 | Sellador ExplosionProof 1Kg. Incluye Fibra | Explossion Proof
5410 | Sello Explosion Proof 3/4 Horizontal Hembra | Explossion Proof
5411 | Tornillo Punta de Broca c/arandela 8"X1/2" | Tonirlleria & Pernos
5412 | Tuerca Coupling unc 1/4"x7/8" | Tonirlleria & Pernos
5413 | Tomacorriente P/Datos RJ45 CAT5E Color Negro Living | Cat 5e Solutions
5414 | Placa Plastica Rectangular Ciega Living Light 1H Negro | Tomas & Switch
5415 | Interruptor 15A 125V/277V. 3 Vias Decorativo Color Blanco | Tomas & Switch
5416 | Pegamento D/Contacto 1/4 | Materiales Mecanicos
5417 | Molde Para Soldadura Exotermica (Cable 4/0 A Estructura Plana) Vertical | Aterrizaje
5418 | Tomacorriente Doble Grado Hospitalario Tierra Aislada 15A 125V Nema 5-15R C/Anaranjado | Tomas & Switch
5419 | Tornillo T/Yeso 6"x1-1/4" P/Normal Negro | Tonirlleria & Pernos
5420 | Lamina Lisa Galvanizada 4'x8' Calibre #22 | Equipo HVAC & Accs.
5421 | Remache 1/8"x1/4" | Materiales Mecanicos
5422 | Manometro Inoxidable Silicon LM 2-1/2X1/4NPT 300PS | Herramientas & Segur
5423 | Tornillo Rosac Corrida EST 3/16"X1/2" | Tonirlleria & Pernos
5424 | Base Portafluorescente P/Tubo T5 2 Pines | Luminarias & Acces.
5425 | 30" (15UR) Wallmount 300 series, Glass Door, Side Panels with lock, Fan, Unassembled | Rack & Gabinet
5426 | 51" (27UR) Wallmount 300 series, Glass Door, Side Panels with lock, Fan, Unassembled | Rack & Gabinet
5427 | Fiber Patch Cord SC-SC Singlemode Duplex 1Mt | Fiber Optic & Acces.
5428 | Fiber Patch Cord SC-SC Singlemode Duplex 2Mt | Fiber Optic & Acces.
5429 | Fiber Patch Cord SC-SC Singlemode Duplex 3Mt | Fiber Optic & Acces.
5430 | NW Wireless 802.11N Router 300m w/2 Antenna and 4-RJ45 | LAN Equipment
5431 | NW USB Wireless High Power Adapter MIMO | LAN Equipment
5432 | VARIO Enclosed switch starters disconnectors 3P 45A a 63A IP65 60x60 | Transfers & Switch
5433 | VARIO Enclosed switch starters disconnectors 3P 63A a 80A IP65 60x60 | Transfers & Switch
5434 | Transfer Manual tipo breaker QO MLO 240V 100A 1PH, barras de neutro y tierra y llavin | Transfers & Switch
5435 | Rociador Colgante 1/2"Terminado en Bronce Model V27, K=5.6 respuesta estandar, Temp(57,58,79,93,114) | Fire Stop
5436 | Pararrayo 100A 36KV Heavy Duty Distribution | Equipo Media Tension
5437 | Luminaria Fluorescente 2x32W Empotrable 2'x4' C/Acrilico Parabolico 12 Celdas Matte Balastro Elect. | Luminarias & Acces.
5438 | Tomacorriente doble grado Residencial 15A 2P 3W 120V Nema 5-15R C/Blanco | Tomas & Switch
5439 | Placa Plastica Rectangular P/Toma Doble Color Blanco | Tomas & Switch
5440 | Bombillo Ahorrativo 23W 4100K PAQ3 SAT | Luminarias & Acces.
5441 | Luminaria Tipo Spot Color Blanco Para Techo | Luminarias & Acces.
5443 | Poste de Madera 40' clase 5 | Posteria
5444 | Poste de Madera 45' clase 5 | Posteria
5445 | Grasa grafitada p/Conductores de Aluminio 8 Onzas CUAL-AID-11C | Materiales Mecanicos
5446 | Arrancador Directo 3PH 40-65A 220V | Control & Automatico
5447 | Cable Control 7C x #16Awg | Cables Control
5448 | Caja Metalica de Registro Galvanizada 12''X12''X8 | Cajas Registro
5449 | Contratuerca PVC Conduit 3/4'' | Tuberia PVC & Acces.
5450 | Back Up Baterry KME5-134-1 13AH HR 2x12V KNOVA 15/38 | Equipo Media Tension
5451 | Cable Sensor de Voltaje 30FT P/Knova 15/38 | Equipo Media Tension
5452 | Espiga Para Crucete de Madera 13KV 5 Rosca 1 | Herrajes
5453 | Circuit Breaker 1P 30A 277V 14KAIC | Breakers
5454 | Circuit Breaker 1P 30A 120V 14KAIC | Breakers
5455 | Luminaria Tipo Spot Empotrable 3¨ | Luminarias & Acces.
5456 | Cable Control Flexible 5 conductores #16Awg 600V. w/ground UL/CSA/CE | Cables Control
5457 | Cable Control Flexible Shielded Tray 3 conductores #16Awg 600V. w/ground UL/CSA/CE | Cables Control
5458 | Cable Control Flexible 3 conductores #16Awg 600V. w/ground UL/CSA/CE | Cables Control
5459 | Cable Control Flexible 2 conductores #16Awg 600V. No/ground UL/CSA/CE | Cables Control
5460 | Junta Empalme Cable # 266 | Herrajes
5461 | CP 637 Firestop Mortar (cubeta) | Explossion Proof
5462 | CP 657 Firestop brick (bloques L 203.2x W 127x H 50.8mm) | Explossion Proof
5463 | Tapadera Metalica Galvanizada P/Caja Registro de 24"X24" | Cajas Registro
5464 | Placa Plastica Para Caja 4 Gang Color Ivory P/Interruptor | Tomas & Switch
5465 | Desengrasante Lectra Clean | Materiales Mecanicos
5466 | Brocha 3" | Pinturas & Accs.
5467 | Frente Para Tablero NF Superficial | Tableros
5468 | Tomacorriente Twislock Empotrable Grado industrial 30A 2P 3W 250V Nema L6-30R | Tomas & Switch
5469 | Placa Metalica Rectangular P/Toma L6-30R | Tomas & Switch
5470 | Loadbreak Feed-Thru Insert 15kv 200A | Equipo Media Tension
5471 | Loadbreak Feed-Thru Insert 15kv 200A | Equipo Media Tension
5472 | Ducto Metalico Pintado 10"X10"X8' | Canalizacion
5473 | Codo Para Ducto Metalico Pintado 10"X90º | Canalizacion
5474 | Tee Para Ducto Metalico Pintado 10"X10" | Canalizacion
5475 | Tee Para Ducto Metalico Pintado 8"X8" | Canalizacion
5476 | Poste Concreto Centrifugado 50' clase 12000lbs norma ENEE | Posteria
5477 | Terminal Aluminio L2A-250 400A P/Breaker | Tableros
5478 | Caja Cortacircuito de 300A 34KV Polimerico Con Rompe Arco Macho Solido | Herrajes
5479 | Intensficador para red de tierra bolsa 50lbs. (GEM) | Aterrizaje
5480 | Conector Aluminio Compresion YC25A6 | Herrajes
5481 | Reductor P/Ducto Metalico Pintado 10" A 8" | Canalizacion
5482 | Reductor P/Ducto Metalico Pintado 8" A 4" | Canalizacion
5483 | Interruptor Seccionador 63A Tipo P1, 3P En Caja IP65 | Transfers & Switch
5484 | Interruptor Seccionador 32A Tipo P1, 3P En Caja IP65 | Transfers & Switch
5485 | Interruptor Doble 15A 120/277V 3 Vias 276V | Tomas & Switch
5486 | Fire Stoping FS-ONE (300ml) Tubos | Explossion Proof
5487 | Charradora 3/4", 7/8" 1" | Materiales Mecanicos
5488 | Terminal Tipo PIN Para Cable #2/0 | Herrajes
5489 | Manguera Incandescente Color Rojo | Luminarias & Acces.
5490 | Transformador de Corriente 1200:5 Nema 1 | Transformadores
5491 | Codo Externo P/Canaleta Plastica 105mmX35mm 90º | Canalizacion
5492 | Tapa Final P/Canaleta Plastica 105mmX35mm | Canalizacion
5493 | Union P/Canaleta Plastica 105mmX35mm | Canalizacion
5494 | Molde Para Soldadura Exotermica (Cable 4 A Cable 4 Tipo T) | Aterrizaje
5495 | Conector Estribo de Tornillo Para Cable #1/0- 477 ACSR | Herrajes
5496 | Caja Metalica de Registro Galvanizada 4X4X4 | Cajas Registro
5497 | Codo Para Ducto Metalico Galvanizado 6"X90º | Canalizacion
5498 | Caja Metalica de Registro Pintada 12X12X8 | Cajas Registro
5500 | Dobladora EMT 1-1/4" | Herramientas & Segur
5501 | Rociador Colgante 1/2" 155GF/68GC Con Chapeton Plateado P/Oficinas | Fire Stop
5502 | Cable TECK P/Control uso rudo 2 conductores # 14AWG + conductor a tierra # 14AWG 600V | Cables Control
5503 | Fibra Aislar Ductos Para Interior 48"X100' | Equipo HVAC & Accs.
5504 | Cable Control & Tray Flexible 3 conductores #14Awg 600V. No/ground UL/CSA/CE | Cables Control
5505 | Cable Control & Tray Flexible 4 conductores #10Awg 600V. No/ground UL/CSA/CE | Cables Control
5506 | Cable Shielded Control & Tray Flexible 3 conductores #16Awg 600V. No/ground UL/CSA/CE | Cables Control
5507 | Cable Shielded Control & Tray Flexible 4 conductores #10Awg 600V. No/ground UL/CSA/CE | Cables Control
5508 | Lamina Lisa Galvanizada 4'x10' Calibre #22 | Equipo HVAC & Accs.
5509 | Lamina Lisa Galvanizada 4'x10' Calibre #20 | Equipo HVAC & Accs.
5510 | Canaleta Metalica HN 7"X2"X1.5mmX20' Legitima | Materiales Mecanicos
5511 | Molde Para Soldadura Exotermica (Cable 1/0 A Estructura Plana) Vertical | Aterrizaje
5512 | Saco de Arena | Materiales Civiles
5513 | Canaleta Metalica HN 6"x2"x1/16"x20' Legitima | Materiales Mecanicos
5514 | Viga H 6"X4"x20' 9 Lbrs. | Materiales Mecanicos
5515 | Desconectador Hembra Sup. 63Amp. 4P | Tomas & Switch
5516 | Desconectador Macho 63Amp. 4P | Tomas & Switch
5517 | Interruptor de Seguridad 3P 100A 600V Con Fusible, Nema 3R | Transfers & Switch
5518 | Perno de Ojo 3/8"X4" C/Tuerca | Tonirlleria & Pernos
5519 | Anticorrosivo Color Blanco (Cubeta) | Pinturas & Accs.
5520 | Tubo HN Estructural Cuadrado 1"X1"X20' Chapa #16 | Tuberia HN & Acces.
5521 | Tubo HN Estructural Cuadrado 1-1/2"X1-1/2""X20' Chapa #16 | Tuberia HN & Acces.
5522 | Tubo HN Estructural Rectangular 2""X1""X20' Chapa #16 | Tuberia HN & Acces.
5523 | Lamina de Hierro Antiderrapante 1/8"X4'x8' | Materiales Mecanicos
5524 | Anticorrosivo Color Amarillo Transito (Galon) | Pinturas & Accs.
5525 | Tornillo Punta de Broca 1/4"X3/4" Cabeza 5/16" | Tonirlleria & Pernos
5526 | Tornillo T/Yeso 6"X3" P/Normal | Tonirlleria & Pernos
5527 | Perno Hexagonal Galvanizado 1/4"X1-1/2" | Tonirlleria & Pernos
5528 | Fusible P/Interruptor de Seguridad TRS 80A 600VAC/DC Class RK5 | Fusibles
5529 | Perno Cabeza Redonda Galvanizado 1/4"X1/2" | Tonirlleria & Pernos
5530 | Cable UTP CAT6E 4-pair 350 MHz Tested CMR, Blue | Cat 6 Solutions
5531 | Loadbreak Junctions 35KV 3-Position W/Bracket | Equipo Media Tension
5532 | Crucete Autosoportada P/Poste Concreto 3x3 | Herrajes
5533 | Dome Fiber Optical Splice Closure, Including accessories to install them on the pole (SET) | Fiber Optic & Acces.
5535 | Brazo Metalico 5"X5" Color Cafe Tabaco P/4 Lamparas Montaje Tipo Bota | Posteria
5536 | Arrancador Sellado BM 2.5-4A 480V | Control & Automatico
5537 | Arrancador Sellado BM 6-10A 480V | Control & Automatico
5538 | Arrancador Sellado BM 0.63-1A 480V | Control & Automatico
5539 | Arrancador Sellado BM 18-26A 480V | Control & Automatico
5540 | Andamios | Materiales Mecanicos
5541 | Perno de Ojo 3/8"X3" C/tuerca | Tonirlleria & Pernos
5542 | Circuit Breaker 2P 80A 240V | Breakers
5543 | Panelboard Tipo PRL1 42cktos Barras 400Amp 3PH 120/240V | Tableros
5544 | Circuit Breaker Atorinillable 2P 50A 240V 10Kaic (Panel PRL1) | Breakers
5545 | Circuit Breaker Atornillable 2P 40A 240V 10Kaic (Panel PRL1) | Breakers
5546 | Wireless Access Point 2.4Ghz WAN Gigabit 10/100/1000 | LAN Equipment
5547 | UPS 20kva 3PH 208/120v modelo Galaxy 3500 | Equipo Respaldo
5548 | Luminaria Tipo Spot Empotrable 6" | Luminarias & Acces.
5549 | Luminaria Tipo Spot Empotrable 4" | Luminarias & Acces.
5550 | Lamina Expandida 9-3/4" MR | Materiales Mecanicos
5551 | Luminaria Fluorescente 3x17W Empotrable C/Acrilico Parabolico 12 celdas S/Tubos | Luminarias & Acces.
5552 | Refrigerante R22 50 LBS | Equipo HVAC & Accs.
5553 | Perno Hexagonal Galvanizado Todo Rosca 1/2"X2" | Tonirlleria & Pernos
5554 | Ducto Plastico Gris Ranurado 40mmX80mmX1Mtr. C/Tapa | Canalizacion
5555 | Cinta Rotuladora Autolaminable Color Negro S/Blanco 0.375"X75" | Control & Automatico
5556 | Breaker Industrial 3P 100A 240V 25kic | Breakers
5557 | Codo HN CH40 3/4"X90" Roscable | Tuberia HN & Acces.
5558 | Caja Metalica de Registro Pintada 32X32X12 | Cajas Registro
5559 | Varilla de Hierro 1"X20' Lisa | Materiales Civiles
5560 | Yee HG 3/4" 45º | Tuberia HG & Acces.
5561 | Variador de Frecuencia 400, 15HP, 480V 3AC, 22A, Par Variable, con HIM Y RS485 | Control & Automatico
5562 | Pertiga Telescopica C403-1036 14' | Herramientas & Segur
5563 | Medidor Potencia Analizador redes 230V CVM NRG 96 | Equipo Medicion
5564 | Panelboard I-Line barras 800Amp. 600V 20cktos 3PH, C/Main Breaker 800A | Tableros
5565 | Panelboard I-Line barras 800Amp. 600V 8cktos 3PH, C/Main Breaker 800A | Tableros
5566 | Transformador Seco 300kva 1PH Primario 240/480V Secundario 120V | Transformadores
5567 | Grapa HG Tipo U 2 Piezas Para Cable Acerado 1/8" | Soporteria
5568 | Perno Cabeza Hexagonal Rosca Corrida HG 1/4" X 4" | Tonirlleria & Pernos
5569 | Tuberia Hierro Galvanizado CH-40 1-1/4" X 20' | Tuberia HG & Acces.
5570 | Ducto Metalico Pintado Color Blanco 6"x3"x8' 2 Divisores 3 Espacios | Canalizacion
5571 | Codo Para Ducto Metalico Pintado Blanco 6"x3"X90º 3 Espacios 2 Divisores | Canalizacion
5572 | Codo Para Ducto Metalico Pintado Blanco 6"x3"X45º 2 Divisores | Canalizacion
5573 | Tapa Final P/Ducto Metalico Pintado Blanco 6"X3" | Canalizacion
5574 | Barra Tierra Cobre 3/8" X 2-1/2" X 20" con 2 Aisladores y alzas P/Montaje | Aterrizaje
5575 | Contador de Rayos NIMBUS CDR-2000 | Aterrizaje
5576 | Tubo Fluorescente Compacto 26W 4100K 4P | Luminarias & Acces.
5577 | Poste Metalico 5"x5"x25' Color Gris No Incluye Pernos Para Montaje | Posteria
5578 | Circuit Breaker I-Line 3P 150A 600V | Breakers
5579 | Luminaria Tipo Spot 8" | Luminarias & Acces.
5580 | Bombillo Halogeno 150V 50W | Luminarias & Acces.
5581 | Varilla de Hierro 5/8"X30' Lisa Legitima | Materiales Mecanicos
5582 | Tubo HN Estructural Cuadrado 2"X2"X20' Chapa #14 | Tuberia HN & Acces.
5583 | Circuit Breaker I-Line 3P 100A 600V | Breakers
5584 | Panelboard 30cktos. 3PH barras 400A 240V. 20W Gabinet Nema1, S/Main | Tableros
5585 | Contactor 3P 32A 240V | Control & Automatico
5586 | Transformador de Potencial 70:5 5KV-36KV Type VOZ-E11 | Transformadores
5587 | Transformador corriente TP-88, 400:5 Nucleo partido TP-88 (Circuitor) | Transformadores
5588 | Cuerda Pesca 0.6mmx100m | Materiales Mecanicos
5589 | Tela Fiberglass Gris 18x16 | Materiales Mecanicos
5590 | Caja Metalica de Registro Galvanizada 24X24X10 C/Tapadera Atornillable | Cajas Registro
5591 | Disco Corte Metal 1/4"x7" | Materiales Civiles
5592 | Inyector modelo SBS-2L54-50, motor 5HP, ODP 460/60/3, 1725RPM | Equipo HVAC & Accs.
5593 | Extractor modelo RBUMO-2L42-20, motor 2HP, ODP, 460/60/3, 1725RPM | Equipo HVAC & Accs.
5594 | Extractor modelo RBUMO-1L20-4, motor 1/4HP, TEFC, 460/60/3 1725RPM | Equipo HVAC & Accs.
5595 | Extractor de aire en linea, modelo TCB-2-36-150 15HP, TEFC, 460/60/3, 1725 RPM | Equipo HVAC & Accs.
5596 | Circuit Breaker I-Line 3P 30A 600V | Breakers
5597 | Gabinete Metalico Con Fondo Falso IP54 600x480x220mm | Cajas Registro
5598 | Canaleta Plastica 105mmX65mmX2mtrs. | Canalizacion
5599 | Tapa P/Canaleta Plastica 105mmX65mmX2mtrs. | Cajas Registro
5600 | Transformador Seco 3PH 150KVA Primario 480D DELTA, Secundario 120/240 DELTA | Transformadores
5601 | Escuadra Metalica 8"X6" Color Blanco | Soporteria
5602 | APC Smart UPS 10.0 KVA/ 8.0 KW 208V/120V | Equipo Respaldo
5603 | Tornillo T/Yeso 6"X3/4" P/Normal | Tonirlleria & Pernos
5604 | Tornillo T/Yeso 6"X1-1/8" P/Normal | Tonirlleria & Pernos
5605 | Anclaje Tipo Mariposa Plastico 5/16" | Soporteria
5606 | Anclaje Toggle con Faja Plastica | Soporteria
5607 | Transformador Aceite 25KVA 19920Y/34500V 150BIL 120/240V | Transformadores
5608 | Outlet Power Strip-20 Vertical Mount with Surge Suppresor | Rack & Gabinet
5609 | Gabinete Metalico Con Fondo Falso IP65 600X500X250MM | Cajas Registro
5610 | Fibra Optica 6 Hilos Multimode Tight Buffer Riser Rated 50/125um | Fiber Optic & Acces.
5611 | Patch Cord GigaFlex PS6 CAT-6 23Awg CMR 4ft, Blue | Cat 6 Solutions
5612 | Interface Plate, Flus 2 Port, single gang Almond | Faceplates
5613 | Caja Plastica Superficial Para Ducto 100X45mm Color Blanco | Cajas Registro
5614 | Transformador de Corriente 1200:5 Nucleo partido TP-812 (Circuitor) | Transformadores
5615 | Fiber Patch Cord SC-SC Multimode Duplex 3Mt | Fiber Optic & Acces.
5616 | Interruptor Doble 3 Vias 10Amp Color Marfir 1201MAB BTICINO | Tomas & Switch
5617 | Placa Marfil 1S Magic NUVA 503NU/1I BTICINO | Tomas & Switch
5618 | Cable Para Sonido 2X16AWG | Audio & Video
5619 | Tubo Aluminio 1-3/4"X4" Liso 19.8" Blanco | Tuberia Alum. & Accs
5620 | Perno de Ojo 3/8"X5" C/tuerca | Tonirlleria & Pernos
5621 | Control Nivel 110/220V Z11SR | Control & Automatico
5622 | Angulo de Hierro 3/16"X2"X20' | Materiales Mecanicos
5623 | Cable Acero para Retenida 3/16 EHS | Cables Acero
5624 | Circuit Breaker 1P 15A 240V GE | Breakers
5625 | Tapa Final P/Canaleta Plastica 105mmX65mm | Canalizacion
5626 | Chapeton plateado p/rociadores 1/2" | Fire Stop
5627 | Refrigerante R410A 25 LBS | Equipo HVAC & Accs.
5628 | Anclaje Tipo Mariposa Metalico 1/4"x3" | Soporteria
5629 | Transformador de Corriente 200:5 Nema 1 MSQ-30 | Transformadores
5630 | Transformador de Corriente 400:5 Nema 1 MSQ-40 | Transformadores
5631 | Circuit Breaker Molded Case 2P 20A | Breakers
5632 | Reductor Metalico HN Campana concentrico SCH80 1" a 1/2" Roscado | Tuberia HN & Acces.
5633 | Foco Ahorrador EU-13 Soft White Blyster Kit De (3 und) | Luminarias & Acces.
5634 | Perno Cabeza Hexagonal Rosca Corrida HG 1/4''X1-1/4'' | Tonirlleria & Pernos
5635 | Filtro strainer HN 1-1/4" roscado | Materiales Mecanicos
5636 | Tensor P/Cable Gancho/Ojo 1/2"X17" National | Soporteria
5637 | Empaque Vidrio Carro Red3/8"X15 FT | Equipo Media Tension
5638 | Madera Rustica 1X12X14 | Materiales Civiles
5639 | Brazo Montaje 1 Luz (LED) tubo Diam. 2X8, Gris , Tornillos P/Fijacion | Luminarias & Acces.
5640 | Pintura De Agua | Pinturas & Accs.
5641 | Cable Acero 1/4" S/Forro | Cables Acero
5642 | Cable Acero 1/8" S/Forro | Cables Acero
5643 | Desengrasante Citrico Multiproposito Galon | Materiales Mecanicos
5644 | Bombillo Ahorrativo 25W 4100k | Luminarias & Acces.
5645 | Grapa Tipo U Para Cable 1/8" | Soporteria
5646 | Caja Cortacircuito de 100A 15KV 95/100BIL Con Rompe Arco | Herrajes
5647 | Supresor de Transcientes 40kA por Fase (120KA) 600V | Supresores
5648 | Angulo de Hierro 3/16"X3"X20' | Materiales Mecanicos
5649 | Brackets Montaje P/Cond de 24K, 30K a 60K BT | Equipo HVAC & Accs.
5650 | Canaleta Plastica Decorativa 60mm x 40mm x 2m S/D C/A C/Blanco | Canalizacion
5651 | Reloj Programador 1104 240V | Control & Automatico
5652 | Mufa Alta Tension 4" 3-Holes Agujero 1-3/8" 15kv 133% | Equipo Media Tension
5653 | Bota de Alta Tension 35KV #1/0-2/0 200A | Equipo Media Tension
5654 | Supresor Transcientes 2ph clase2 current supply networks with separate N and PE L1,L2, N,PE | Control & Automatico
5655 | Caja Metalica de Registro Galvanizada 40"X40"X32" | Cajas Registro
5656 | Rele Proposito General 10A Contacto DPDT 277V 50/60HZ | Control & Automatico
5657 | Luminaria Fluorescente Pompeya I Tipo Campana 120V E-40 ( Incluye Bombillo) | Luminarias & Acces.
5658 | Capacitor 32MFD 540V | Equipo Medicion
5659 | Dimmer 600W 120VAC 60HZ + Placa Sencilla unipolar slider | Control & Automatico
5660 | Terminal Aluminio PNL 1/0 2P 125 A 125 | Wiring & Device
5661 | Terminal PNL Cobre doble 250MCM | Wiring & Device
5662 | Terminal Aluminio PNL doble 350MCM | Wiring & Device
5663 | Switchboard 2000A w/main breaker 2000A 3PH 4W 480Y/277 Type 1 | Tableros
5664 | Cable Control Con Shielded #8x18 | Cables Control
5665 | PP Barra Cobre Aterrizaje 3/8"x2"x12" c/aislador trompo w/Gabinete Metalico 350x250x150mm | Tableros
5666 | Luminaria HID 1000W Indoor High Intensity Discharge BLA-1000P8-WH-BL-FLUSH-MT-KIT-BL-OU60-CH-ENC-23L | Luminarias & Acces.
5667 | Neopreno Gasket CL Word 1/2" 25ft | Materiales Mecanicos
5668 | Aslamiento Elastomerico para Tuberia con diametro 1-1/8'' y espesor de pared de 1/2'' | Equipo HVAC & Accs.
5669 | Tuberia Metalica HN SCH-40 6"X20' C/Costura | Tuberia HN & Acces.
5670 | Codo Metalico HN SCH-40 6"X90º Soldable | Tuberia HN & Acces.
5671 | Tee Metalica HN SCH-40 6" Soldable | Tuberia HN & Acces.
5672 | Electrodo 6013 1/8 | Materiales Mecanicos
5673 | Lamina de Hierro 1/2"X4"X8' Leg. | Materiales Mecanicos
5674 | Circuit Breaker 2P 20A 277V 14KAIC | Breakers
5675 | Reductor P/Ducto Metalico Pintado 4" A 2-1/2" | Canalizacion
5676 | Anticorrosivo Color Gris (Galon) | Pinturas & Accs.
5677 | Juego de Brida P/Ducto Pintado 4"X4" | Canalizacion
5678 | Transformador de Corriente 800:5 Nema 1 MSQ-85 | Transformadores
5679 | Brazos Articulados de 45' JLG E450AJ Plataformas Aereas (15 dias-96horas) | Materiales Mecanicos
5680 | Terminal Tipo PIN Para Cable #1/0 Barril Corto | Herrajes
5681 | Reductor P/Ducto Metalico Pintado 10" A 4" | Canalizacion
5682 | Circuit Breaker Molded Case 3P 100A | Breakers
5683 | Balastro Electronico 2X32 | Luminarias & Acces.
5684 | Punta Franklin simple acero inox. | Aterrizaje
5685 | Pieza Adaptacion 1-1/4" pararrayo a mastil | Aterrizaje
5686 | Fotocelda Interna 3Amp. 127V. | Luminarias & Acces.
5687 | Luminaria de Techo 2 Bombillos MP110 | Luminarias & Acces.
5688 | Bombillo Ahorrativo 20W 2700k | Luminarias & Acces.
5689 | Punta Franklin multiple acero inox. | Aterrizaje
5690 | Medidor de Potencia | Equipo Medicion
5691 | Condulet PVC Tipo LL de 1" | Tuberia PVC & Acces.
5692 | Condulet PVC Tipo LR de 1" | Tuberia PVC & Acces.
5693 | Acrilico Difusor Parabolico 9 Celdas 2'X2' | Luminarias & Acces.
5694 | Juego de Brida P/Ducto Pintado 8"X8" | Canalizacion
5695 | Cruce P/Ducto Pintado 8"X8" | Canalizacion
5696 | Sensor infrarrojo montaje en cielo C/Transformador OSC15-10W+OSP20-D0 LEVITON | Luminarias & Acces.
5697 | Clavo Acero 1" C/Arandela 1/2" | Soporteria
5698 | Moldura Color Negro 1-1/4" | Materiales Mecanicos
5699 | Madera Rustica Sin Curar 1"x3"x10' | Materiales Civiles
5700 | Estructura Metalica 2, 2.5 TO | Materiales Mecanicos
5701 | Perno Con Cuerpo Hexagonal Galv. 7/16"x 4" | Tonirlleria & Pernos
5702 | Tapadera P/Curva Vertical de Bajada Galvanizada 14" Ancho X 90º Cal # 3/32 | Canalizacion
5703 | Modulo FO SC Duplex Belden A0649254 | Fiber Optic & Acces.
5704 | Tapadera P/Curva Vertical de Subida Galvanizada 14" Ancho X 90º Cal # 3/32 | Canalizacion
5705 | Tapadera P/Curva Horizontal Galvanizada 14" Ancho X 90º Cal # 3/32 | Canalizacion
5706 | Curva Vertical Bajada Galvanizada Tipo Escalera 14 Ancho X 4 Alto X 90º Cal # 1/16" | Canalizacion
5707 | Tapadera P/Bandeja Metalica Galvanizada 14" Ancho X 8' Long. Cal # 1/16 | Canalizacion
5708 | Desconectador Hembra Sup. 125Amp. 4P | Tomas & Switch
5709 | Desconectador Macho 125Amp. 4P | Tomas & Switch
5710 | Bomba Desague 115V | Equipo HVAC & Accs.
5711 | Bomba Desague 230V | Equipo HVAC & Accs.
5712 | Brida Soldable HN CH-40 3" C/Cuello 150psi | Tuberia HN & Acces.
5713 | Brida Soldable HN CH-40 4" C/Cuello 150psi | Tuberia HN & Acces.
5714 | Brida Soldable HN CH-40 10" S/Cuello 150psi | Tuberia HN & Acces.
5715 | Reductor Metalico HN Campana concentrico SCH40 6" a 3" Soldable | Tuberia HN & Acces.
5716 | Reductor Metalico HN Campana roscado SCH40 1/2" a 3/8" | Tuberia HN & Acces.
5717 | Brida Soldable HN CH-40 6" S/Cuello 150psi | Tuberia HN & Acces.
5718 | Brida Soldable HN CH-40 10" C/Cuello 150psi | Tuberia HN & Acces.
5719 | Reductor Metalico HN Campana Concentrico SCH40 10" a 6" Soldable | Tuberia HN & Acces.
5720 | Codo Metalico HN SCH-40 10"X90º Soldable | Tuberia HN & Acces.
5721 | Tuberia Metalica HN SCH-40 10"X20' S/Costura | Tuberia HN & Acces.
5722 | Tee Metalica HN SCH-40 10" Soldable | Tuberia HN & Acces.
5723 | Valvula Cierre Rapido 6" HN Bridada 150psi | Tuberia HN & Acces.
5724 | Valvula Mariposa 6" Acero Inox. 150psi (tipo waffer) | Materiales Mecanicos
5725 | Lamina Asbesto 5'x5'x1/8" | Materiales Mecanicos
5726 | Regulador Energia Reactiva Computer max. 6 etapas 230Vac | Equipo Media Tension
5727 | Porta Fusible NH 3X160Amp. | Fusibles
5728 | Fusible P/Porta Fusible NH0 63Amp. GL | Fusibles
5729 | Ventilador 148.5X148.5XMM 120V W/Rejilla Plastica | Control & Automatico
5730 | Rejilla Metalica 120X120MM | Control & Automatico
5731 | Rejilla Plastica 120X120MM | Control & Automatico
5732 | Gabinete Metalico Con Fondo Falso IP65 1000x600x250mm 90.11.29 | Cajas Registro
5733 | Arrancador Manual, requiere 3 elementos termicos tipo B, gabinete nema1 | Control & Automatico
5734 | Extractor 12" Reversible BMO | Control & Automatico
5735 | Codo Metalico HN SCH-40 8"X90º Soldable | Tuberia HN & Acces.
5736 | Codo Metalico HN SCH-40 4"X90º Soldable | Tuberia HN & Acces.
5737 | Tee Metalica HN SCH-40 8" Soldable | Tuberia HN & Acces.
5738 | Tee Metalica HN SCH-40 4" Soldable | Tuberia HN & Acces.
5739 | Brida Soldable HN CH-40 8" C/Cuello 150psi | Tuberia HN & Acces.
5740 | Brida Soldable HN CH-40 6" C/Cuello 150psi | Tuberia HN & Acces.
5741 | Reductor Metalico HN Campana concentrico SCH40 8" a 6" Soldable | Tuberia HN & Acces.
5742 | Reductor Metalico HN Campana excentrico SCH40 "8 a 6" Soldable | Tuberia HN & Acces.
5743 | Reductor Metalico HN Campana excentrico SCH40 "6 a 4" Soldable | Tuberia HN & Acces.
5744 | Reductor Metalico HN Campana concentrico SCH40 "6 a 4" Soldable | Tuberia HN & Acces.
5745 | Reductor Metalico HN Campana concentrico SCH40 "4 a 3" Soldable | Tuberia HN & Acces.
5746 | Filtro tipo Y de 6" bridado 150psi | Materiales Mecanicos
5747 | Valvula Cierre Rapido 8" HN Bridada 150psi | Tuberia HN & Acces.
5748 | Valvula Mariposa 8" HN Bridada 150psi | Tuberia HN & Acces.
5749 | Pulsado Star-Stop contacto NO+NA c/Luz piloto 30mm Metal Square | Control & Automatico
5750 | Circuit Breaker I-Line 3P 20A 600V | Breakers
5751 | Interruptor sencillo 20A 120/277V c/llave | Tomas & Switch
5752 | Interruptor 2P 20A 120/277V C/Llave | Tomas & Switch
5753 | Interruptor sencillo 15A 120V 3-Vias Marfil | Tomas & Switch
5754 | Tuberia Hierro Galvanizado CH-40 1" X 20' | Tuberia HG & Acces.
5755 | Tuberia Hierro Galvanizado CH-40 3/4" X 20' | Tuberia HG & Acces.
5756 | Ventilador 92X92MM 120V #33494 | Control & Automatico
5757 | Rejilla Metalica 92X92MM #33704 | Control & Automatico
5758 | Tuberia PVC sdr64 4"X20' | Tuberia PVC & Acces.
5759 | Cubre espacio 1P P/tablero NQ-NF | Breakers
5760 | Terminal Ojo Compresion P/Cable 10AWG | Wiring & Device
5761 | Anclaje de golpe 3/4"x7" | Soporteria
5762 | Difusor Aluminio 14"X14" 4vias S/Damper | Equipo HVAC & Accs.
5763 | Bandeja Galvainazada Tipo Escalera S/Tapa 16X6X2.44mts. | Canalizacion
5764 | Gabinete Metalico Con Fondo Falso IP65 300x300x150mm | Cajas Registro
5765 | Tuerca Hexagonal Inox. UNC 5/16" | Tonirlleria & Pernos
5766 | Arandela Plana Inox. 5/16" | Tonirlleria & Pernos
5767 | Valvula Check HN 8" Bridada 150psi | Tuberia HN & Acces.
5768 | Valvula Check HN 6" Bridada 150psi | Tuberia HN & Acces.
5769 | Perno Hexagonal Galvanizado 5/8"X4" | Tonirlleria & Pernos
5770 | Couplings Rigido UL/FM 8" | Fire Stop
5771 | Adaptador metalico cola garrobo 3/4" x 3/4'' | Materiales Mecanicos
5772 | Faceplate keystone 2-port White | Faceplates
5773 | Conector Jack RJ45 Cat6 estilo Keystone C/Azul | Cat 6 Solutions
5774 | Optimax Field Installable Connector, SC, Multimode 50 μm | Fiber Optic & Acces.
5775 | Perno Cabeza Allen de Acero Inox 5/16" X 3" | Tonirlleria & Pernos
5776 | Arandela Presion Inox. 5/16" | Tonirlleria & Pernos
5777 | Varilla Roscada Galvanizada 3/4"x 1mts. | Soporteria
5778 | Varilla Roscada Galvanizada 3/4"x 2mts. | Soporteria
5779 | Varilla Roscada Galvanizada 3/4"x 3mts. | Soporteria
5780 | Tuerca Hexagonal Galv. 3/4" | Tonirlleria & Pernos
5781 | Arandela Plana Galv. 3/4" | Tonirlleria & Pernos
5782 | Ventilador 120X120MMX38MM 120V | Control & Automatico
5783 | Rejilla Plastica 172X150MM | Control & Automatico
5784 | Ducto Plastico Gris Ranurado 33mmX100mmX2Mtr. C/Tapa | Canalizacion
5785 | Circuit Breaker Montaje en Riel BKN 2P C1A 400V | Control & Automatico
5786 | Circuit Breaker Montaje en Riel BKN 1P C1A 400V | Control & Automatico
5787 | Juego de Brida P/Ducto Pintado 6"X6" | Canalizacion
5788 | Ducto Flex Metalico #12 | Equipo HVAC & Accs.
5789 | Curva Horizontal Galvanizada Tipo Escalera 14'' Ancho X 4'' Alto X 45º Cal # 1/16 | Canalizacion
5790 | Cable Para Sonido 2X12AWG | Audio & Video
5791 | Thiner Laca ( cuarto) | Pinturas & Accs.
5792 | Zelio Relevador Inteligente 16 Entrada y 10 Salidas 100-240Vac w/Display | Control & Automatico
5793 | Circuit Breaker GFCI 1P 20A 240V GE | Breakers
5794 | Guardamotor 3P 50A 220-240v Overload releases 40-50A | Control & Automatico
5795 | Selector Switches 2 Posiciones+1NO | Control & Automatico
5796 | Bombillo Ahorrativo Espiral 20W 6500k | Luminarias & Acces.
5797 | Tuberia Metalica HN SCH-40 8"X20' C/Costura | Tuberia HN & Acces.
5798 | Terminal tipo stud to flat bar 477-795MCM | Wiring & Device
5799 | Luz Piloto Color Azul 22mm 120 V | Control & Automatico
5800 | Clavo Acero 1" | Soporteria
5801 | Short Single Column Base 6"x1-5/8" | Soporteria
5802 | Single Channel Brackets w/Flat Base 4-3/4"x2"x12" | Soporteria
5803 | Single Channel Brackets w/Flat Base 4-3/4"x2"x18" | Soporteria
5804 | Abrazadera Ranurada Metalica 1/2" | Soporteria
5805 | Bombillo 70W HPS E40 | Luminarias & Acces.
5806 | Tuberia Hierro Galvanizado CH-40 3" X 20' | Tuberia HG & Acces.
5807 | Luminaria Fluorescente 3x17W empotrable cuerpo 2x2 c/prismatico balastro electronico t-8 | Luminarias & Acces.
5808 | Perno Cabeza Hexagonal de Acero Inox. 5/16''X1-1/4'' | Tonirlleria & Pernos
5809 | Perno Cabeza Hexagonal de Acero Inox 5/16''X1- 1/2'' | Tonirlleria & Pernos
5810 | Perno Cabeza Hexagonal de Acero Inox . 5/16''X 2-1/2'' | Tonirlleria & Pernos
5811 | Perno Cabeza Hexagonal C/Cuerpo de Acero Inox. 5/8X2 | Tonirlleria & Pernos
5812 | Perno Cabeza Hexagonal Rosca Corrida HG 3/8''X1-1/4'' | Tonirlleria & Pernos
5813 | Perno Cabeza Hexagonal de Acero Inox C/Cuerpo 3/8''X2'' | Tonirlleria & Pernos
5814 | Arandela Plana Inox. 5/8" | Tonirlleria & Pernos
5815 | Arandela Plana Inox. 3/8" | Tonirlleria & Pernos
5816 | Arandela Presion Inox. 5/8" | Tonirlleria & Pernos
5817 | Tuerca Hexagonal Inox. UNC 3/8" | Tonirlleria & Pernos
5818 | Sellador Poliuretano Blanco | Pinturas & Accs.
5819 | Perno Cabeza Hexagonal C/Cuerpo de Acero Inox. 7/16" X 2-1/2" | Tonirlleria & Pernos
5820 | Tuerca Hexagonal Inox. UNC 7/16" | Tonirlleria & Pernos
5821 | Arandela Plana Inox. 7/16" | Tonirlleria & Pernos
5822 | Arandela Presion Inox. 7/16" | Tonirlleria & Pernos
5823 | Arandela Plana Inox. 1/4" | Tonirlleria & Pernos
5824 | Tubo Aluminio 2"X2" Liso 19.8" Blanco | Tuberia Alum. & Accs
5825 | Patch Cord CAT-6 4ft, Blue | Cat 6 Solutions
5826 | Union P/Canaleta Plastica 100mmX45mm | Canalizacion
5827 | Tapa Final P/Canaleta Plastica 100mmX45mm | Canalizacion
5828 | Resina Viscosa Kimpol #10 | Pinturas & Accs.
5829 | Catalizador De Resina P-9 | Pinturas & Accs.
5830 | Fibra Peluza 450-P | Materiales Mecanicos
5831 | Aguarras Sintetico(Cuarto) | Pinturas & Accs.
5832 | Brocha 1" | Pinturas & Accs.
5833 | Esmalte Cristalizador Velmar B3(Cuarto) | Pinturas & Accs.
5834 | Busway CB Plug-In 200A, J Frame | Equipo Media Tension
5835 | Codo HG 3"X90° | Tuberia HG & Acces.
5836 | Union Universal HG CH-40 1" | Tuberia HG & Acces.
5837 | Tuberia Hierro Galvanizado CH-40 1-1/2"X20' | Tuberia HG & Acces.
5838 | Codo HG 1-1/2"X90° | Tuberia HG & Acces.
5839 | Union Universal HG 1-1/2" | Tuberia HG & Acces.
5840 | Tee Metalica HG CH40 de 1-1/2" | Tuberia HG & Acces.
5841 | Reductor Metalico HG Bushing SCH40 1-1/2" a 1" | Tuberia HG & Acces.
5842 | Reductor Metalico HG Bushing SCH40 1" a 1/2" | Tuberia HG & Acces.
5843 | Union Universal HG 1/2" | Tuberia HG & Acces.
5844 | Valvula Cierre Rapido 1/2" HG Roscada 150psi | Materiales Mecanicos
5845 | Tuberia Hierro Galvanizado CH-40 4"X20' | Tuberia HG & Acces.
5846 | Valvula Cierre Rapido 3" HG Roscada 150psi | Tuberia HG & Acces.
5847 | Valvula Check HG 1/2" Roscada 150psi | Tuberia HG & Acces.
5848 | Fusible P/Interruptor de Seguridad TRS 70A 600VAC/DC Class RK5 | Fusibles
5849 | Fusible P/Interruptor de Seguridad TRS 100A 600VAC/DC Class RK5 | Fusibles
5850 | Lamina Lisa Galvanizada 4'x10' Calibre #16 | Equipo HVAC & Accs.
5851 | Tomacorriente Doble Decora Grado Hospitalario Tierra Aislada 15A 125V Nema 5-15R C/Anaranjado | Tomas & Switch
5852 | Tornillo Cabeza Hexagonal Galvanizado 3/4X7 Grado 8 | Tonirlleria & Pernos
5853 | Pararrayo 100A 30KV Heavy Duty Distribution | Equipo Media Tension
5854 | Poste de Madera 50' clase 5 | Posteria
5856 | Condulet PVC Tipo LL de 1/2" | Tuberia PVC & Acces.
5857 | Fuentes de alimentación ABL de las series 8REM/ABL7RP | Control & Automatico
5858 | Zelio Modular Inteligente 6 Entrada 4 Salidas 100-240Vac w/Display | Control & Automatico
5859 | Ducto Plastico Gris Ranurado 60mmx80mm C/Tapa | Canalizacion
5860 | Tuberia Hierro Galvanizado CH-40 1/2"X20' | Tuberia HG & Acces.
5861 | Transferencia Automatica 200Amp. 3PH 208Y/120V Gabinete Nema1 Serie 300 | Transfers & Switch
5862 | Valvula Check HG 2" Roscada 150psi | Tuberia HG & Acces.
5863 | Tuberia Hierro Galvanizado CH-40 2"X20' | Tuberia HG & Acces.
5864 | Bomba Horizontal tipo Turbina Centrifuga Monofasica 1HP | Fire Stop
5865 | Filtro tipo Y de 3" bridado 150psi | Materiales Mecanicos
5866 | Tee Metalica HG SCH40 de 2" | Tuberia HG & Acces.
5867 | Codo HG 2"X90° | Tuberia HG & Acces.
5868 | Codo HG 2"X45° | Tuberia HG & Acces.
5869 | Reductor Metalico HN Bushing SCH40 3" a 2" Roscado | Tuberia HN & Acces.
5870 | Niple HN CH-40 2"X8" | Tuberia HN & Acces.
5871 | Niple HN CH-40 3"X10" | Tuberia HN & Acces.
5872 | Union Universal HG 2" | Tuberia HG & Acces.
5873 | Anclaje Tipo Mariposa Plastico 1/4" | Soporteria
5874 | Reductor Metalico HG Bushing SCH40 2" a 1" | Tuberia HG & Acces.
5875 | Reductor Metalico HG Bushing SCH40 1" a 1/4" | Tuberia HG & Acces.
5876 | Reductor Metalico HG Bushing SCH40 2" a 1-1/2" | Tuberia HG & Acces.
5877 | Valvula Cierre Rapido 2" HG Roscada 150psi | Tuberia HG & Acces.
5878 | Contactor 32A 3P 120V | Control & Automatico
5879 | Manometro Metron LM 6"X1/2"NPT 200PSI | Herramientas & Segur
5880 | Camisa Metalica SCH-40 1/2" 150LBS SWP | Tuberia HN & Acces.
5881 | Camisa Metalica HN SCH-40 1/4" 150LBS SWP | Tuberia HN & Acces.
5882 | Brida Roscable HN CH-40 2-1/2" S/Cuello 150psi | Tuberia HN & Acces.
5883 | Junta Expansion Flexible 3"X 6" | Materiales Mecanicos
5884 | Filtro HN tipo Y de 1/2" | Materiales Mecanicos
5885 | Adaptador metalico cola Chancho 1/2" | Materiales Mecanicos
5886 | Adaptador metalico cola Chancho 1/4" | Materiales Mecanicos
5887 | Tee Metalica HG SCH40 de 3" | Tuberia HN & Acces.
5888 | Valvula Cierre Rapido 1/4" HG Roscada 150psi | Tuberia HG & Acces.
5889 | Reductor Metalico HN Campana concentrico SCH40 "3 a 2" Soldable | Tuberia HN & Acces.
5890 | Bomba Para Condesado con Manguera 22" 3/8´ | Equipo HVAC & Accs.
5891 | Tanque Plastico De 200 Galones | Materiales Mecanicos
5892 | Tanque Membrana de Aire 62 Galones | Materiales Mecanicos
5893 | Base Para Rele 11 Pines CAT.8501NR61B | Control & Automatico
5894 | Tee Metalica HN SCH-40 2" Soldable | Tuberia HN & Acces.
5895 | Codo Metalico HN SCH-40 2"X90º Soldable | Tuberia HN & Acces.
5896 | Valvula Check HN 3" Bridado 150psi | Tuberia HN & Acces.
5897 | Rele Termico 8 Pines C/Base 10A 120V | Control & Automatico
5898 | Tee Acero Inox. Roscado 1/4" 304 CH40 | Materiales Mecanicos
5899 | Reductor Bushing Ace. Inox. 1" a 3/4" | Materiales Mecanicos
5900 | Brida Acero Inoxidable 304 S/Cuello Clase 150 de 2" Roscada | Materiales Mecanicos
5901 | Transformador Aceite 37.5KVA 19920Y/34500V 150BIL 120/240V | Transformadores
5902 | Canaleta Plastica 60mmx80mmx2m | Canalizacion
5903 | Bornera Distribucion 3P Entrada Cable #2 Salida Cable # 6 | Control & Automatico
5904 | Gabinete Metalico Con Fondo Falso IP65 1800x600x500mm | Cajas Registro
5905 | Ventilador 148.5X148.5mm 115VAC | Control & Automatico
5906 | Filtro Salida 148.5X148.5mm | Control & Automatico
5907 | Canaleta Plastica 40mmx80mmx2m | Canalizacion
5908 | Bornera Doble 2.5mm Gris | Control & Automatico
5909 | Base de 3 elementos plástico | Control & Automatico
5910 | Transformador Control SBE 250VA 240-480/120VAC | Control & Automatico
5911 | Supresor Transcientes TVSS 120kA 3ph 208Y/120V, montaje interno | Supresores
5912 | Interruptor de Transferencia Automatica 2A 1PH, 277 VAC. | Transfers & Switch
5913 | Modulo De Luz Incandescente Rojo 120V 855E 50mm | Control & Automatico
5914 | Modulo De Luz Incandescente Ambar 120V 855E 50mm | Control & Automatico
5915 | Modulo De Luz Incandescente Verde 120V 855E 50mm | Control & Automatico
5916 | Niple HN CH-40 3/4"X6" | Tuberia HN & Acces.
5917 | Niple HN CH-40 3"X12" | Tuberia HN & Acces.
5918 | Niple HN CH-40 1/4"X6" | Tuberia HN & Acces.
5919 | Niple HN CH-40 1"X6" | Tuberia HN & Acces.
5920 | Electrodo 6011- 3/32" | Materiales Mecanicos
5921 | Guardamotor de 24-32A 480V Tesys | Control & Automatico
5922 | Luz Piloto Color Blanca 22mm P/Bulbo | Control & Automatico
5923 | Pulsador Color Rojo 48-120VAC | Control & Automatico
5924 | Pulsador Luminoso verde LED 120 Vca | Control & Automatico
5925 | Codo Metalico HN SCH-40 3"X90º Soldable | Tuberia HN & Acces.
5926 | Varilla Roscada Galvanizada 5/8"x 3mts. | Soporteria
5927 | Caja doble blanca 100x45mm P/Canaleta plastica blanca | Canalizacion
5928 | Codo Angulo interno P/Canaleta Plastica Blanca 100mmX45mm | Canalizacion
5929 | Canaleta Plastica 100mm x45mm x2m c/tapadera | Canalizacion
5930 | Balastro Electronico 2X40 T12 120V | Luminarias & Acces.
5931 | Accesorio Derivacion T P/Canaleta plastica Blanca 100x45mm | Canalizacion
5932 | Tope Metalico P/Bornera Gris | Control & Automatico
5933 | Aislador para Barra tipo Trompo Color Rojo 40mm | Aisladores
5934 | Platina De Cobre 3/8"X1" | Materiales Mecanicos
5935 | Pararrayo Dynasphere System 3000 | Aterrizaje
5936 | Tomacorriente Empotrable Grado Industrial 60A 3P 4W 125/250V Nema 14-60R | Tomas & Switch
5937 | Enchufe 60A 125/250V 3P-4W Nema 14-60P | Tomas & Switch
5938 | Contacto NC, Base 3, 800F | Control & Automatico
5939 | Pulsador Color Rojo 40mm 120Vac | Control & Automatico
5940 | Interruptor de Transferencia Automatica 4A 2PH, 480 VAC. | Transfers & Switch
5941 | Zelio Relevador Inteligente 24 VDC w/Display Entradas 6 Salidas 4 | Control & Automatico
5942 | Sensor Detector De Flujo 24VDC IP67 | Control & Automatico
5943 | Conector Electrico M12 | Control & Automatico
5944 | Cinta P/Rotuladora Electronica Color Blanca 1/2'' | Ties & Labeling
5945 | Tanque Metalico Termico 300 Galones | Materiales Mecanicos
5946 | Transformador de Corriente 800:5 Amps. Nema1 | Transformadores
5947 | Tapa Lateral 2000X500mm, TS8 | Cajas Registro
5948 | Montaje De Aluminio De 10 cm | Control & Automatico
5949 | Shint Trip P/breaker 800Amp MGL | Breakers
5950 | Fuente de Poder 50W 2.1A/24VDC 1 AC 120/240V | Equipo Respaldo
5951 | Base/plinth components front and rear, 100 mm high | Cajas Registro
5952 | Sockel-Blende (VE=2 St.) seitlich, 100 mm hoch | Rack & Gabinet
5953 | Riel De Montaje Din Simetrico (Acero) | Control & Automatico
5954 | Gabinete Metalico Con Fondo Falso 350X200X150mm | Cajas Registro
5955 | Etiqueta Para 22.5mm Blanco | Ties & Labeling
5956 | Etiqueta Para 22.5mm Verde | Ties & Labeling
5957 | Etiqueta Para 22.5mm Rojo | Ties & Labeling
5958 | Pulsador Luminoso Rojo 22.5mm 120Vac | Control & Automatico
5959 | Integrated LED, Latch Mount, Red 120V AC/DC, | Control & Automatico
5960 | Reductor Metalico HN Campana concentrico SCH40 8" a 4" Soldable | Tuberia HN & Acces.
5961 | Valvula Mariposa 4" HN Tipo LUG | Tuberia HN & Acces.
5962 | Teflon (Pasta) 1/4 OATEY | Materiales Mecanicos
5963 | Valvula Mariposa 4" Acero Inox. 150psi (tipo waffer) | Materiales Mecanicos
5964 | Wacha Reductora 2" - 1-1/2" | Wiring & Device
5965 | Tapon Metalico HN SCH-40 3" Copa Soldable | Tuberia HN & Acces.
5966 | Niple HN CH-40 1/4"X5" | Tuberia HN & Acces.
5967 | Codo Metalico HN SCH-40 1/4"X90° Roscado | Tuberia HN & Acces.
5968 | Tapon Acero Inox. Macho 2" Roscado | Materiales Mecanicos
5969 | Tapon Acero Inox. Macho 3" Roscado | Materiales Mecanicos
5970 | Niple HN CH-40 4"X12" | Tuberia HN & Acces.
5971 | Tuberia Metalica HN SCH-40 3"x20' C/Costura | Tuberia HN & Acces.
5972 | Acrilico Difusor Cuadriculado Blanco PL5 2'x4' (3/4"x3/4"x3/8") | Luminarias & Acces.
5973 | Caja PVC Conduit de Registro 8"X8"X7" | Cajas Registro
5974 | Bandeja Galvainazada Tipo Escalera S/Tapa 6"X3-1/2""X3.66mts. | Canalizacion
5975 | Panelboard 3P PRL3A Barras 250A 600V Max. 31X C/Prevista para Main | Tableros
5976 | Circuit Breaker Molded Case 3P 20A 240V | Breakers
5977 | Fajilla Plastica 11X4.8mm Color Negro | Ties & Labeling
5978 | Conector Romex 1" | Accesorios Flexible
5979 | Tapon Metalico HN Hembra roscado 1/4" | Tuberia HN & Acces.
5980 | Tapon Metalico HN Hembra roscado 1" | Tuberia HN & Acces.
5981 | Tapadera P/Reductor Bandeja 24 A 12 X 4 Alto Cal # | Canalizacion
5982 | Ducto Metalico Pintado Color Blanco 2"x3"x8' | Canalizacion
5983 | Supresor Transcientes TVSS 160kA 3ph 480Y/277V, montaje interno | Supresores
5984 | Transformador Seco 3PH 30KVA Primario 480D Secundario 240/120V 3R | Transformadores
5985 | Circuit Breaker NF 2P 50A 18KA@480Y/277V | Breakers
5986 | Load Center 20Cktos. 3PH Barras 125A 120/240V Main Lugs | Tableros
5987 | Load Center 12Cktos. 3PH Barras 125A 120/240V Main Lugs | Tableros
5988 | Juego de Bandeja, Maneral, Felpa 4" | Pinturas & Accs.
5989 | Juego de Bandeja, Maneral, Felpa 8" | Pinturas & Accs.
5990 | Tapon Metalico HN SCH-40 4" Copa Soldable | Tuberia HN & Acces.
5991 | Valvula Cierre Rapido 1/4" HN Roscada 150psi | Tuberia HN & Acces.
5992 | Lamina de Hierro Liso 4'x8' calibre 3/16" | Materiales Mecanicos
5993 | Manometro 0-300psi Rosca 1/4" | Equipo HVAC & Accs.
5994 | Tapon Metalico HN Hembra roscado 3/4" | Tuberia HN & Acces.
5995 | Niple HN CH-40 1"X4" | Tuberia HN & Acces.
5996 | Niple HN CH-40 2"X4" | Tuberia HN & Acces.
5997 | Reductor Metalico HN Bushing SCH40 2" a 1" | Tuberia HN & Acces.
5998 | Valvula Selenoide 1/2" | Materiales Mecanicos
5999 | Termometro BM F/C -20 a 100C 5"-6" | Equipo HVAC & Accs.
6000 | Termometro BM F/C -20 a 120C 3"-2-1/2" | Equipo HVAC & Accs.
6001 | RJ45-110 Jack-Snap CAT5E, Blue | Cat 5e Solutions
6002 | RJ45-110 Jack-Snap CAT5E, Yellow | Cat 5e Solutions
6003 | Termometro Industrial 9" 30/300 9010301008WI | Equipo HVAC & Accs.
6004 | Cable Control con Shielded 3X16AWG | Cables Control
6005 | Wacha Reductora 1" - 3/4" | Wiring & Device
6006 | Manometro Inox. Silicon LM 2-1/2"x1/4"NTP 300PSI | Equipo HVAC & Accs.
6007 | Expansor Metalico HDI 5/8" Hembra | Soporteria
6008 | Manometro Inox. Silicon LM 2-1/2"x1/4"NTP 100PSI | Equipo HVAC & Accs.
6009 | Niple HG 1/2"X11" | Tuberia HG & Acces.
6010 | Camisa HG 2" | Tuberia HG & Acces.
6011 | Niple HG 1/2"X1" | Tuberia HG & Acces.
6012 | Niple HG 1-1/2"X1" | Tuberia HG & Acces.
6013 | Niple HG 1-1/4"X3" | Tuberia HG & Acces.
6014 | Reductor Metalico HG Bushing SCH40 2" a 1/2" | Tuberia HG & Acces.
6015 | Abrazadera Universal 3-1/2" PLG | Soporteria
6016 | Manguera Industrial 300 corrugada negra | Materiales Mecanicos
6017 | Manguera Cristalina 1/2" | Equipo HVAC & Accs.
6018 | Niple HG 1/2"X3" | Tuberia HG & Acces.
6019 | Broca Para Hierro IRWIN 1/8 | Herramientas & Segur
6020 | Niple HG 2"X4" | Tuberia HG & Acces.
6021 | Niple HG 2"X5" | Tuberia HG & Acces.
6022 | Reductor Metalico HG Bushing SCH40 3" a 2" | Tuberia HG & Acces.
6023 | Reductor Metalico HG Bushing SCH40 3" a 2-1/2" | Tuberia HG & Acces.
6024 | Reductor Metalico HG Campana concentrico SCH40 "4 a 3" Roscable | Tuberia HG & Acces.
6025 | Reductor Metalico HG Bushing SCH40 4" a 2" | Tuberia HG & Acces.
6026 | Tapon Metalico Macho HG 2" | Tuberia HG & Acces.
6027 | Expansor Metalico M16 | Soporteria
6028 | Niple HG 2"X3" | Tuberia HG & Acces.
6029 | Tee Hierro Galvanizado SCH40 de 1" | Tuberia HG & Acces.
6030 | Camisa HG 3" | Tuberia HG & Acces.
6031 | Codo HG 4"X90° | Tuberia HG & Acces.
6032 | Tornillo T/Yeso 7"X7/16" P/Normal | Tonirlleria & Pernos
6033 | Balastro 2x26W 120/277V | Luminarias & Acces.
6034 | Cable Acero 3/16" C/Forro (1/4'') | Cables Acero
6035 | Flotador 3/4" Blister P/Tanque Rotoplas | Materiales Mecanicos
6037 | Terminal PNL cobre #8 | Wiring & Device
6038 | Bornera Control 14-4AWG 95A 600v | Control & Automatico
6039 | Bornera Distribucion 3P PDB, (1)2/0-#14 X (4)#4- #14 600V CU9AL | Control & Automatico
6040 | Niple HG 1-1/2"X8" | Tuberia HG & Acces.
6041 | Niple HG 1/4"X6" | Tuberia HG & Acces.
6042 | Niple HG 1-1/2"X9" | Tuberia HG & Acces.
6043 | Reductor Metalico HG Bushing SCH40 2" a 1-1/4" | Tuberia HG & Acces.
6044 | Reductor Metalico HG Bushing SCH40 2" a 1/4" | Tuberia HG & Acces.
6045 | Tee Hierro Galvanizado SCH40 de 1/4" | Tuberia HG & Acces.
6046 | Codo HG 1/4"X90° | Tuberia HG & Acces.
6047 | Niple HG 1/4"X3" | Tuberia HG & Acces.
6048 | Valvula Cierre Rapido 3/4" HG Roscada 150psi | Tuberia HG & Acces.
6049 | Broca Para Hierro IRWIN 7/16 | Herramientas & Segur
6050 | Broca Para Hierro IRWIN 1/4 | Herramientas & Segur
6051 | Valvula Cierre Rapido 3/4" PVC 150psi | Tuberia PVC & Acces.
6052 | Pistola P/Silicon | Materiales Mecanicos
6053 | Reductor Metalico HG Bushing SCH40 3/4" a 1/4" | Tuberia HG & Acces.
6054 | Union Universal HG 3/4" | Tuberia HG & Acces.
6055 | Tee Horizontal Galvanizada Tipo Escalera 24x24x12 Ancho X 4 Alto 90° Cal # 1/16 | Canalizacion
6056 | Curva Horizontal Galvanizada Tipo Escalera 18 Con reduccion de 12'' Ancho X 4 Alto X 90º Cal # 1/16 | Canalizacion
6057 | Ventilador 172X150MM 220V | Control & Automatico
6058 | Rele Interposicion Montaje Riel SPDT 24VDC | Control & Automatico
6059 | Vinilo Interior/Exterior 3/8"x21' Negro | Materiales Mecanicos
6060 | Puente Central Borne tornillo, 10 polos 1492-J4 | Control & Automatico
6061 | Rotulo Borne 1492-J4 (placa 120und.) | Control & Automatico
6062 | Spray Abro Color Negro | Pinturas & Accs.
6063 | Interruptor Sencillo 15A 120V/227 Ivory | Tomas & Switch
6064 | Contactor 3P 40A Bobina 120V | Control & Automatico
6065 | Pieza Adaptacion Convensional Pararrayo Dynasphere a Mastil-Cable | Aterrizaje
6066 | Brida P/Bandeja Aluminio Tipo Escalera 12" | Canalizacion
6067 | Rotuladora Electronica LT100T | Herramientas & Segur
6068 | Gabinete Metalico Con Fondo Falso 500x400x210mm | Cajas Registro
6069 | Contactor 3P 9A +1NA, 120Vac | Control & Automatico
6070 | Interruptor de Transferencia Automatica 6A 2PH, 480VAC. 5..10in | Control & Automatico
6071 | Reflector Interior 65W 120V | Luminarias & Acces.
6072 | Brida HN 10" clase 150 | Tuberia HN & Acces.
6073 | Bombillo Ahorrativo 11W 4500k | Luminarias & Acces.
6074 | Pegamento pvc pasta 4.11oz/118ml | Tuberia PVC & Acces.
6075 | Union Universal HG CH-40 3" Roscado | Tuberia HG & Acces.
6076 | Bushing Protector de Cable 10mts. | Wiring & Device
6077 | Bushing Protector de Cable 10mts. | Wiring & Device
6078 | Grapa Tipo U Para Cable 3" | Soporteria
6079 | Bomba Goulds Jet 3/4HP C/Switch de Presion | Fire Stop
6080 | Valvula Check HG 1" Roscada 150psi | Tuberia HG & Acces.
6081 | Manguera Presion 1"x4-1/2' c/acople macho 1" NPT | Materiales Mecanicos
6082 | Manguera Presion 1"x4' c/acople macho 1" NPT | Materiales Mecanicos
6083 | Manguera Presion 1"x3' c/acople macho 1" NPT | Materiales Mecanicos
6084 | Manguera Presion 1"x1-1/2' c/acople macho 1" NPT | Materiales Mecanicos
6085 | Valvula Check HN 6" Wafer 150psi | Tuberia HN & Acces.
6086 | Tubo HN Estructural Cuadrado 3"X3"X20' Chapa #21 | Tuberia HN & Acces.
6087 | VARIO Enclosed switch starters disconnectors 3P 20-32A (25A) IP65 60x60 | Transfers & Switch
6088 | Gabinete Plastico Con Fondo Falso 310x215x160mm IP66 | Cajas Registro
6089 | Circuit Breaker Montaje en Riel 2P 63A 230/415V | Control & Automatico
6090 | Transformador de Corriente 800:5 A 600V Nema 3R | Transformadores
6091 | Manometro Inox. Silicon LM 2-1/2"x1/4"NTP 30PSI | Equipo HVAC & Accs.
6092 | Manometro Inox. Silicon LM 2-1/2"x1/4"NTP 60PSI | Equipo HVAC & Accs.
6093 | Camisa HN 1/2" 3000LBS | Tuberia HN & Acces.
6094 | Camisa HN 3/4" 3000LBS | Tuberia HN & Acces.
6095 | Union Universal CH 40 HN 1" Roscado | Tuberia HN & Acces.
6096 | Reductor Metalico HN Campana SCH40 1" a 3/4" Roscado | Tuberia HN & Acces.
6097 | Reductor Bushing Metalico HN Roscado CH-40 1" a 1/4" | Tuberia HN & Acces.
6098 | Tapon Metalico HN Macho roscado 3/4" | Tuberia HN & Acces.
6099 | Platina Acero Inox. 3/16"x2"x12' (304) | Materiales Mecanicos
6100 | Angulo Acero Inox. 1/8"x1"x1"x20' (304) | Materiales Mecanicos
6101 | Lamina Desplegada Acero Inox. 1.5mmx4'x8' (304) | Materiales Mecanicos
6102 | Timer Digital Programador Semanal 120V | Control & Automatico
6103 | Contacto Auxiliar Frontal NO+NC Tesys | Control & Automatico
6104 | Modulo de Expansion 4Entradas/2Salidas P/Zelio SR3B | Control & Automatico
6105 | Aluminio Liso de 0.7mm X 4' Pies | Equipo HVAC & Accs.
6106 | Cañuela 6"diam.x 3"espesor x 1.22mts largo | Equipo HVAC & Accs.
6107 | Cañuela 8"diam.x 3"espesor x 1.22mts largo | Equipo HVAC & Accs.
6108 | Cañuela 3"diam.x 3"espesor x 1.22mts largo | Equipo HVAC & Accs.
6109 | Cañuela 2-1/2"diam.x 3"espesor x 1.22mts largo | Equipo HVAC & Accs.
6110 | Codo Cañuela 8"diam.x90˚x 3"espesor | Equipo HVAC & Accs.
6111 | Tee Cañuela 8"diam. x 3"espesor | Equipo HVAC & Accs.
6112 | Codo Cañuela 8"diam.x45˚x 3"espesor | Equipo HVAC & Accs.
6113 | Codo Cañuela 3"diam.x90˚x 3"espesor | Equipo HVAC & Accs.
6114 | Codo Cañuela 2-1/2"diam.x45˚x 3"espesor | Equipo HVAC & Accs.
6115 | Sensor nivel magnetico, contacto seco, tipo boya, conexion 1/4"NTP | Control & Automatico
6116 | Canaleta Plastica 35mmx10mmx2m | Canalizacion
6117 | Manometro Metron LM 2-1/2"X1/4"NPT 200PSI | Equipo HVAC & Accs.
6118 | Union Universal HG 4" | Tuberia HG & Acces.
6119 | Tee Metalica HG SCH40 de 4" | Tuberia HG & Acces.
6120 | Tapon Metalico Solido HG SCH-40 3" | Tuberia HG & Acces.
6121 | Coupling Reductor Bronce 1/2"x3/8" | Materiales Mecanicos
6122 | Niple Straight-Reductor Bronce 1/2"x1/4" | Materiales Mecanicos
6123 | Codo Bronce Hembra 1/2"x90 | Materiales Mecanicos
6124 | Niple HG 1-1/2"X6" | Tuberia HG & Acces.
6125 | Valvula Tipo Esfera Comercial o CR 1-1/2" | Tuberia HG & Acces.
6126 | Cable Type TC-ER THHN Multiconductor 12 Hilos 14AWG 600V | Cables Control
6127 | Reductor Metalico HN Bushing SCH40 3" a 2-1/2" Roscado | Tuberia HN & Acces.
6128 | Niple HN CH-40 2-1/2"X5" | Tuberia HN & Acces.
6129 | Electrodo Acero Inox. 1/8"-308 | Materiales Mecanicos
6130 | Paro Emergencia tipo Hongo Roja | Control & Automatico
6131 | Block de Contacto NO | Control & Automatico
6132 | Valvula Cierre Rapido 1" HG Roscada 150psi | Tuberia HG & Acces.
6133 | Reductor Metalico HN Bushing SCH40 2" a 3/4" Roscado | Tuberia HN & Acces.
6134 | Niple HN CH-40 3/4"X4" | Tuberia HN & Acces.
6135 | Tee Metalica HN SCH-40 3/4" Roscada | Tuberia HN & Acces.
6136 | Codo Metalico HN SCH-40 3/4"X90° Roscado | Tuberia HN & Acces.
6137 | Codo HG 1-1/4"X90° | Tuberia HN & Acces.
6138 | Union Universal HG 1-1/4" | Tuberia HG & Acces.
6139 | Niple HG 1-1/4"X4" | Tuberia HG & Acces.
6140 | Niple HG 1-1/4"X2" | Tuberia HG & Acces.
6141 | Diluyente Pintura 1/4 | Pinturas & Accs.
6142 | Pintura Fast Dry Color Amarillo Marfil (Galon) | Pinturas & Accs.
6143 | Broca Para Hierro IRWIN 3/16 | Herramientas & Segur
6144 | Canaleta Plastica Decorativa 60mmx40mmx2Mtrs C/A C/Blanco | Canalizacion
6145 | Relay Miniatura 8 Pines Red LED 24VDC | Control & Automatico
6146 | Base para Rele 8 Pines Redondo | Control & Automatico
6147 | Reductor Metalico HN Campana concentrico Roscado SCH40 2-1/2'' a 1-1/4' | Tuberia HN & Acces.
6148 | Supresor Transcientes 1Ph 30ka x Fase 120/240VDC | Supresores
6149 | Velcro Cable Tie 11” C/Negro | Ties & Labeling
6150 | VARIO Enclosed switch starters disconnectors 3P 16A IP65 60x60 | Control & Automatico
6151 | Conector Jack RJ45 Cat6e estilo Keystone C/Amarillo | Cat 6 Solutions
6152 | Reductor Horizontal P/Bandeja Tipo Escalera Galvanizada 24" A 12" 4" Alto | Canalizacion
6153 | Tablero 600A 3P 4W 38X 600V Max. 24" c/prevista main breaker y tapa | Tableros
6154 | Loadbreak Insulating Cap 15KV 200Amp | Equipo Media Tension
6155 | Caja Moldeada Nema 3R P/Q2L | Molde Case
6156 | Luminaria Obstruccion Doble Señalizacion (Baliza) 70MM 110VAC | Luminarias & Acces.
6157 | Perno Cabeza Hexagonal R/Corrida de Acero Inox 1/2" X 3" | Tonirlleria & Pernos
6158 | Bombillo tipo Reflector LED 18W PAR38 3000K 1150LM | Luminarias & Acces.
6159 | Tapa Final P/Canaleta Plastica 32mmX12mm C/Blanco | Canalizacion
6160 | Supresor Transcientes 1PH 100KA 120/240V | Supresores
6161 | Saco de Gravin | Materiales Civiles
6162 | Ventiladora Con Filtro 165M3/H 115V IP54 | Control & Automatico
6163 | Union P/Armario Moduladores | Cajas Registro
6164 | Zocalo para Gabinete Himel | Cajas Registro
6165 | Zocalo para Gabinete Himel | Cajas Registro
6166 | Contactor 3P 115A Bobina 120Vac | Control & Automatico
6167 | Mouse Genius NX-7000 Blue Inalambrico C/Negro | Equipo Oficina
6169 | Contactor 3 Polos P/Motor AC-3 440V 225A Bobina 120V | Control & Automatico
6170 | Circuit Breaker Montaje en Riel 3P 40A 120V | Breakers
6171 | Transformador de Control 5000VA 240/480V-120/240V | Control & Automatico
6172 | Pulsador Luminoso Rojo 250V 1NO+1NC | Control & Automatico
6173 | Leyenda P/ Pulsador 30x40mm | Control & Automatico
6174 | Luz Piloto Color Blanca 22mm P/Bulbo 250V | Control & Automatico
6175 | Arrancador Electronico de Estado Solido ATS22 40HP 460V | Control & Automatico
6176 | Bornera Distribucion Principal 3P 2#6-500AWG 8#14-#2/0AWG | Control & Automatico
6177 | Circuit Breaker Molde Case HDL 3P 70A 600V | Breakers
6178 | Circuit Breaker Montaje en Riel 3P 20A 400V | Breakers
6179 | Circuit Breaker Montaje en Riel 3P 32A 230/415V | Breakers
6180 | Circuit Breaker Montaje en Riel 3P 50A 415V | Breakers
6181 | Variador de Velocidad ATV 312 Trifasico 380-500V 15HP | Control & Automatico
6182 | Variador de Velocidad ATV 312 Trifasico 480V 5HP | Control & Automatico
6183 | Variador de Velocidad ATV 312 Trifasico 380-500V 20HP | Control & Automatico
6184 | Arrancador Electronico de Estado Solido 100HP 460 | Control & Automatico
6185 | Arrancador Electronico de Estado Solido 75HP 460V | Control & Automatico
6186 | Arrancador Electronico de Estado Solido 150HP 460V | Control & Automatico
6187 | Pulsador Rasante Iluminado c/Naranja 22mm | Control & Automatico
6188 | Bornera Control 6mm2 24-8AWG P/Tierra | Control & Automatico
6189 | Rele Termico 4-6A Tesys | Control & Automatico
6190 | Rele Termico 5.5-8A Tesys | Control & Automatico
6191 | UPS 3kva 3PH 120VAC | Equipo Respaldo
6192 | Cable UTP CAT6 4-pair 250 MHz Amarillo | Cat 6 Solutions
6193 | UPS 10kva 3PH 120/208VAC | Equipo Respaldo
6194 | Transformador de Control 1000VA 240/480V-220/440V | Control & Automatico
6195 | UPS 6kva 1PH 120VAC | Equipo Respaldo
6196 | Cable THHN Solido # 10AWG Azul | Cables Cobre
6197 | Cable THHN Solido # 10AWG Blanco | Cables Cobre
6198 | Cable THHN Solido # 10AWG Negro | Cables Cobre
6199 | Cable THHN Solido # 10AWG Verde | Cables Cobre
6200 | Cable THHN Solido # 10AWG Rojo | Cables Cobre
6201 | Cable THHN Solido # 12AWG Azul | Cables Cobre
6202 | Cable THHN Solido # 12AWG Blanco | Cables Cobre
6203 | Cable THHN Solido # 12AWG Negro | Cables Cobre
6204 | Cable THHN Solido # 12AWG Rojo | Cables Cobre
6205 | Cable THHN Solido # 12AWG Verde | Cables Cobre
6206 | Placa Metalica de 2 Gang 3/4'' | Cajas Registro
6207 | Cinta Electrica Vinyl Interior/Exterior 1/2" x16' Negro/Blanco | Cintas Aislantes
6208 | Rejilla P/Ventilacion IP 54 | Control & Automatico
6209 | Puente de Union Con Tornillo | Control & Automatico
6210 | Rele Termico 132-220 | Control & Automatico
6211 | Gabinete Metalico Con Fondo Falso IP66 300x300x200mm | Cajas Registro
6212 | Disco Corte Plano P/Hierro 4-1/2''x0.45''x7/8'' | Materiales Civiles
6213 | Interruptor de Seguridad 3P 30A 240V Con Fusible, Nema 3R | Transfers & Switch
6214 | Acrilico Prismatico Pano 2X4 (4x40) 116Cm Largo x 55.5Cm Ancho | Luminarias & Acces.
6215 | Bombillo compacto Doble 18W 4-pines 4100K G24q-2 | Luminarias & Acces.
6216 | Panelboard NQ 42cktos. 3PH Barra 400A 240V/120V 4W 60Hz C/Main de 400A | Tableros
6217 | Transformador de Corriente 1500:5 Nema 3R | Transformadores
6218 | Luminaria Fluorescente 1x32 120V c/Tubo | Luminarias & Acces.
6219 | Casco de Seguridad Con Trinquete Color Naranja | Herramientas & Segur
6220 | Escudo Facial y adaptador de Borde P/Casco | Herramientas & Segur
6221 | Kit de Guante Termico con protector de cuero Clase 0011 Naranja/Azul 8.5 | Herramientas & Segur
6222 | Kit de Guante Termico con protector de cuero Clase 0011 Naranja/Azul 9 | Herramientas & Segur
6223 | Kit de Guante Termico con protector de cuero Clase 0011 Naranja/Azul 9.5 | Herramientas & Segur
6224 | Kit de Guante Termico con protector de cuero Clase 0011 Naranja/Azul 10 | Herramientas & Segur
6225 | Kit de Guante Termico con protector de cuero Clase 0011 Naranja/Azul 10.5 | Herramientas & Segur
6226 | Kit de Guante Termico con protector de cuero Clase 0011 Naranja/Azul 11 | Herramientas & Segur
6227 | Polvo p/limpiar guantes y humedad 5 Oz 10-4 (Caja 12 unid) | Herramientas & Segur
6228 | Circuit Breaker Atornillable 2P 100A 240V 10Kaic (Panel PRL1) | Breakers
6229 | Acople Flexible 1/2"x21" | Explossion Proof
6230 | Anclaje Perno de Vuelco 1/4'' | Soporteria
6231 | Banco Capacitores 250KVAR 3PH 480VAC Automatico 12 Etapas 11-20kvar 1-30kvar | Equipo Medicion
6232 | Banco Capacitores 75KVAR 3PH 480VAC Automatico 5 Etapas 15kvar Gab. 1000x800x300 | Equipo Medicion
6233 | Niple HN CH-40 6''X4'' | Tuberia HN & Acces.
6234 | Perno Cabeza Hexagonal Rosca Corrida de Acero Inox 1/2" X 3-1/2" | Tonirlleria & Pernos
6235 | Luminaria Lineal C/Apagador 20W | Luminarias & Acces.
6236 | Gabinete 42U 600mm x1060mm | Rack & Gabinet
6237 | Conector Linea Viva #3/0- 336.4 ACSR | Herrajes
6238 | Cinta Adhesiva doble uso 1''X10Mts marca 3m | Wiring & Device
6239 | Tubo Termocontractil (20mm) | Wiring & Device
6240 | Codo Para Ducto Metalico Pintado Blanco 6"x6"X90º | Canalizacion
6241 | Conector Aterrizaje | Aterrizaje
6242 | Sensor de movimiento de techo 360grados 12mts. 800W | Luminarias & Acces.
6243 | Extension de Cable Coaxial P/C (100ft) | Audio & Video
6244 | Extension de Cable P/CCTV (150ft) | Audio & Video
6245 | Extension P/Cable SVGA 15pines macho (50ft) | Audio & Video
6246 | Reductor Metalico HG Bushing SCH40 3/4" a 1/2" | Tuberia HG & Acces.
6247 | Ducto Flexible Metalico #12 x 7.5mts usa | Equipo HVAC & Accs.
6248 | Ducto Flexible Metalico #14 x 7.5mts | Equipo HVAC & Accs.
6249 | Rejilla Retorno 12x12 L-RA | Equipo HVAC & Accs.
6250 | Difusor 12"x12" L-JS4OB C/Damper | Equipo HVAC & Accs.
6251 | Difusor Aluminio 16"X16" 4vias S/Damper | Equipo HVAC & Accs.
6252 | Rejilla Retorno 20x20 L-RA | Equipo HVAC & Accs.
6253 | Difusor 12"x12" L-JS4 S/Damper (CHINO) | Equipo HVAC & Accs.
6254 | Rejilla Retorno 24x24 RA | Equipo HVAC & Accs.
6255 | Tornillo Goloso C/Phillips 8x1/2" | Tonirlleria & Pernos
6256 | Viga H 5-1/4"X8"x13' 9 Lbrs. | Materiales Mecanicos
6257 | Tubo HN Estructural Cuadrado 3"X3"X20' Chapa #14 | Tuberia HN & Acces.
6258 | Reductor Horizontal P/Bandeja Tipo Escalera Galvanizada 12" A 40" 3-1/4" Alto Cal # 1/16 | Canalizacion
6259 | Tee Hierro Galvanizado SCH40 de 1/2" | Tuberia HG & Acces.
6260 | Reductor Metalico HG Bushing SCH40 4" a 3" | Tuberia HG & Acces.
6261 | Tapon Metalico Solido HG SCH-40 1/2" | Tuberia HG & Acces.
6262 | Tapon Metalico Solido HG SCH-40 3/4" | Tuberia HG & Acces.
6263 | Panelboard I-Line barras 400Amp. 600V 18cktos 3PH, C/Main Breaker 400A | Tableros
6264 | Niple HG 1/2"X8" | Tuberia HG & Acces.
6265 | Niple HG 3/8"X1-1/2" | Tuberia HG & Acces.
6266 | Niple HG 1/2"X4-1/2" | Tuberia HG & Acces.
6267 | Tapon Metalico Macho HG 1/2" | Tuberia HG & Acces.
6268 | Tapon Metalico Macho HG 1" | Tuberia HG & Acces.
6269 | Tee Metalica HN SCH-40 1/2" Roscada 150LBS SWP | Tuberia HN & Acces.
6270 | Niple HG 2"X11" | Tuberia HG & Acces.
6271 | Cruz HG 3/4" | Tuberia HG & Acces.
6272 | Perno cabeza redonda phillips 3/16"x3/8" | Tonirlleria & Pernos
6273 | Camisa HG 1/2" | Tuberia HG & Acces.
6274 | Secador Manos de Aire, Metalico Touchless GX1-M | Wiring & Device
6275 | Twist Lock Plug 20Amp. 3P 4W Grounding 250V Nema L15-20P Dustguard | Tomas & Switch
6276 | Twist Lock Receptacle 20Amp. 3P 4W Grounding 250V Nema L15-20P Dustguard | Tomas & Switch
6277 | Viga H 10"X33"x2.94 | Materiales Mecanicos
6278 | Perno Hexagonal Galvanizado 1/2"X3" | Tonirlleria & Pernos
6279 | Condulet PVC Tipo T de 1/2" | Tuberia PVC & Acces.
6280 | Codo Cobre Soldable 3/8"x90º | Equipo HVAC & Accs.
6281 | Codo Cobre Soldable 7/8"x90º | Equipo HVAC & Accs.
6282 | Filtro 3/8" Soldable | Equipo HVAC & Accs.
6283 | Union Cobre Soldable 3/8" | Equipo HVAC & Accs.
6284 | Union Cobre Soldable 7/8" | Equipo HVAC & Accs.
6285 | Transformador Control 40VA 24V/110-220V | Control & Automatico
6286 | Abrazadera Ranurada Metalica 5/16" | Soporteria
6287 | Manguera Cristalina 3/8" | Equipo HVAC & Accs.
6288 | Cross Tee Blanco Decorativo 4' | Materiales Mecanicos
6289 | Pegamento PVC 1/16 | Tuberia PVC & Acces.
6290 | Bateria Alcalina 9 Voltios | Wiring & Device
6291 | Llave Mixta 1/2" | Herramientas & Segur
6292 | Llave Mixta 14MM | Herramientas & Segur
6293 | Barra Cobre p/aterrizaje 1/4"x1"x39" | Aterrizaje
6294 | Luminaria Tipo Wall Pack HPS 250W C/Bombillo | Luminarias & Acces.
6295 | Cartucho de sikaflex | Materiales Mecanicos
6296 | Luminaria Fluorescente 3x32W Tipo comercial balastro electronico 120V T-8 | Luminarias & Acces.
6297 | Tapa Final P/Ducto Metalico Galvanizado 8"X8" | Canalizacion
6298 | Load Center 2Cktos. 1PH Barras 60A 120/240V | Tableros
6299 | Cable SPT 2X16AWG | Cables Cobre
6300 | Caja Metalica Intemperie 1-Gang 2x4 5 Agujeros 1/2 | Cajas Registro
6301 | Tapadera P/Tee Horizontal Galvanizada 8 Ancho X 90º Cal # 1/16 | Canalizacion
6302 | Panelboard I-LINE 3PH barras 600A 22cktos. trifasicos c/Main 600A | Tableros
6303 | Panelboard I-LINE 3PH barras 400A 10cktos. trifasicos C/Main 400A | Tableros
6304 | Panelboard I-Line barras 600Amp. 600V 16cktos 3PH, C/Main Breaker | Tableros
6305 | Transformador de Corriente 1200:5 Nema 1 | Transformadores
6306 | Lija P/Hierro #150 | Materiales Mecanicos
6307 | Tela P/Limpieza en Saco | Materiales Mecanicos
6308 | Tela P/Limpieza en Libras | Materiales Mecanicos
6309 | Ducto Plastico azul Ranurado 60mmx80mm C/Tapa | Rack & Gabinet
6310 | PLC Touchscreen 3.5'' color con 10 in digitales, 2 in analogas, 12 salidas Tra. y tarjeta Ethernet | Control & Automatico
6311 | Sensor de Temperatura RTD, tipo cabeza, con convertidor 4-20ma , standar 0-100ºc | Control & Automatico
6312 | Base para Medidor 3PH 20A 13 Terminales | Equipo Medicion
6313 | Cisco Catalyst switch 3750 24 10/100/1000T PoE + 4 SFP + IPB Image | LAN Equipment
6314 | Conector Cepo de Cobre # 8 A 6 | Herrajes
6315 | Cable UTP CAT5E 4-pair 350 MHz Tested CMR, Blue | Cat 5e Solutions
6316 | Clavo Acero 1" C/Arandela 3/4" | Soporteria
6317 | Poste de Madera 40' clase 3 | Posteria
6318 | Type NOVA 27, 3-Phase Recloser, 27kV, KNOA 27A 150kvBIL Recloser Basic Type 1 Eyebolt | Equipo Media Tension
6319 | PMU 3PH, Dry Type, Outdoor 36.0 KV 200 KV BIL, 3TCs 200/5 0.15p. 3TPs 20125/115V 0.3p. 175:1 | Equipo Media Tension
6320 | Interruptor Triple 10Amp. 1313MAB | Tomas & Switch
6321 | Conector Cepo de Cobre # 8 A 4 | Wiring & Device
6322 | Conector Cepo de Cobre # 6 A 2 | Wiring & Device
6323 | Receptaculo Cuadruple 4Plex Tierra Aislada Nema 5-20R C/Naranja | Tomas & Switch
6324 | Receptaculo Cuadruple 4Plex Tierra Aislada Nema 5-15R C/Naranja | Tomas & Switch
6325 | Circuit Breaker Molded Case 3P 40A 240V | Breakers
6326 | Preformado #266.6 | Herrajes
6327 | Balastro Fluorescente de Eemergencia 1X17W 120/277V 3.5W 700 lumens | Luminarias & Acces.
6328 | Poste Concreto Centrifugado Autosoportado 40' norma ENEE, Clase 2000 | Posteria
6329 | Circuit Breaker Atornillable 2P 20A 240V 10Kaic (Panel PRL1) | Breakers
6330 | Circuit Breaker Atornillable 2P 30A 240V 10Kaic (Panel PRL1) | Breakers
6331 | Circuit Breaker Molded Case 3P 100A 480V 14 KAIC | Breakers
6332 | Load Center 2Cktos. 1PH Barras 70A 120/240V borner principales | Tableros
6333 | Cinta PRECAUCION Color Rojo | Wiring & Device
6334 | PIR Fixture Mount High Bay Sensor with 3 Interchangeable Lenses, White | Luminarias & Acces.
6335 | Luminaria Bolard, 0.63mts altura, 120V, color negro, c/bombillo compacto fluorescente 25W | Luminarias & Acces.
6336 | Luminaria de Emergencia Cabeza Fija, 120V, 16W | Luminarias & Acces.
6337 | Luminaria de Emergencia 110V Americana | Luminarias & Acces.
6338 | Luminaria a Prueba de Vapor Industrial CITADEL 6X54W T5HO, M/Volt. Nema4X, IP66, Balastro emergencia | Luminarias & Acces.
6339 | Loadbreak Feed-Thru Insert 35kV 200A | Equipo Media Tension
6340 | Fusible Renovable # 60A 250V | Fusibles
6341 | Grapa Aluminio de Suspencion Clamping range #0.20"- 0.62" Strang 17000lbs. | Herrajes
6342 | Circuit Breaker Molded Case 3P 600A 600V | Breakers
6343 | Panelboard I-LINE 3PH barras 1200A 22cktos. trifasicos +/Main principal PGA36120U41A | Tableros
6344 | Panelboard I-LINE 3PH barras 600A 22cktos. trifasicos S/Main | Tableros
6345 | Transferencia Automatica 2000Amp. 3PH 208Y/120V Gabinete Nema1. | Transfers & Switch
6346 | Tubo Thermowell 1/2''x1/2''x6'' | Control & Automatico
6347 | Panelboard I-LINE 3PH barras 1200A 18cktos. trifasicos S/Main principal | Tableros
6348 | Circuit Breaker I-Line 3P 1200A 600V | Breakers
6349 | Luminaria Tipo Spot Empotrable 6" Negro | Luminarias & Acces.
6350 | Cover, w/gasketed with 2 bolts, 11"x18" Gray-UL QUAZITE | Cajas Registro
6351 | Cover, w/gasketed Heavy Duty w/2 bolts, 11"x18" Gray-UL QUAZITE | Cajas Registro
6352 | Box Gasketed W/Solid Botton 18" Gray-UL QUAZITE | Cajas Registro
6353 | Riel Strut 1-5/8"X1-5/8"X10' | Soporteria
6354 | Lamina de hierro negro 1/16"X4'X8' legitima (1.55MM) | Tuberia HN & Acces.
6355 | Circuit breaker BR 3P 50A 120/240V | Breakers
6356 | Placa adaptadora 4PLEX C/Naranja P/Caja Cuadrada | Tomas & Switch
6357 | Box W/Open Botton 36" Gray-UL QUAZITE | Cajas Registro
6358 | Cover, Heavy Duty w/2 bolts, 24"x36" Gray-UL QUAZITE | Cajas Registro
6359 | Cover, w/2 bolts, 24"x36" Gray-UL QUAZITE | Cajas Registro
6360 | Niple HG 1-1/2"X7" | Tuberia HG & Acces.
6361 | Niple HG 1"X3-1/2" | Tuberia HG & Acces.
6362 | Grapa Terminal Linea Recta AMR#6 -2/0 ACSR 6000lbs | Herrajes
6363 | Luminaria Pulse Start Metal Halide 400W, Campana Acrilica 22" Abierta, c/bombillo | Luminarias & Acces.
6364 | Luminaria Pulse Start Metal Halide 400W, Campana Acrilica 22" Abierta, Sistema de Quarzo, c/bombillo | Luminarias & Acces.
6365 | Luminaria Cobra 1000W HPS Multivoltaje, montaje poste c/bombillo ALAS1KV3CQGR/ARMA10SGR | Luminarias & Acces.
6366 | Luminaria Tipo Wall Pack HPS 250WMultivoltaje C/Bombillo | Luminarias & Acces.
6367 | Luminaria Emergencia EXIT, Arquitectonica LED, montaje en cielo | Luminarias & Acces.
6368 | Luminaria Emergencia c/rotulo LED de salida Rojo 120/277,V 10.8 Watts, 90min. Respaldo | Luminarias & Acces.
6369 | Luminaria Emergencia Cabezas ajustables/direccionales 120V/277V 90min. Respaldo | Luminarias & Acces.
6370 | Luminaria Fluorescente tipo High Bay Serie HBL 6X54W T5HO S/lente prismatico | Luminarias & Acces.
6371 | Luminaria Obstruccion Sencilla, Lampara incadescente | Luminarias & Acces.
6372 | Luminaria Fluorescente 2x32 Empotrable 2x4 con Acrilico Prismatico S/T MVOLT | Luminarias & Acces.
6373 | Elbow 10KV PDE Arrester 8.4 MCOV | Equipo Media Tension
6374 | Loadbreak Feed-Thru Insert 15kv 200A | Equipo Media Tension
6375 | Lamina Lisa Galvanizada 4'x8' Calibre #26 | Equipo HVAC & Accs.
6376 | Cono Alivio Silicone P/Cable#2 - 250kcmil 15KV | Equipo Media Tension
6377 | Acril Techo | Materiales Mecanicos
6378 | Refuerzo Sencillo | Materiales Mecanicos
6379 | Interruptor de Seguridad 2P 60A 240V Not Fusible, Nema 1 | Transfers & Switch
6380 | Sensor ocupacion infrarrojo montaje en cielo 360 grados, grado comercial C/Transformador | Luminarias & Acces.
6381 | Fast Clamp Sway Brace Attachment 2"X1" PLN | Fire Stop
6382 | Bandeja Pre-Galvanizada Tipo Escalera S/Tapa 18"X4"X144" | Canalizacion
6383 | Tapadera Pre-Galvanizada Solida c/Flange 18" Ancho X 144" Largo. Cal.18 | Canalizacion
6384 | Curva Horizontal Pre-Galvanizada Tipo Escalera 18 Ancho X 4 Alto X 90º | Canalizacion
6385 | Curva Vertical Interna Pre-Galvanizada Tipo Escalera 18 Ancho X 4 Alto X 90º | Canalizacion
6386 | Curva Vertical Externa Pre-Galvanizada Tipo Escalera 18 Ancho X 4 Alto X 90º | Canalizacion
6387 | Cable EPR/Cobre 1/0 Awg 15kv Type MV105 133% Ins. Level | Cables Cobre
6388 | Supresor Transcientes TVSS 120kA 3ph 480Y277V, montaje interno I-Line (Retrofit) | Supresores
6389 | Transformador Singel-Phase Aceite 100KVA Primario V. 19900/34500 Secundario V. 240/480 | Transformadores
6390 | Lamina Zinc ACAN. Calibre 28MM 33''x10' | Materiales Civiles
6391 | Lamina Zinc ACAN. 28MMx32x12' | Materiales Civiles
6392 | Clavo P/Madera 2'' (Libra) | Materiales Civiles
6393 | Bisagra Dorada 3x3-1.20MM | Materiales Civiles
6394 | Madera Rustica sin curar 2''x3''x8'' | Materiales Civiles
6395 | Madera Rustica sin curar 2''x3''x10'' | Materiales Civiles
6396 | Caja Metalica de Registro Pintada 36x36x12 | Cajas Registro
6397 | Masilla Reparacion Para Soldaduras Exotermicas | Aterrizaje
6398 | PP Transferencia Manual breaker QO 1PH 60Amp. 240V | Transfers & Switch
6399 | Convertidor Interfaz serie IOLAN DS1-1xRJ45 serial port. RS232/422/485 a 10/100 Ethernet, compact | LAN Equipment
6400 | VARIO Enclosed switch starters disconnectors 3P 25-40 (32) A IP65 60x60 | Transfers & Switch
6401 | Espuma Expansiba Sista 500ml | Materiales Mecanicos
6402 | Extractor modelo BSQ-180-15 motor ODP, 1 1/2HP 230V/60HZ/1phase | Equipo HVAC & Accs.
6403 | Rejilla Retorno 18"X18" RA-WH | Equipo HVAC & Accs.
6404 | Rejilla de suministro modelo HV 18''x18'' | Equipo HVAC & Accs.
6405 | Rejilla de suministro modelo HV 24''x24'' | Equipo HVAC & Accs.
6406 | Supresor Transcientes TVSS 160kA 3ph 480Y277V, montaje interno I-Line (Retrofit) | Supresores
6407 | Supresor Transcientes TVSS 240kA 3ph 480Y277V, montaje interno I-Line (Retrofit) | Supresores
6408 | Contactor 3P 32A 240v Bobina 110 | Control & Automatico
6409 | Transformador de Control 500VA 240/480V-120V | Control & Automatico
6410 | Tuberia PVC sdr64 2"X20' | Tuberia PVC & Acces.
6411 | Transferencia Automática 400A c/contactores, Voltaje 120/208/240VAC Trifásico, control ATL10 Lovato | Transfers & Switch
6412 | Lamina Tabla Yeso 1/2x4x8 | Materiales Civiles
6413 | Rollo papel Tabla Yesp 2x250' | Materiales Civiles
6414 | Canaleta Metalica HN 4"x2"x1/16"x20' Legitima | Materiales Mecanicos
6415 | Electrodo 7011 1/8 | Materiales Mecanicos
6416 | Tubo HN Estructural Rectangular 2""X1""X20' Chapa #14 | Tuberia HN & Acces.
6417 | Tubo HN industrial Rectangular 2""X1""X20' | Tuberia HN & Acces.
6418 | VIGA H W8X8X31 6MTS | Materiales Mecanicos
6419 | VIGA H W8X8X21 6MTS | Materiales Mecanicos
6420 | Anticorrosivo Color Rojo (Galon) | Pinturas & Accs.
6421 | Diluyente Pintura (Galon) | Pinturas & Accs.
6422 | Gabinete Plastico IP65 Con Fondo Falso 300x300x210mm 91.34.06 | Cajas Registro
6423 | Gabinete Plastico IP65 Con Fondo Falso 500x400x210mm 91.34.14 | Cajas Registro
6424 | Gabinete Metalico Con Fondo Falso IP54 600x400x250mm | Cajas Registro
6425 | Tuberia Hierro Galvanizado CH-20 3" X 20' | Tuberia HG & Acces.
6426 | Patch Cord CAT-6 10ft, Azul Celeste | Cat 6 Solutions
6427 | Patch Cord CAT-6 2ft, Blue | Cat 6 Solutions
6428 | Caja Metalica Intemperie 1-Gang 2x4 5 Agujeros 3/4 | Cajas Registro
6429 | Tornillo Punta de Broca 8mm'x7/16'' | Tonirlleria & Pernos
6430 | Interruptor de Seguridad 3P 400A 240V Con Fusible, Nema 3R | Transfers & Switch
6431 | Interruptor de Seguridad 600A 3P 600V Sin/Fusible, Nema 3R | Transfers & Switch
6432 | Fire Hose Valve FM Fig A-97 2-1/2" 300psi | Fire Stop
6433 | Circuit Breaker NF 3P 70A 18KA@480Y/277V | Breakers
6434 | Solera Tabla Yeso 2-1/2x10' | Materiales Civiles
6435 | Angulo Tabla Yeso 1 X 1 X 10' | Materiales Civiles
6436 | Angulo de Hierro 1/4"X1-1/2"x20' | Materiales Mecanicos
6437 | Masilla Tabla Yeso ( cubeta ) | Materiales Civiles
6438 | Tornillo Punta Fina 1-1/4''X6'' | Tonirlleria & Pernos
6439 | Tornillo Punta de Broca 1-1/4''x6'' | Tonirlleria & Pernos
6440 | Furring Channel Tabla Yeso 7/8''x12'' | Materiales Civiles
6441 | Paral Tabla Yeso 2.5x10 | Materiales Civiles
6442 | Crucete de Madera 4"X5"X120" | Herrajes
6443 | Placa Refuerzo p/crucete 3/16"x4"x6" | Herrajes
6444 | Grapa Acero de Suspencion Hilo de Guarda #5/16"-7 Str. 25000lbs c/horquilla | Herrajes
6445 | Varilla de Hierro 5/8''X30' Corrugada Legitima | Materiales Civiles
6446 | Disco Seco/agua Para Corte de Concreto Diamante 9 | Materiales Civiles
6447 | Drenaje Azotea Retacar 6 | Materiales Mecanicos
6448 | Bornera Para Montaje en Riel Din 2.5mm | Control & Automatico
6449 | Rejilla de Aluminio c/Beltrap CC 8x6 | Materiales Mecanicos
6450 | Rejilla de Aluminio c/Beltrap CC 6x4 | Materiales Mecanicos
6451 | Luminaria Fluorescente 2x31W Empotrable, cuerpo 2'x2' Acrilico prismatico, Tubos "U" | Luminarias & Acces.
6452 | Rejilla de Aluminio T/Cupula Tradicio C-6x4 | Materiales Mecanicos
6453 | Circuit Breaker Molded Case 3P 250A 600V | Breakers
6454 | Union PVC sdr 64 Inyectado 6'' | Tuberia PVC & Acces.
6455 | Paral Tabla Yeso 3x10 | Materiales Civiles
6456 | Clavo Acero 1" C/cabeza Ancha | Soporteria
6457 | Loadbreak Junctions 15KV 3-Position W/Bracket | Equipo Media Tension
6458 | Codo PVC sdr 32.5 1/2X90º | Tuberia PVC & Acces.
6459 | Tee PVC Lisa sdr 32.5 1/2 | Tuberia PVC & Acces.
6460 | Tee PVC Lisa sdr 32.5 4" | Tuberia PVC & Acces.
6461 | Platina Metalica 3/16"x1-1/2"x20' | Materiales Mecanicos
6462 | Perno Cabeza Hexagonal Rosca Corrida HG 5/8"X1-1/2'' | Tonirlleria & Pernos
6463 | Luminaria Fluorescente 3X32W, Empot. 2'x4',Ac/Parabolico 18 celdas, balastro electron.T-8 120/277 | Luminarias & Acces.
6464 | Luminaria Fluorescente 2X32W, Empot. 2'x4',Ac/Parabolico 18 celdas, balastro electron.T-8 120/277 | Luminarias & Acces.
6465 | Luminaria Emergencia, Arquitectonica LED, 3.6V, 1.56 horas. 120/277V | Luminarias & Acces.
6466 | Preformado WP # 1/0 | Herrajes
6467 | Caja Metalica Tipo Pesada 5 Gang P/Interruptor | Cajas Registro
6468 | Caja Metalica Tipo Pesada 6 Gang P/Interruptor | Cajas Registro
6469 | Bloque Concreto 4 | Materiales Civiles
6470 | Madera Rustica sin curar 2''x4''x14'' | Materiales Civiles
6471 | Madera Rustica sin curar 2''x4''x16'' | Materiales Civiles
6472 | Madera Rustica sin curar 2''x4''x10'' | Materiales Civiles
6473 | Madera Rustica sin curar 1''x4''x14'' | Materiales Civiles
6474 | Clavo P/Zinc 2-1/2x9" ( Libra) | Materiales Civiles
6475 | Gabinete Metalico Con Fondo Falso IP65 1200x800x400mm | Cajas Registro
6476 | Caja Metalica de Registro Galvanizada 16X16X10 | Cajas Registro
6477 | Lamina de Aluzinc Troquelada 10' Legitima Acrylum | Materiales Civiles
6478 | Lamina de Aluzinc Troquelada 12' Legitima Acrylum | Materiales Civiles
6479 | Bomba Vertical tipo Turbina Mod. 7CLC-8 etapa velocidad de Operacion 1770RPM | Fire Stop
6480 | Panel de Control Incluye variador 15hp, 460V trifasico | Fire Stop
6481 | Transformador de Corriente 200:5 A 600V Nema 3R | Transformadores
6482 | Tornillo Punta de Broca 5/16"X1" | Tonirlleria & Pernos
6483 | Transformador Control 150VA VP 220/440-230/460-240/480, VS 110/220-115/230-120/240 | Control & Automatico
6484 | Tanque Hidroneumatico Challenger 120 Gln. | Fire Stop
6485 | Tubo HN Estructural Cuadrado 1-1/4"X1-1/4"X20' Chapa #14 | Tuberia HN & Acces.
6486 | Rueda V -4'' (porton) | Materiales Mecanicos
6487 | Platina Metalica 1/8"X1-1/2"X20' | Materiales Mecanicos
6488 | Esquinero para Ducto T.D.C. tipo C. Galvenizado de 4"x4"x1-3/16" | Materiales Mecanicos
6489 | Inodoro Acuacer Blanco C/A 100 C/Accesorios completo | Materiales Civiles
6490 | Lavabo Acuacer Blanco 100 C/Pedestal 100 C/Accesorios Completo | Materiales Civiles
6491 | Placa Plastica Para Caja 5 Gang Color Beich P/Interruptor | Tomas & Switch
6492 | Placa Plastica Para Caja 6 Gang Color Beich P/Interruptor | Tomas & Switch
6493 | VARIO Enclosed switch starters disconnectors 3P 45-63A IP65 60x60 | Transfers & Switch
6494 | DISCO D/SEGURIDAD 9MMX7/8"-5/8 | Materiales Civiles
6495 | Electrodo 6011 1/8 Lincol | Materiales Mecanicos
6496 | Estacion Control desconectador en gabinete metalico Type 4/4X/12 | Transfers & Switch
6497 | Transformador de Corriente 5:5 Nema 1, RF 1.33 ACC 10kv Bil | Transformadores
6498 | Bornera Distribucion 3P Entrada Cable #350-6cu Salida Cable (6) #4-14cu 310A-600V | Control & Automatico
6499 | Arrancador magnetico 20A 7.5HP 575V, Gabinete plastico Nema1 IP55 | Control & Automatico
6500 | Arrancador magnetico 32A 15HP 440V, Gabinete Metalico Nema1 IP55 | Control & Automatico
6501 | Canaleta Plastica 32mm x 12mm S/Adhesivo | Canalizacion
6502 | Luz Piloto Color Amarillo 480V | Control & Automatico
6503 | Ducto Metalico Galvanizado Rectangular 8”X4”X8'' | Canalizacion
6504 | Load Center 20Cktos. 3PH Barras 125A 120/240V s/m | Tableros
6505 | Tomacorriente Twistlock Empotrable 30A 480V Nema L1630R | Tomas & Switch
6506 | Tomacorriente Twislock Empotrable 3P 30A 250V Nema L15-30R | Tomas & Switch
6508 | Pegamento PVC 1/8 Tangit | Tuberia PVC & Acces.
6509 | Codo PVC liso sdr 26 6"x45° | Tuberia PVC & Acces.
6510 | Yee PVC lisa sdr 41 4" | Tuberia PVC & Acces.
6511 | Yee PVC lisa sdr 41 2" | Tuberia PVC & Acces.
6512 | Tee PVC sdr 41 4" Inyectado | Tuberia PVC & Acces.
6513 | Tuberia PVC CH-40 Potable 1-1/4" | Tuberia PVC & Acces.
6514 | Tornillo Punta de Broca 4''x1/4" | Tonirlleria & Pernos
6515 | Tapon Copa PVC 4" inyectado | Tuberia PVC & Acces.
6516 | Tapon Copa PVC 2" Inyectado | Tuberia PVC & Acces.
6517 | Patch Cord CAT-6 7ft, Blue | Cat 6 Solutions
6518 | Bota Alta Tension XLPE 4/0awg 15KV S/punto testeo | Equipo Media Tension
6519 | Lamina Desplegada plana 4'X8' #14-3/4" | Materiales Mecanicos
6520 | Puerta Madera 28x80'' 6 Tableros | Materiales Civiles
6521 | Contra Marco Pino 4''x11/2''x84 | Materiales Civiles
6522 | Steel Abrazadera Unicanal EMT 6" | Soporteria
6523 | Par Bisagras 3x3'' C/Tornillo | Materiales Civiles
6524 | Cerradura Cilindro Entre PB | Wiring & Device
6525 | Juego Moldura 17.5' | Materiales Civiles
6526 | Supresor Transcientes TVSS 160kA 3ph 208Y/120V, montaje interno I-Line (Retrofit) | Supresores
6527 | Medidor de Potencia Modbus Communication | Equipo Medicion
6528 | Circuit Breaker I-Line 3P 100A 240V | Breakers
6529 | Circuit Breaker I-Line 3P 125A 240V | Breakers
6530 | Transformador de Corriente 1000:5 Nema 1 | Transformadores
6531 | Codo PVC sdr 26 1-1/4''X90º | Tuberia PVC & Acces.
6532 | Tee PVC Lisa sdr 26 1-1/4'' | Tuberia PVC & Acces.
6533 | Tuberia PVC sdr 26 1/2''X20 | Tuberia PVC & Acces.
6534 | Codo PVC sdr 26 1''X90º | Tuberia PVC & Acces.
6535 | Tee PVC Lisa sdr 26 1'' | Tuberia PVC & Acces.
6536 | Codo PVC sdr 26 1-1/2''X90º | Tuberia PVC & Acces.
6537 | Codo PVC sdr 26 1/2"X90º | Tuberia PVC & Acces.
6538 | Tee PVC Lisa sdr 26 1-1/2'' | Tuberia PVC & Acces.
6539 | Yee PVC Lisa sdr 41 6' Inyectado | Tuberia PVC & Acces.
6540 | Union PVC Universal sdr 40 1-1/4" | Tuberia PVC & Acces.
6541 | Tornillo Punta de Broca 3/8'x1'' | Tonirlleria & Pernos
6542 | Anclaje de golpe 3/8"X2- 1/4" | Soporteria
6543 | Pintura Latex satinado blanco hueso 3B 2694P Riesling (cubeta) | Pinturas & Accs.
6544 | Pintura Latex Mate A.H Blanco | Pinturas & Accs.
6545 | Sellador Universal Blanco | Pinturas & Accs.
6546 | Set completo de 4 piezas P/pintura (Felpa, Rodo, bandeja, Palo) | Pinturas & Accs.
6547 | Ducto Plastico Gris Ranurado 60mmx60mm C/Tapa | Canalizacion
6548 | Reductor PVC Bushing Liso CH-sdr 26 1 1/4'' A 1/2'' | Tuberia PVC & Acces.
6549 | Loseta vinil Sandrift white | Materiales Civiles
6550 | Galon Pega Clara Loseta Vinil | Materiales Civiles
6551 | Lamina Formica Zapelly Caoba STD 4x8 | Materiales Civiles
6552 | Conector EMT Tipo Tornillo 1/2" STEEL | Accesorios EMT
6553 | Transformador Padmount 500KVA 3PH HV;13800D LV;208Y/120V Dead Front, Loop Feed, fusibles Bayonet | Transformadores
6554 | Interruptor Sencillo 15A 120V/227 White | Tomas & Switch
6555 | Placa Plastica P/Interruptor Sencillo Color Blanco | Tomas & Switch
6556 | Extractor de 18''x18'' Motor 1/2 hp Monofasico 220V con celosias | Equipo HVAC & Accs.
6557 | Tee PVC sdr 41 6" Inyectado | Tuberia PVC & Acces.
6558 | Couplings EMT Tipo Compresion 3/4'' STEEL | Accesorios EMT
6559 | Coupling EMT Tipo Compresion 1/2'' STEEL | Accesorios EMT
6560 | Conector EMT Tipo Compresion 3/4'' STEEL | Accesorios EMT
6561 | Electroducha 220V | Materiales Civiles
6562 | Interruptor sencillo 15A 120V 3-Vias Blanco | Tomas & Switch
6563 | Interruptor Doble 15A 125/277V | Tomas & Switch
6564 | Breaker Industrial 3P 300A 480V | Breakers
6565 | Tubo HN Estructural Cuadrado 1-1/2"X1-1/2""X20' Chapa #11 | Tuberia HN & Acces.
6566 | Rodo con Freno | Materiales Civiles
6567 | Conector EMT Tipo Compresion 1'' STEEL | Accesorios EMT
6568 | Conector EMT Tipo Compresion 1-1/4'' STEEL | Accesorios EMT
6569 | Conector EMT Tipo Compresion 1-1/2'' STEEL | Accesorios EMT
6570 | Conector EMT Tipo Compresion 2'' STEEL | Accesorios EMT
6571 | Conector EMT Tipo Compresion 2-1/2'' STEEL | Accesorios EMT
6572 | Conector EMT Tipo Compresion 3'' STEEL | Accesorios EMT
6573 | Codo PVC Preaislado SCH-40 DE 90" X 2 1/2" X 6" | Tuberia PVC & Acces.
6574 | Conector EMT Tipo Compresion 4'' STEEL | Accesorios EMT
6575 | Couplings EMT Tipo Compresion 1'' STEEL | Accesorios EMT
6576 | Couplings EMT Tipo Compresion 1-1/4'' STEEL | Accesorios EMT
6577 | Couplings EMT Tipo Compresion 1-1/2'' STEEL | Accesorios EMT
6578 | Couplings EMT Tipo Compresion 2'' STEEL | Accesorios EMT
6579 | Couplings EMT Tipo Compresion 2-1/2'' STEEL | Accesorios EMT
6580 | Couplings EMT Tipo Compresion 3'' STEEL | Accesorios EMT
6581 | Molde Para Soldadura Exotermica (Varilla 5/8 a Cable 4/0 Tipo T) | Aterrizaje
6582 | Couplings EMT Tipo Compresion 4'' STEEL | Accesorios EMT
6583 | Interruptor de Seguridad 3P 30A 240V Nema 3R | Transfers & Switch
6584 | Caja Metalica de Registro Pintada 10"x10"x4" | Cajas Registro
6585 | Armaflex en plancha 4'x3'x1'' | Equipo HVAC & Accs.
6586 | Pegamento PVC Tangit ( Galon) | Tuberia PVC & Acces.
6587 | Masking para ducto Gris 2x55YD | Wiring & Device
6588 | Brida PVC SCH-40 4" 150psi | Tuberia PVC & Acces.
6589 | Limpiador Para PVC ( 1/4 ) | Tuberia PVC & Acces.
6590 | Portafusible 10x38 1P 32A | Control & Automatico
6591 | Gabinete Plastico Con Fondo Falso 430x330x200mm IP66 | Cajas Registro
6592 | Contactor Tesys 3P 32A Bobina 480V | Control & Automatico
6593 | Caja doble aislamiento Gris C | Canalizacion
6594 | Cinta Foam 2''x 30YD largo x 1/8 Ancho | Equipo HVAC & Accs.
6595 | Selector iluminacion verde 3 POS | Control & Automatico
6596 | Tuberia PVC CH-40 Potable 3'' | Tuberia PVC & Acces.
6597 | Tuberia PVC CH-40 Potable 4'' | Tuberia PVC & Acces.
6598 | Reductor PVC Bushing Liso CH-40 1 1/4'' a 1/2'' | Tuberia PVC & Acces.
6599 | Reductor PVC Bushing Liso CH-40 1 1/4'' A 3/4' | Tuberia PVC & Acces.
6600 | Reductor PVC Bushing Liso CH-40 2'' a 1-1/4'' | Tuberia PVC & Acces.
6601 | Reductor PVC Bushing Liso CH-40 4'' A 3'' | Tuberia PVC & Acces.
6602 | Adaptador PVC Macho Potable CH-40 1-1/4'' Roscado | Tuberia PVC & Acces.
6603 | Union PVC Universal CH-40 1-1/4'' | Tuberia PVC & Acces.
6604 | Union PVC Universal CH-40 2'' | Tuberia PVC & Acces.
6605 | Union PVC Universal CH-40 1'' | Tuberia PVC & Acces.
6606 | Union PVC Universal CH-40 3/4'' | Tuberia PVC & Acces.
6607 | Tuberia PVC CH-40 Potable 1'' | Tuberia PVC & Acces.
6608 | Tuberia PVC CH-40 Potable 1-1/2'' | Tuberia PVC & Acces.
6609 | Tuberia PVC CH-40 Potable 2'' | Tuberia PVC & Acces.
6610 | Tuberia PVC CH-40 Potable 3/4'' | Tuberia PVC & Acces.
6611 | Pintura Latex Mate A.H Blanco ( Galon) | Pinturas & Accs.
6612 | Admix-900 ( Galon) | Materiales Mecanicos
6613 | Adaptador PVC Macho Potable CH-40 2-1/2'' Roscado | Tuberia PVC & Acces.
6614 | Reductor PVC Bushing CH-40 2-1/2'' A 1-1/4'' | Tuberia PVC & Acces.
6615 | Reductor PVC Bushing Liso CH-40 3'' a 2-1/2'' | Tuberia PVC & Acces.
6616 | Reductor PVC Bushing Liso CH-40 4'' A 2-1/2'' | Tuberia PVC & Acces.
6617 | Tubo HN Estructural Cuadrado 2"X2"X20' Chapa #11 | Tuberia HN & Acces.
6618 | Tuberia PVC CH-40 Potable 2-1/2'' | Tuberia PVC & Acces.
6619 | Placa Plastica Para Caja 2 Gang Color Ivory P/Interruptor | Tomas & Switch
6620 | Placa Plastica Para Caja 3 Gang Color Ivory P/Interruptor sencillo | Tomas & Switch
6621 | Pintura Esmalte Color Cafe Tabaco (1/4) | Pinturas & Accs.
6622 | Tapon PVC Roscado Hembra CH-40 3" | Tuberia PVC & Acces.
6623 | Lamina Plywod 1''X4X8 | Materiales Civiles
6624 | Luminaria tipo spot sellada, fluorescente compacto, balastro electronico 120-277v 2x26W | Luminarias & Acces.
6625 | Luminaria Emergencia lamparas LED, con rotulo de salida ROJO | Luminarias & Acces.
6626 | Luminaria Emergencia compacta Arquitectonica LED heads 1W | Luminarias & Acces.
6627 | Luminaria Fluorescente Decorativa, Glass Blanco, acabado nickel, montaje en pared. | Luminarias & Acces.
6628 | CH Gabinete para Guardamotor | Control & Automatico
6629 | Union PVC CH-40 Potable 3'' | Tuberia PVC & Acces.
6630 | Valvula de Bola lisa PVC 2'' | Tuberia PVC & Acces.
6631 | Tapon registro Drenaje 4'' | Tuberia PVC & Acces.
6632 | Codo PVC Liso CH-40 1/2"X45º potable | Tuberia PVC & Acces.
6633 | Load Center 12Cktos. 1PH Barras 125A 120/240V Main Lugs Nema3R | Tableros
6634 | Tomacorriente doble polarizado Grado Residencial 15A 2P 3W 125V Nema5-15 C/Marfil | Tomas & Switch
6635 | Pintura acri Tek piso concreto verde (Galon) | Pinturas & Accs.
6636 | Diluyente xileno 4579 ( Galon) | Pinturas & Accs.
6637 | Anticorrosivo Color Rojo (1/4 ) | Pinturas & Accs.
6638 | Luminaria circular T5 22W | Luminarias & Acces.
6639 | Placa para Toma Doble C/Marfil | Tomas & Switch
6640 | Conector EMT Tipo Compresion 1/2'' STEEL | Accesorios EMT
6641 | Circuit Breaker Molded Case 3P 30A 600V | Breakers
6642 | Lija P/Agua #100 | Materiales Civiles
6643 | Codo PVC Liso CH-40 4"X45º Potable | Tuberia PVC & Acces.
6644 | Codo PVC Liso CH-40 3"X45º Potable | Tuberia PVC & Acces.
6645 | Union PVC CH-40 Potable 4'' | Tuberia PVC & Acces.
6646 | Union PVC CH-40 Potable 2'' | Tuberia PVC & Acces.
6647 | Masilla Tabla Yeso (galon) | Materiales Civiles
6648 | Zocalo Cafe | Materiales Civiles
6649 | Valvula Check 2'' PVC | Tuberia PVC & Acces.
6650 | Contactor 2p 15A 110A | Control & Automatico
6651 | Circuit Breaker Molded Case 2P 225A 240V | Breakers
6652 | Difusor Aluminio 10"X10" 4vias S/Damper | Equipo HVAC & Accs.
6653 | Disco Seco Para Corte de Concreto Ranurado Diametro 14 | Materiales Civiles
6654 | 12" (6RU) Wallmount Enclosure Glass Door, Side Panels and fan incluided | Rack & Gabinet
6655 | 18" (9RU) Wallmount Enclosure Glass Door, Side Panels and fan incluided | Rack & Gabinet
6656 | Patch Cord Cat 6A 50um 1m/3ft Blue | Cat 6 Solutions
6657 | Bota de Alta Tension #2 15KV 200A without/Test Point | Equipo Media Tension
6658 | Protector Plastico Para Retenida color amarillo w/tie #70-7Y | Herrajes
6659 | Conector EMT Tipo Tornillo 3/4" STEEL | Accesorios EMT
6660 | Conector EMT Tipo Tornillo 1" STEEL | Accesorios EMT
6661 | Conector EMT Tipo Tornillo 1-1/4" STEEL | Accesorios EMT
6662 | Conector EMT Tipo Tornillo 1-1/2" STEEL | Accesorios EMT
6663 | Conector EMT Tipo Tornillo 2" STEEL | Accesorios EMT
6664 | Conector EMT Tipo Tornillo 2-1/2" STEEL | Accesorios EMT
6665 | Conector EMT Tipo Tornillo 3" STEEL | Accesorios EMT
6666 | Codo PVC Preaislado SCH-40 DE 90" X 2" X 6" | Tuberia PVC & Acces.
6667 | Conector Compresion Aluminio H-Tap # 2-1/0 ACSR a # 6-4-2 ACSR | Herrajes
6668 | Conector EMT Tipo Tornillo 4" STEEL | Accesorios EMT
6669 | Couplings EMT Tipo Tornillo 1/2'' STEEL | Accesorios EMT
6670 | Couplings EMT Tipo Tornillo 3/4'' STEEL | Accesorios EMT
6671 | Couplings EMT Tipo Tornillo 1'' STEEL | Accesorios EMT
6672 | Couplings EMT Tipo Tornillo 1-1/4'' STEEL | Accesorios EMT
6673 | Couplings EMT Tipo Tornillo 1-1/2'' STEEL | Accesorios EMT
6674 | Couplings EMT Tipo Tornillo 2'' STEEL | Accesorios EMT
6675 | Couplings EMT Tipo Tornillo 2-1/2'' STEEL | Accesorios EMT
6676 | Tapadera P/Curva Horizontal Galvanizada 8'' Ancho X 90º Cal # 1/16 | Canalizacion
6677 | Cruz Horizontal P/Bandeja Galvanizada 16'' Ancho X 90º Cal # 1/16 | Canalizacion
6678 | Couplings EMT Tipo Tornillo 3'' STEEL | Accesorios EMT
6679 | Couplings EMT Tipo Tornillo 3-1/2'' STEEL | Accesorios EMT
6680 | Couplings EMT Tipo Tornillo 4'' STEEL | Accesorios EMT
6681 | Rejilla Retorno 24''x24'' L-RF+F | Equipo HVAC & Accs.
6682 | Perno Hexagonal Con Cuerpo Galvanizado 3/8''X1-1/2'' | Tonirlleria & Pernos
6683 | Cable UTP CAT5E CMR Gris Carol Brand | Cat 5e Solutions
6684 | Codo PVC Liso 4"X45º SDR 41 Inyectado | Tuberia PVC & Acces.
6685 | Fusible P/Porta Fusible 10X38MM 1Amp | Fusibles
6686 | Porta Fusible 10X38 | Fusibles
6687 | Manguera 1/2x100' Reforzada Jardin Verde | Herramientas & Segur
6688 | Transformador de Corriente 300:5 A 600V 10KV NEMA 3R | Transformadores
6689 | UPS 500VA con regulador | Equipo Respaldo
6690 | Router inalambrico 802.11N Linsys E1200 | LAN Equipment
6691 | Tubo HN Estructural Cuadrado 1-1/2"X1-1/2""X20' Chapa #14 | Tuberia HN & Acces.
6692 | Terminal PNL De Cobre P/Cable 250-4/0 | Wiring & Device
6693 | Platina De Cobre 1/4"X1"x12'(Pie) | Materiales Mecanicos
6694 | Bracket 4 Position Wall mount 19''x12'' | Rack & Gabinet
6695 | Disco Corte Metal 4-1/2''x1/4''x7/8'' | Materiales Civiles
6696 | Pintura Color Amarillo Transito (Galon) | Pinturas & Accs.
6697 | Mini Rodillo | Pinturas & Accs.
6698 | Armaflex 1-3/8" X 3/4" | Equipo HVAC & Accs.
6699 | Armaflex 1-5/8" X 3/4" | Equipo HVAC & Accs.
6700 | Armaflex 7/8" ID X 3/4" | Equipo HVAC & Accs.
6701 | Codo PVC Liso CH-40 3"X90º Potable | Tuberia PVC & Acces.
6702 | Codo PVC Liso CH-40 2"X45º Potable | Tuberia PVC & Acces.
6703 | Reductor PVC Bushing Liso potable 2-1/2'' a 2'' | Tuberia PVC & Acces.
6704 | Perno Cabeza Hexagonal C/Cuerpo de Acero Inox. 1/2" X 2" | Tonirlleria & Pernos
6705 | Ventilador de Techo 3 Aspas metalicas 56" | Wiring & Device
6706 | Valvula Reguladora 1-1/2'' para agua 25-75PSI | Equipo HVAC & Accs.
6707 | Filtro Strainer tipo Y de 2" En Hierro Fo. Roscado | Materiales Mecanicos
6708 | Lazo Trenzado 1/2'' | Materiales Mecanicos
6709 | Canaleta Metalica Galvanizada 2"x6"x20' Legitima | Materiales Mecanicos
6710 | Varilla de Hierro 1/2"X30' Lisa Legitima | Materiales Mecanicos
6711 | Garrucha Doble | Materiales Mecanicos
6712 | Poste Metalico 4''x4''x30'' Color Tabaco Incluye Pernos Para Montaje | Posteria
6713 | Valvula Cierre Rapido 1-1/4" Bronce 150 PSI | Materiales Mecanicos
6714 | Valvula Cierre Rapido 2" Bronce 150 PSI | Materiales Mecanicos
6715 | Valvula cierre rapido 1" bronce 150 PSI | Materiales Mecanicos
6716 | Valvula Cierre Rapido 3/4" Bronce 150 PSI | Materiales Mecanicos
6717 | Intensficador para red de tierra bolsa 25lbs. (GEM) | Aterrizaje
6718 | Intensficador para red de tierra bolsa 25lbs. (GEM) | Aterrizaje
6719 | Circuit Breaker 2P 20A 120/240V | Breakers
6720 | Cable UTP CAT5E 4-pair 350 MHz Tested CMR, Gray | Cat 5e Solutions
6721 | Transformer Padmounted 225KVA 3PH HV:13800V DELTA LV: 120Y/208 Dead Front, Radial Feed | Transformadores
6722 | Adaptador PVC Macho sdr 26 1-1/2" Roscado | Tuberia PVC & Acces.
6723 | Circuit Breaker 2P 30A 120/240V | Breakers
6724 | Union PVC CH-40 Potable 1/2'' | Tuberia PVC & Acces.
6725 | Cerradura yale tipo Pelota | Wiring & Device
6726 | Adaptador Hembra de Cobre Soldable # 603 1-1/4" | Equipo HVAC & Accs.
6727 | Adaptador Hembra de Cobre Soldable # 603 3/4" | Accesorios Conduit
6728 | Adaptador Macho de Cobre Soldable # 604 3/4" | Equipo HVAC & Accs.
6729 | Pieza Adaptacion 1-1/4" pararrayo a mastil | Aterrizaje
6730 | Tornillo T/Yeso 6"X2" P/ Broca Negro | Tonirlleria & Pernos
6731 | Adaptador PVC Macho CH-40 3/4" Liso | Tuberia PVC & Acces.
6732 | Balastro Electronico 1X40 | Luminarias & Acces.
6733 | Soporte Para Luminaria 40W c/arrancador | Luminarias & Acces.
6734 | Arrancador P/Luminaria 40W | Luminarias & Acces.
6735 | Tornillo Cabeza Hexagonal Galvanizado 1/4"X1-1/2" | Tonirlleria & Pernos
6736 | Remache 3/16" | Materiales Mecanicos
6737 | Ducto Metalico Galvanizado 4"x8"X8' | Canalizacion
6738 | Codo PVC Liso CH-40 3/4"X90º Potable | Tuberia PVC & Acces.
6739 | Cable Acero 3/16" S/Forro | Cables Acero
6740 | Platina De Cobre 1/4"X2"x12'(Pie) | Aterrizaje
6741 | Adaptador PVC Macho CH-40 1-1/4" Liso | Tuberia PVC & Acces.
6742 | Luminaria Jardin 113W ahorradora, color verde 120V | Luminarias & Acces.
6743 | Soporte Fluorescente 215-Macho | Luminarias & Acces.
6744 | Soporte Fluorescente 214-Hembra | Luminarias & Acces.
6745 | Broca Para concreto 5/16"x5" DEWALT | Herramientas & Segur
6746 | Caja Moldeada Nema1 p/breaker 100A "Echizas" | Molde Case
6747 | Anticorrosivo Color Blanco (1/4) | Pinturas & Accs.
6748 | Caja Metalica de Registro Galvanizada 18X18X8 | Cajas Registro
6749 | Luminaria Tipo Reflector MH 1000W TV C/Bombillo | Luminarias & Acces.
6750 | Reductor PVC Bushing CH-40 2" a 1/2" | Tuberia PVC & Acces.
6751 | Sifon Drenaje 3" | Tuberia PVC & Acces.
6752 | Sifon Drenaje 4" | Tuberia PVC & Acces.
6753 | Varilla Polo Tierra 1/2X5 | Aterrizaje
6754 | Breaker 1P 20A 120/240V BTPLUG | Breakers
6755 | Breaker 2P 30A 120/240V BTPLUG | Breakers
6756 | Luminaria Fluorescente 2x32W Empotrable, cuerpo 2'x2' Tubos tipo "U" acrilico prismatico | Luminarias & Acces.
6757 | Cable P/termostato 4L | Cables Control
6758 | Tornillo Galvanizado Cabeza Phillips 1/4"X1" C/Tuerca | Tonirlleria & Pernos
6759 | Tomacorriente colgante Seguridad 30A 2P 3W 250V Nema L6-30R | Tomas & Switch
6760 | Perno Cabeza Hexagonal C/Cuerpo de Acero Inox 1/2" X 2-1/2" | Tonirlleria & Pernos
6761 | Cable Porta Electrodo # 3/0 AWG | Cables Cobre
6762 | Cable Porta Electrodo # 4/0 AWG | Cables Cobre
6763 | Transformador de Corriente TC10 200:5 Nema 1 | Transformadores
6764 | Transformador de Corriente TC10 600:5 Nema 1 | Transformadores
6765 | Placa Plastica rectangular p/toma doble Color Naranja | Tomas & Switch
6766 | Poste de Madera 25' clase 5 | Posteria
6767 | Valvula Mariposa 3" Acero Inox. 150psi (tipo waffer) | Materiales Mecanicos
6768 | Filtro tipo Y de 4" bridado 150psi | Materiales Mecanicos
6769 | Empaque Asbesto 4" | Materiales Mecanicos
6770 | Perno Cabeza Hexagonal C/Cuerpo de Acero Inox. 5/8"X3-1/2" +2 arandelas + Tuerca (completos) | Tonirlleria & Pernos
6771 | Perno Cabeza Hexagonal de Acero Inox 5/8"X4-1/2" + 2 arandelas planas+Tuerca (completos) | Tonirlleria & Pernos
6772 | Niple HG 3/4"X8" | Tuberia HG & Acces.
6773 | Reductor Metalico HG Bushing SCH40 4" a 1-1/2" | Materiales Mecanicos
6774 | Reductor Metalico HG Bushing SCH40 1-1/2" a 3/4" | Materiales Mecanicos
6775 | Ducto Metalico Galvanizado 10"X10"X8' | Canalizacion
6776 | Caja doble blanca 100x45mm P/Canaleta plastica blanca | Canalizacion
6777 | Sensor infrarrojo montaje en cielo LEVITON | Luminarias & Acces.
6778 | Angulo Interior 60mmx35mm | Canalizacion
6779 | Tubo Fluorescente 32W Tipo U 6500K | Luminarias & Acces.
6780 | Interruptor de Doble Tiro 60A 3P 600V Not Fusible, Nema 3R | Transfers & Switch
6781 | Perno Cabeza Hexagonal R/Corrida de Acero Inox. 1/2"x2-1/2" | Tonirlleria & Pernos
6782 | Luminaria Tipo Spot Empotrable 6" | Luminarias & Acces.
6783 | Bombillo Ahorrativo 18W 6500K | Luminarias & Acces.
6784 | Yee PVC Reducida 8"a 6" sdr 41 inyectado | Tuberia PVC & Acces.
6785 | Tuberia PVC SDR 41 8" | Tuberia PVC & Acces.
6786 | Grapa Para Cerco 1/4" | Herrajes
6787 | Pararrayos marca INGESCO Modelo PDC6.4, incluye pieza adaptacion cabezal-mastil de 40mm | Aterrizaje
6788 | Contador de Rayos CDR-11 | Aterrizaje
6789 | Reductor Bushing Ace. Inox. 1/4" a 1/2" | Materiales Mecanicos
6790 | Cola Chancho 1/2" | Materiales Mecanicos
6791 | Brazo P/Luminaria Hubbell | Luminarias & Acces.
6792 | Luminaria Spot 2x50W Incandescentes Dowlight MR16 / EXPO 200 | Luminarias & Acces.
6793 | Luminaria Spot 1x50W Incandescentes Dowlight MR16 / EXPO 100 | Luminarias & Acces.
6794 | Reductor PVC Bushings Liso 4" a 3" | Tuberia PVC & Acces.
6795 | Disco Turbo 7mmx7/8" Diamante | Materiales Civiles
6797 | Cinta plateada 3" Fasson | Equipo HVAC & Accs.
6798 | Sellador para Ducto | Equipo HVAC & Accs.
6799 | Varilla de Hierro 1/4"X30' Lisa Legitima | Materiales Mecanicos
6800 | Valvula Globo 2" NPT bronce 150 SWP/300WOG | Materiales Mecanicos
6801 | Tornillo Punta de Broca 8 X1-1/4" | Tonirlleria & Pernos
6802 | Contactor MC-12b 1a1b 3P Bobina AC240V | Control & Automatico
6803 | Guardamotor 3P 9 A 13A 240V | Control & Automatico
6804 | Contactor 3P 18A Bobina 240V | Control & Automatico
6805 | Guardamotor de 17A (11-17A) | Control & Automatico
6806 | Luz Piloto Color Verde 220V | Control & Automatico
6807 | Luz Piloto Color Rojo 240v | Control & Automatico
6808 | Armaflex 2-1/8" X 3/4" | Equipo HVAC & Accs.
6809 | Cable P/termostato 3L | Cables Control
6810 | Brida PVC SCH-40 3" | Tuberia PVC & Acces.
6811 | Contacto Auxiliar FX Montaje Frontal P/Guardamotor | Control & Automatico
6812 | Cable Control Multiconductor con Shielded 2Hilos 18Awg 300V | Cables Control
6813 | Termostato Digital Programable | Equipo HVAC & Accs.
6814 | Difusor 10"X10" JS3 S/Damper | Equipo HVAC & Accs.
6815 | Difusor 12"X12" JS3 Vias (CHINO) | Equipo HVAC & Accs.
6816 | Transformador Control 40VA 208-240V SUP | Control & Automatico
6817 | Tubo Termocontractil (65mm) | Wiring & Device
6818 | Circuit Breaker Molde Case HDL 3P 125A 600V | Breakers
6819 | Valvula Cierre Rapido 1/2" Bronce | Materiales Mecanicos
6820 | Tablero Control 2HP 3P 208V Incluye: Gabinete, contactor, guardamotor, luces pilotos, pulsadores | Fabricados Control
6821 | Tablero Control 5HP 3P 208V Incluye: Gabinete, contactor, guardamotor, luces pilotos, pulsadores | Fabricados Control
6822 | Perno Cabeza Hexagonal de Acero Inox 5/8"X 6" + 2 arandelas planas+Tuerca (completos) | Tonirlleria & Pernos
6823 | Perno Cabeza Hexagonal C/Tuerca de Acer Inox. 5/8"X 3-1/2" | Tonirlleria & Pernos
6824 | Dreanje piso conex 4 c/trampa S/acabado | Materiales Mecanicos
6825 | Coladera Conex 2 Redonda | Materiales Mecanicos
6826 | Transformador de Corriente 100:5 Nema 1 | Transformadores
6827 | Circuit Breaker Molded Case 3P 60A 480V | Breakers
6828 | Resistol Amarillo ( Cubeta ) (REXTEX) | Materiales Mecanicos
6829 | Bisagra de Piano | Materiales Mecanicos
6830 | Clavo P/Sujetar Fibra Interior | Equipo HVAC & Accs.
6831 | Cuello de Ducto Flexible P/Exterior | Equipo HVAC & Accs.
6832 | Difusor 8"x8" JS4 S/D | Equipo HVAC & Accs.
6833 | Tornillo Cabeza Redonsa Estufa 3/16" X 1" C/Tuerca | Tonirlleria & Pernos
6834 | Barra Cobre p/aterrizaje 1/4"x2" | Aterrizaje
6835 | Ducto Plastico azul Ranurado 40mmx40mmx2mtrs C/Tapa | Rack & Gabinet
6836 | Ducto Flexible Metalico # 8 | Equipo HVAC & Accs.
6837 | Circuit Breaker LG 3P 60A | Breakers
6838 | Guardamotor de 2.5 - 4A | Control & Automatico
6839 | Remache 1/8"x1/2" | Materiales Mecanicos
6840 | Guardamotor de 10A (6-10A) | Control & Automatico
6841 | Selector iluminacion Amarillo 2 POS | Control & Automatico
6842 | Circuit Breaker LG 3P 225A | Breakers
6843 | Tornillo p/tabla yeso #6x1-1/4” Negro Punta Normal | Tonirlleria & Pernos
6844 | Tee Metalica HG 3/4" | Tuberia HG & Acces.
6845 | Niple HG 3/4"X2" | Tuberia HG & Acces.
6846 | Reductor Metalico HG Bushing SCH40 3/4" a 3/8" | Tuberia HG & Acces.
6847 | Varilla bronce c/Fluck 1/8" Revestimiento Blanco | Equipo HVAC & Accs.
6848 | Filtro azul 25"x30 | Materiales Mecanicos
6849 | Reductor Metalico HG Bushing SCH40 3/8" a 1/4" | Tuberia HG & Acces.
6850 | Manometro 2 1/2" 400PSI Alta | Equipo HVAC & Accs.
6851 | Bornera Distribucion Paso (1) 350 Salida (1) 350 | Control & Automatico
6852 | Contactor 3P 12A Bobina 120V | Control & Automatico
6853 | Interruptor sencillo 3 Vias 15Amp Color blanco Decora | Tomas & Switch
6854 | Interruptor Triple 3 Vias 15Amp Color blanco Decora | Tomas & Switch
6855 | Pulsador Color Rojo #18800 | Control & Automatico
6856 | Pulsador Color Verde # 18900 | Control & Automatico
6857 | Angulo de Hierro 1/8"X1-1/4"X20' | Materiales Mecanicos
6858 | Acople Rapido Macho 1/4 | Materiales Mecanicos
6859 | Union Hembra NPT | Materiales Mecanicos
6860 | Niple PVC 1/2" C/Rosca | Tuberia PVC & Acces.
6861 | Reductor Bushing PVC 3" a 4" | Tuberia PVC & Acces.
6862 | Panelboard I-Line barras 600Amp. 600V 8cktos 3PH, C/Main Breaker 600A | Tableros
6863 | Tee PVC Lisa CH-40 4" potable | Tuberia PVC & Acces.
6864 | Tee PVC Lisa CH-40 3" Potable | Tuberia PVC & Acces.
6865 | Tee PVC Lisa CH-40 2" Potable | Tuberia PVC & Acces.
6866 | Tee PVC Lisa CH-40 2-1/2" Potable | Tuberia PVC & Acces.
6867 | Tee PVC Lisa CH-40 1-1/4" Potable | Tuberia PVC & Acces.
6868 | Tee PVC Lisa CH-40 1" Potable | Tuberia PVC & Acces.
6869 | Tee PVC Lisa CH-40 3/4" potable | Tuberia PVC & Acces.
6870 | Codo PVC Liso CH-40 4"X90º Potable | Tuberia PVC & Acces.
6871 | Codo PVC Liso CH-40 2-1/2"X90º Potable | Tuberia PVC & Acces.
6872 | Codo PVC Liso CH-40 2-1/2"X45º Potable | Tuberia PVC & Acces.
6873 | Codo PVC Liso CH-40 2"X90º Potable | Tuberia PVC & Acces.
6874 | Codo PVC Liso CH-40 1-1/4"X90º Potable | Tuberia PVC & Acces.
6875 | Codo PVC Liso CH-40 1-1/4"X45º Potable | Tuberia PVC & Acces.
6876 | Codo PVC Liso CH-40 1"X90º Potable | Tuberia PVC & Acces.
6877 | Codo PVC Liso CH-40 1"X45º Potable | Tuberia PVC & Acces.
6878 | Codo PVC Liso CH-40 3/4"X45º Potable | Tuberia PVC & Acces.
6879 | Panelboard I-Line barras 600Amp. 600V 16cktos 3PH, C/Main Breaker 600A | Tableros
6880 | Fiber Patch Cord LC-LC Multimode 50M 3Mt. | Fiber Optic & Acces.
6881 | Armaflex 3/4" ID x 1/2" | Equipo HVAC & Accs.
6882 | Armaflex 1-1/8" X 3/8" | Equipo HVAC & Accs.
6883 | Reductor PVC Bushing CH-40 2-1/2" a 1" | Tuberia PVC & Acces.
6884 | Armaflex en plancha 4'x5'x1'' | Equipo HVAC & Accs.
6885 | Manguera 1/2"x82' P/Riego | Herramientas & Segur
6887 | Tape Aluminio 2X50Y "Q" | Equipo HVAC & Accs.
6888 | DGS-3650 xStack Managed 48-Port Gigabit Stackable L3 Switch, 4 SFP Combo Ports, 2 10 | LAN Equipment
6889 | Sellador Form # 1 | Tuberia PVC & Acces.
6890 | Lubricante WD40-3 | Materiales Mecanicos
6891 | Lubricante WD40-11 | Materiales Mecanicos
6892 | Valvula Cierre Rapido 3/4" Cromada | Materiales Mecanicos
6893 | Surger Breaker QO 150 Vac | Breakers
6894 | Caja PVC Conduit de Registro 8"X6"x5" | Cajas Registro
6895 | Casquete y tapadera embisagrada de Polietileno de Media Densidad P/Pozo | Cajas Registro
6896 | Bombillo compacto doble 26W 4-pines 2700K | Luminarias & Acces.
6897 | Lija P/Hierro de Lona # 100 | Materiales Mecanicos
6898 | Reductor PVC Bushing CH-40 2-1/2" a 3/4" | Tuberia PVC & Acces.
6899 | Teflon industrial azul 3/4 " | Materiales Mecanicos
6900 | Medidor Analago 1PH 3-Wire, 4 Terminales, 200A 120V | Equipo Medicion
6901 | Malla Gruesa Flexible | Materiales Mecanicos
6902 | Tornillo Punta de Broca 10X1 | Tonirlleria & Pernos
6903 | Impermiabilizante Fastyl Blanco | Pinturas & Accs.
6904 | Teflon industrial azul 1/2" | Materiales Mecanicos
6905 | Grapa P/ Cable 5/16 | Soporteria
6906 | Reductor Metalico HG Bushing SCH40 6" a 4" | Tuberia HG & Acces.
6907 | Terminal Aluminio PNL 1/0 | Wiring & Device
6908 | Rejilla Retorno 16x16 RA | Equipo HVAC & Accs.
6909 | Rejilla Retorno 22x22 RA | Equipo HVAC & Accs.
6910 | Ball Joints y Brackets | Equipo HVAC & Accs.
6911 | Reductor Metalico HG Campana concentrico SCH40 "3/4 a 1/2" Roscable | Tuberia HG & Acces.
6912 | Valvula Cierre Rapido 1/2" Cromada Roscada 150psi | Materiales Mecanicos
6913 | Brazo Metalico 4"X4" Color Cafe Tabaco P/1 Lamparas | Posteria
6914 | Brazo Metalico 4"X4" Color Cafe Tabaco P/2 Lamparas 180º Lineal | Posteria
6915 | Brazo Metalico 4"X4" Color Cafe Tabaco P/2 Lamparas 90º L | Posteria
6916 | Panelboard 54cktos. 3PH barras 125A 480Y/277V. 20W Enclosure Nema1, S/Main | Tableros
6917 | Circuit Breaker I-Line 150Amp. 3P 600V | Breakers
6918 | Circuit Breaker I-Line 20Amp. 3P 600V | Breakers
6919 | Rodo P/Pintar | Pinturas & Accs.
6920 | Circuit Breaker Montaje en Riel 3P 63A 400V | Control & Automatico
6921 | Adaptador Macho de Cobre Soldable # 604 1-1/4" | Materiales Mecanicos
6922 | Corcho de 1/4" | Materiales Mecanicos
6923 | Terminal PNL Aluminio 2 Salida P/Cable #350MCM | Wiring & Device
6924 | Tee PVC C/Rosca CH-40 1-1/4" | Tuberia PVC & Acces.
6925 | Tee PVC C/Rosca CH-40 2" | Tuberia PVC & Acces.
6926 | Tapon PVC Macho roscado CH-40 3/4" | Tuberia PVC & Acces.
6927 | Tapon PVC Macho roscado CH-40 1" | Tuberia PVC & Acces.
6928 | Tapon PVC Macho roscado CH-40 2" | Tuberia PVC & Acces.
6929 | Tee PVC C/Rosca CH-40 3/4" | Tuberia PVC & Acces.
6930 | Tee PVC C/Rosca CH-40 1" | Tuberia PVC & Acces.
6931 | Tapon PVC Macho roscado CH-40 1-1/4" | Tuberia PVC & Acces.
6932 | Transformador de Corriente 1500:5 Nema 1 | Transformadores
6933 | Transformador de Corriente 100:5 Nema 1 | Transformadores
6934 | Cinta Aislamiento de Hule de 2"x30´ | Materiales Mecanicos
6935 | Junta Expansion 150 PSI SURE OUW 3" | Materiales Mecanicos
6936 | Perno Cabeza Hexagonal C/Cuerpo Galvanizado 5/8"X 6"+ 2 arandelas planas+ 1 Aradela presion (compl | Tonirlleria & Pernos
6937 | Perno Cabeza Hexagonal Galvanizado 5/8"X 4" + 2 arandelas planas+ 1 Aradela presion (completos) | Tonirlleria & Pernos
6938 | Pintura Fast Dry Color Azul (Galon) | Pinturas & Accs.
6939 | Manguera P/Aire 1/2" Rojo | Materiales Mecanicos
6940 | Reductor PVC Bushings Liso 6" a 4" SDR41 | Tuberia PVC & Acces.
6941 | Codo PVC sdr 26 2X90º | Tuberia PVC & Acces.
6942 | Luminaria Emergencia lamparas LED, con rotulo de salida ROJO | Luminarias & Acces.
6943 | Sensor Movimiento montaje cielo 360º Multitecnologia | Luminarias & Acces.
6944 | Circuit Breaker 1P 15A | Breakers
6945 | Circuit Breaker 2P 50A | Breakers
6946 | Anillo de Sera P/Sanitario | Materiales Mecanicos
6947 | Power Pack 20A Leviton | Luminarias & Acces.
6948 | Luminaria Emergencia LED 120/277V | Luminarias & Acces.
6949 | Bandeja galvanizada Tipo Rejilla 2"x4"x10' | Canalizacion
6950 | Transformador de Corriente 600:5 A 600V Nema 3R | Transformadores
6951 | Union PVC de Reparacion 3" | Tuberia PVC & Acces.
6952 | Bornera Distribucion 1Ph PDB, (1)2/0-Salida 4x6 awg | Control & Automatico
6953 | Circuit Breaker 1P 20A 120/240V | Breakers
6954 | Disco Seco Para Corte de Concreto Ranurado Diametro 7 | Materiales Civiles
6955 | Cruces PVC CH-40 2" | Tuberia PVC & Acces.
6956 | Botonera Star Stop ExplosionProof Terminal | Explossion Proof
6957 | Luminaria Tipo Estadio MH 1000W QV C/Bombillo MH1000/U | Luminarias & Acces.
6958 | Luminaria Emergencia c/rotulo salida y 2 Alogenas | Luminarias & Acces.
6959 | Luminaria Tipo Spot 2X36W/41 127V E | Luminarias & Acces.
6960 | Tubo Fluorescente 35W T5 3500K | Luminarias & Acces.
6961 | Luminaria Fluorescente compacto 2X26W, Empotrable en cielo falso c/balastro electronico Multi Voltaj | Luminarias & Acces.
6962 | Luminaria P/Empotrar Wall Washer C/Bombillos alogeno MR16 50W 12V | Luminarias & Acces.
6963 | Armaflex 1-1/8" X 3/4" | Equipo HVAC & Accs.
6964 | Pintura Fast Dry Color Amarillo Transito (1/4) | Pinturas & Accs.
6965 | Caja Metalica de Registro Pintada 18"X18"X4" | Cajas Registro
6966 | Reductor PVC Bushing Liso CH-40 4'' A 3/4'' | Tuberia PVC & Acces.
6967 | Perno Cabeza Hexagonal C/Cuerpo Galvanizado 5/8"X 5" + 2 arandelas planas+ 1 Aradela presion (comp | Tonirlleria & Pernos
6968 | Codo PVC sdr 26 4''X90º | Tuberia PVC & Acces.
6969 | Powerlink NF 54cktos C/Main 225A/ 3p JD MB 208Y/120V 3Ph 4W 60Hz ( Int, Box,F+NF Panleboard) | Tableros
6970 | Valvula Reguladora de Presion 2NPT Bronce, P/agua Rango de 25-75 Psi-Max | Materiales Mecanicos
6971 | Venteador de 1/2 NPT, cuerpo Laton para elimanar Aire | Materiales Mecanicos
6972 | Disco Seco Para Corte de Concreto Ranurado Diametro 7 | Materiales Civiles
6973 | Reductor PVC Bushing CH-40 1" a 3 " | Tuberia PVC & Acces.
6974 | Luminaria Fluorescente compacto 2X26W, Empotrable en cielo falso c/balastro electronico Multi Voltaj | Luminarias & Acces.
6975 | Tira Flexible LED color azul y Accesorios | Luminarias & Acces.
6976 | Luminaria Vidrio Exterior interior Rojo 16" P/Lampara incandescente 100W | Luminarias & Acces.
6977 | Luminaria P/Colgar en Techo Color Ambar C/ lampara Fluorecente compacto | Luminarias & Acces.
6978 | Luminaria Alogena AR-11 dirigible Montada en Riel Metalico | Luminarias & Acces.
6979 | Mini punto de luz Led Decorativo P/señalizacion Luz C/azul + accesorios | Luminarias & Acces.
6980 | Luminaria Fluorescente 3X32W, Empot. 2'x4', T-8 120/277 Balastro Multimontaje | Luminarias & Acces.
6981 | Clear, Policarbonato Transparente PL E-27 23W Dia 100mmxh 358mm | Luminarias & Acces.
6982 | Luminaria tipo Floodlight P/Montaje Pared P/Lampara 175W c/blanco | Luminarias & Acces.
6983 | Ventilador uso exterior acabado C/blanco Aspas c/madera + Tubo de extension de 18" | Wiring & Device
6984 | Luminaria P/Empotrar en Muro Aqua Led's RGB 3x1W, IP68 cuerpo acero inox. | Luminarias & Acces.
6985 | Controlador MASTER RGB 230V hasta 100W P/Luminaria Tipo LE-3 | Luminarias & Acces.
6986 | Poliducto PVC 1-1/2" | Tuberia PVC & Acces.
6987 | Luminaria tipo step-light LED 3.5W 120V 24cmx10cm, con caja P/montaje en Pared | Luminarias & Acces.
6988 | Proyector cuadrado, cuerpo en aluminio, P/Lampara 50W GU10 | Luminarias & Acces.
6989 | Luminaria Esferica, cuerpo en Politileno, diametro 500mm P/Lamparar Fluorescente compacta 15W 120VAC | Luminarias & Acces.
6990 | Luminaria Esferica, cuerpo en Politileno, diametro 300mm P/Lamparar Fluorescente compacta 7W 120VAC | Luminarias & Acces.
6991 | TINA baliza 2G11 36W, cuerpo en aluminio H=56CM | Luminarias & Acces.
6992 | Pasteur, luminaria para montaje en pared 2x4G24D-2 18W Fluorescente compacto, acabado C/blanco | Luminarias & Acces.
6993 | Taylor, luminaria p/montaje en pared, LED CREE 2x1W 100-240V 4200K. acabado C/Gris | Luminarias & Acces.
6994 | Luminaria de Emergencia con Rotulo de Salida Rojo iluminado | Luminarias & Acces.
6995 | Bandeja Aluminio Tipo Escalera 9"X12" 2 union 8 Tor | Canalizacion
6996 | Cable oflex classic 100 3Gx1.5mm2 | Cables Control
6997 | Brida PVC SCH-40 6" | Tuberia PVC & Acces.
6998 | Tee PVC Reductora 6" a 4" | Tuberia PVC & Acces.
6999 | Perno Cabeza Hexagonal Galvanizado 5/8"X 3-1/2" + 2 arandelas planas+ 1 Tuerca (completos) | Tonirlleria & Pernos
7000 | Empaque de Hule para Brida pvc 6" | Tuberia PVC & Acces.
7001 | Sensor Movimiento montaje pared LEVITON | Luminarias & Acces.
7002 | Placa Plastica Color Marfil Decora 1-Gang | Tomas & Switch
7003 | Sensor Movimiento montaje pared LEVITON | Luminarias & Acces.
7004 | Espuma Expansiba Sikaboom 350ml | Materiales Mecanicos
7005 | Circuit Breaker I-Line 2P 60A 240V | Breakers
7006 | Perno Cabeza Hexagonal Rosca Corrida de Acero Inox 1/2"X1-1/2" | Tonirlleria & Pernos
7007 | Conector PG 42mm | Wiring & Device
7008 | Linterna de Mano de 2 baterias | Wiring & Device
7009 | Pintura Esmalte Color Naranja ( Emsula) | Pinturas & Accs.
7010 | Sello de Asbesto 150 PSI 4" | Materiales Mecanicos
70109 | Conjunto de Protector de Trascientes 3P con N y PE Separados Clase II + Breaker 63A P/Riel Din | Control & Automatico
7011 | Caja Para Extension 4x4 1-1/2'' Profundo 1/2"-3/4" | Cajas Registro
7012 | Bota de Alta Tension #2/0 15KV 200A without/Test Point | Equipo Media Tension
7013 | Bota Alta Tension XLPE 4/0awg 15KV c/punto testeo | Equipo Media Tension
7014 | Luminaria Wall Pack 100W MH, Voltaje Multitap | Luminarias & Acces.
7015 | Canaleta Plastica 32mm x 12mm C/Adhesivo | Canalizacion
7016 | Codo Angulo interno P/Canaleta Plastica Blanca 32mmX12mm | Canalizacion
7017 | Codo Angulo externo /Canaleta Plastica Blanca 32mmX12mm | Canalizacion
7018 | Angulo Plano /Canaleta Plastica Blanca 32mmX12mm | Canalizacion
7019 | Caja Metalica de Registro Galvanizada 30X30X6 C/Tapadera Atornillable | Cajas Registro
7020 | Circuit Breaker I-Line 3P 200A 600V | Breakers
7021 | Adaptador PVC Hembra sdr 26 1" | Tuberia PVC & Acces.
7022 | Adaptador PVC Hembra sdr 26 3/4" | Tuberia PVC & Acces.
7023 | Reductor PVC Bushing Liso CH-40 3/4" a 1" | Tuberia PVC & Acces.
7024 | Armaflex 1-1/8" X 1/2" | Equipo HVAC & Accs.
7025 | Armaflex 1-3/8" X 1/2" | Equipo HVAC & Accs.
7026 | Brida Soldable HN CH-40 4" S/Cuello 150psi | Tuberia HN & Acces.
7027 | Disco Corte Metal 1/8"x4-1/2"x7/8" | Materiales Civiles
7028 | Codo Metalico HN SCH-40 3"x45º Soldable | Tuberia HN & Acces.
7029 | Perno Cabeza Hexagonal Galvanizado 5/8"X 3" + 2 arandelas planas+ 1 Tuerca (completos) | Tonirlleria & Pernos
7030 | Transformador Seco 3PH 30KVA Primario 480D Secundario 208Y/120V | Transformadores
7031 | Valvula de Bola lisa PVC 1/2'' | Tuberia PVC & Acces.
7032 | Bombillo Master 400W/645 MH HPI-T Plus E-40 | Luminarias & Acces.
7033 | Circuit Breaker Montaje en Riel BKN 3P C50A 400V | Control & Automatico
7034 | Contactor 3P 50A 120V | Control & Automatico
7035 | Tubo Fluorescente 56W T-12 6500K | Luminarias & Acces.
7036 | Luminaria Fluorescente 3X32W, Empot. 2'x4',Ac/Parabolico 18 celdas, balastro electron.T-8 120/277 | Luminarias & Acces.
7037 | Terminal Bronce PNL #250 | Wiring & Device
7038 | Desagua Lavamano 1-1/4x8 | Materiales Civiles
7039 | Niple HG 3/8"X4 | Materiales Mecanicos
7040 | Sifon plastico 1-1/4" sencillo | Materiales Civiles
7041 | Luminaria Fluorescente 3x32 Empotrable 2x4 con Acrilico Prismatico balastro Electronico | Luminarias & Acces.
7042 | Tirante de Platina 1/4"X1-1/2"X30" 1/2-5/8 | Herrajes
7043 | Cubo Magnetico de 5/16 X 45MM | Materiales Mecanicos
7044 | Circuit Breaker I-Line 3P 200A 480V | Breakers
7045 | Transformador Seco 3PH 75KVA Primario 480D Secundario 120/208Y | Transformadores
7046 | Gabinete Metalico Con Fondo Falso IP65 500x300x200mm 90.11.12 | Cajas Registro
7047 | Gabinete Metalico Con Fondo Falso 480x380x220mm | Cajas Registro
7048 | Gabinete Plastico IP65 210x185x160mm 91.32.17 | Cajas Registro
7049 | Gabinete Plastico IP65 Con Fondo Falso 450x300x210mm | Cajas Registro
7050 | Codo PVC Liso 6"X90º Drenaje Inyectada | Tuberia PVC & Acces.
7051 | Barra A Tierra Cable 1/0 | Aterrizaje
7052 | Abrazadera Reductora PVC 6" x 4" | Tuberia PVC & Acces.
7053 | Union c/Rosca HN C-40 4" | Tuberia HN & Acces.
7054 | Tapa Final P/Bandeja Galvanizado 16"X4" | Canalizacion
7055 | Conector PG 16mm | Wiring & Device
7056 | Cable Control con Shielded 4X18AWG | Cables Control
7057 | Transformador de Corriente 400:5 11VA 660V Nema 1 | Transformadores
7058 | Transformador de Corriente 600:5 10VA 660V Nema 1 | Transformadores
7059 | Transferencia Automática 220A c/contactores, Voltaje 120/208/240VAC Trifásico, control ATL10 Lovat | Transfers & Switch
7060 | Ventilador 120X120x38MM 230VAC | Control & Automatico
7061 | Riel Din 27x7.5x35x2000mm | Control & Automatico
7062 | Llavin Yale | Materiales Civiles
7063 | Ducto Plastico Gris Ranurado 25mmX40mmX2Mtr. C/Tapa | Canalizacion
7064 | Tapa Plastica Final P/ Riel Din 35mm | Control & Automatico
7065 | Bornera Proteccion Tierra P/Cable 16-8AWG MM2 65A | Control & Automatico
7066 | Disco P/Pulir Hierro 7"x1/4"x7/8" | Materiales Civiles
7067 | Disco P/Pulir Hierro 4-1/2"x1/4"x7/8" | Materiales Civiles
7068 | Soporte Fluorescente c/pestañas | Luminarias & Acces.
7069 | Cable Control con Shielded 2X12AWG | Cables Control
7070 | Cinta plateada reforzada 3" ARTICO | Equipo HVAC & Accs.
7071 | Caja Metalica de Registro Galvanizada 30X30X12 | Cajas Registro
7072 | Armaflex 3/4" x 3/4" | Equipo HVAC & Accs.
7073 | Adaptador PVC Hembra Potable CH-40 1-1/4" | Tuberia PVC & Acces.
7074 | Union PVC CH-40 Potable 3/4'' | Tuberia PVC & Acces.
7075 | Luminaria Tipo Ecoluz Elect. 4x59 120 LM-459 | Luminarias & Acces.
7076 | Selector 2 Posiciones Iluminado 22MM | Control & Automatico
7077 | Transformador Control 250VA 240-480/120VAC | Control & Automatico
7078 | Cautin 45 17546 | Herramientas & Segur
7079 | Estaño 50-50 para Soldar | Herramientas & Segur
7080 | Pasta P/Soldar 205-60 Burnley 20Z/57-GRS | Herramientas & Segur
7081 | Breaker Industrial Serie C 3P 300A 600V, Digritrip RMS310 LS, ajustable 200/250/300/400 Amp. | Breakers
7082 | Supresor Transcientes 3ph clase1, fuente poder networks with combined PE and N (L1, L2, L3, PE, N) | Supresores
7083 | Supresor Transcientes 3ph clase2 current supply networks with separate N and PE | Supresores
7084 | Placa de plastico para TV y Telefono | Tomas & Switch
7085 | UPS ideal ON line 10.0 KVA/ 7.0 KW 208V/120V | Equipo Respaldo
7086 | Bombillo Ahorrativo 45W 6500k | Luminarias & Acces.
7087 | sikaflex Gray ( SALCHICHA ) 20Onzas | Materiales Mecanicos
7088 | Teflon Plastico 1-1/2 Jumbo | Materiales Mecanicos
7089 | Tapon Aluminio pila 2" | Materiales Mecanicos
7090 | Sifon Plastico 1-1/2 Jumbo c/Desague | Materiales Mecanicos
7091 | Llave para pila 1/2" bronce | Materiales Mecanicos
7092 | Valvula Esfera Tipo Comercial 3/4" SENA | Materiales Mecanicos
7093 | Circuit Breaker Montaje en Riel 2P 3A 415V | Control & Automatico
7094 | Terminal punta Hueca # 10 | Control & Automatico
7095 | Selector de Potencia Off-On 16A | Control & Automatico
7096 | Cable Control con Shielded 2X16AWG | Cables Control
7097 | Reductor PVC Bushing CH-40 1-1/2" a 1/2" | Tuberia PVC & Acces.
7098 | Union PVC CH-40 Potable 1'' | Tuberia PVC & Acces.
7099 | Tuberia PVC CH-40 Potable 1/2'' | Tuberia PVC & Acces.
7100 | Cinta Autolaminable 3/4 Negro S/Blanco | Control & Automatico
7101 | Curva Conduit IMC 4" | Accesorios Conduit
7102 | Conector Romex 1/2" | Accesorios Flexible
7103 | Placa Acero Inox. Para Toma 2x4 | Tomas & Switch
7104 | Tuberia Flexible 1-5/8" (Rollo50FT) | Equipo HVAC & Accs.
7105 | Armaflex 1-5/8" X 1/2" | Equipo HVAC & Accs.
7106 | Clamp Rod Hangers TYPE "C" (Tipo Prensa Sargento) Diametro 1/2" Incluye Perno (ANTISISMICO) | Soporteria
7107 | Ducto Flexible Extraccion Alum. 8"x8" | Materiales Mecanicos
7108 | Tomacorriente Twislock Empotrable 20A 125V 2P 3W Nema L5-20R | Tomas & Switch
7109 | Cautin CAU-140 17548 | Herramientas & Segur
7110 | Cautin CAU-230 17549 | Herramientas & Segur
7111 | Circuit Breaker Montaje en Riel 2P 6A 480V | Control & Automatico
7112 | Circuit Breaker Montaje en Riel 1P 2A 480V | Breakers
7113 | Leyenda Off on P/ Pulsador | Control & Automatico
7114 | Leyenda En Blanco P/Pulsador | Control & Automatico
7115 | Codo cobre Soldable 1-5/8x90º | Equipo HVAC & Accs.
7116 | Codo cobre soldable 1-5/8x45º | Equipo HVAC & Accs.
7117 | Union Cobre Soldable 1-5/8" | Equipo HVAC & Accs.
7118 | Varilla de Hierro Lisa 3/4"X30' Lisa Legitima | Materiales Mecanicos
7119 | B&G RP-250B Readout Probe (MCP6) | Equipo HVAC & Accs.
7120 | Transformador Aceite 75KVA 34500Delta -120/240V | Transformadores
7121 | Intensficador para red de tierra bolsa 50lbs. (GEM) | Aterrizaje
7122 | Luminaria Arbotante Fluorescente Pared 120V 100W | Luminarias & Acces.
7123 | Contactor 3P 18A Bobina 480V | Control & Automatico
7124 | Bobina para contactor GMC 9-40A 240V | Control & Automatico
7125 | Luminaria Colgante Decorativa 5 luces | Luminarias & Acces.
7126 | Capacitor 3.0 MFD 450V | Equipo HVAC & Accs.
7127 | Capacitor 12.5 MFD 370VA (CONDENSADOR) | Equipo HVAC & Accs.
7128 | Contactor 3P 32A Bobina 480V | Control & Automatico
7129 | Codo PVC liso sdr 26 6"x90º | Tuberia PVC & Acces.
7130 | Balastro Electronico 2X59W 120/277V | Luminarias & Acces.
7131 | Manometro Roscado 3/8 0-100PSI | Equipo HVAC & Accs.
7132 | Reductor Bushing Ace. Inox. 1/2" a 3/8" | Materiales Mecanicos
7133 | Caja Metalica Intemperie 2-Gang 4x4 7 Agujeros 1/2 | Cajas Registro
7134 | Fajilla Plastica 15X4.8mm Color Blanco | Ties & Labeling
7135 | Rele Termico 5-8A MT22 | Control & Automatico
7136 | Contactor 3P 9A Bobina 220V | Control & Automatico
7137 | Rele 11 Pines BTA3-AC2 240V | Control & Automatico
7138 | Selector Voltimetro 0-RS-ST-TR # 26388 | Control & Automatico
7139 | Modulo Medicion Principal 800A 3PH 4H C/Main 800A 600V Nema3R | Equipo Medicion
7140 | Modulo de 2 Medidores 7 terminales 225A 3P 4W 240/120D-208Y/120V Nema3R | Equipo Medicion
7141 | Poste Metalico 4''x4''x20'' Color Tabaco Incluye Pernos Para Montaje | Posteria
7142 | Interruptor 20Amp. 120/177V Explossion Proof | Explossion Proof
7143 | Valvula Check Bronce 2" Roscada 150psi | Materiales Mecanicos
7144 | Tensor 3/16" Gancho/Ojo | Soporteria
7145 | 1/2 Aluminum Explosion Proof JUNC BX | Explossion Proof
7146 | Abrazadera Reductora PVC 8" x 1" | Tuberia PVC & Acces.
7147 | Bombillo tipo reflector LED 13W PAR38 3000K E-26 120/240V | Luminarias & Acces.
7148 | 12-port Modulo LC plate (loaded) for 2670024, 2670048, and 2681124 | Fiber Optic & Acces.
7149 | Camisa Conduit 4" HG | Tuberia PVC & Acces.
7150 | Codo PVC Preaislado SCH-40 DE 90° X 8" proteccion PVC 12" | Tuberia PVC & Acces.
7151 | Tuberia CPVC 1/2"x20' | Tuberia PVC & Acces.
7152 | Tuberia CPVC 3/4''x20 | Tuberia PVC & Acces.
7153 | Tee CPVC 3/4" | Tuberia PVC & Acces.
7154 | Reductor Bushing CPVC 3/4" a 1/2" | Tuberia PVC & Acces.
7155 | Codo CPVC 1/2"x90º | Tuberia PVC & Acces.
7156 | Codo CPVC 3/4"x90º | Tuberia PVC & Acces.
7157 | Union CPVC 1/2" | Tuberia PVC & Acces.
7158 | Union CPVC 3/4" | Tuberia PVC & Acces.
7159 | Pegamento CPVC 1/8 | Tuberia PVC & Acces.
7160 | UPS Liebert ON line 16.0 KVA- 208V/120V | Equipo Respaldo
7161 | Caja Moldeada 800Amp Nema 1 P/Breaker MG, MJ | Molde Case
7162 | Codo PVC 3/4"X45º | Tuberia PVC & Acces.
7163 | Brida a Panel ducto galvanizado 2-1/2"x2-1/2" | Canalizacion
7164 | Reductor Horizontal P/Bandeja Tipo Escalera Galvanizada 24" A 18" 4" Alto | Canalizacion
7165 | Circuit Breaker Molded Case 3P 200A 600V | Breakers
7166 | Bornera Distribucion 620A 3P 600V IWR:350MCM~6 AWG. OWR: 350 MCM~6 AWG | Control & Automatico
7167 | Patch Panel 16 Puertos CAT5E | LAN Equipment
7168 | Tubo HN Estructural Cuadrado 2"X3/16 X20' Chapa #11 | Tuberia HN & Acces.
7169 | Bombillo 175W Mercurio Vapor Base Mogul Screw | Luminarias & Acces.
7170 | Bracket 2-Position Wall Mount | Rack & Gabinet
7171 | Supresor Transcientes tipo 3 P/redes monofasicas N Y PE separados (L1,N,PE) 24vac/vdc | Supresores
7172 | Combinacion Supresor Transientes tipo 1 690VAC TN-S + Supresor transiente 4 conductores (L1,L2,L3,PE | Supresores
7173 | Supresor Transcientes Tipo 3 P/Redes Trifasicas N Y PE separados (L1,L2,L3,N PE) | Supresores
7174 | Supresor Transcientes en rayo tipo 1 Clase l/B P/Redes trifasicas con PE Y N (L1,L2,L3, PEN) | Supresores
7175 | Circuit Breaker 1P 16A P/Descargador 2800457 | Breakers
7176 | Circuit Breaker 3P 160A P/Descargador 2859712 | Breakers
7177 | Circuit Breaker 3P 250A P/Descargador 22800142 | Breakers
7178 | Circuit Breaker 3P 63A P/Descargador 2920272 | Breakers
7179 | Circuit Breaker 3P 16A P/Descargador 2882459 | Breakers
7180 | camisa Rapida Hembra 3/8" a 1/2" | Materiales Mecanicos
7181 | Punta Rapida Hembra 3/8" a 1/2" | Materiales Mecanicos
7182 | Luminaria de Techo 64 5837-11 | Luminarias & Acces.
7183 | Spray Color Gris | Pinturas & Accs.
7184 | Aceite Penetrante WD-40 | Materiales Mecanicos
7185 | Arandela Presion Inox. 3/8" | Tonirlleria & Pernos
7186 | Valvula de Bola lisa PVC 1'' | Tuberia PVC & Acces.
7187 | Valvula Compuerta 1"150psi bronce Roscada | Materiales Mecanicos
7188 | Brida Soldable HN CH-40 1-1/2" S/Cuello 150psi | Tuberia HN & Acces.
7189 | Perno Cabeza Hexagonal Hierro Negro 2"X 3" + 4Tuerca HN 1/2"+4arandelas planas 1/2+(Completa) | Tonirlleria & Pernos
7190 | Lamina Velomoy 3"x4' | Materiales Mecanicos
7191 | Lamina de Hierro Antiderrapante 3/16"X4'x8' | Materiales Mecanicos
7192 | Channel 2"x4"x20' | Materiales Mecanicos
7193 | Adaptador CPVC Macho 1/2" | Tuberia PVC & Acces.
7194 | Tapon Copa CPVC 3/4" | Tuberia PVC & Acces.
7195 | Elemento P/Filtro Azul 25" (rollo 30ft) | Equipo HVAC & Accs.
7196 | Modulo Medicion Principal 400A 3PH 4H C/Main 400A 120/240V Nema3R | Equipo Medicion
7197 | Modulo de 6 Medidores 5 terminales 125A 1P 120/240V Nema3R | Equipo Medicion
7198 | Modulo de 5 Medidores 5 terminales 125A 1P 120/240V Nema3R | Equipo Medicion
7199 | Modulo de 4 Medidores 5 terminales 125A 1P 120/240V Nema3R | Equipo Medicion
7200 | UPS Liebert GXT3- 8 Kva/7.2 Kw 120/208 | Equipo Respaldo
7201 | UPS Ideal 6 Kva/4.2 Kw 120 VAC 1 Phase | Equipo Respaldo
7202 | Platina Metalica 1/4"x1-1/2"x20' | Materiales Mecanicos
7203 | Cable TF # 18AWG Negro Solido | Cables Cobre
7204 | Tapa Final P/Ducto Metalico Pintado 10"X10" | Canalizacion
7205 | Brocha 2-1/2" | Pinturas & Accs.
7206 | Interruptor de Doble Tiro 400A 3P 600V Not Fusible, Nema 1 | Transfers & Switch
7207 | Bombillo tipo Reflector Fluorescente Ahorrativo 23W PAR38 100-127V 2700K, E26/E27 | Luminarias & Acces.
7208 | Tapadera P/Bandeja Metalica Galvanizada 10" Ancho X 8' Long. Cal # 1/16 | Canalizacion
7209 | Tapadera P/Bandeja Galvanizada 12" Ancho X 8' Long. Cal # 1/16 | Canalizacion
7210 | Curva Horizontal Galvanizada Tipo Escalera 10" Ancho X 4" Alto X 90º Cal # 1/16 | Canalizacion
7211 | Tapadera P/Curva Horizontal Galvanizada 10 Ancho X 90º Cal # 3/32 | Canalizacion
7212 | Tapadera P/Curva Horizontal Galvanizada 12 Ancho X 90º Cal # 1/16 | Canalizacion
7213 | Curva Vertical Bajada Galvanizada Tipo Escalera 10 Ancho X 4 Alto X 90º Cal # 3/32 | Canalizacion
7214 | Tapadera P/Curva Vertical de Bajada Galvanizada 12" Ancho X 90º Cal # 1/16 | Canalizacion
7215 | Tapadera P/Curva Vertical de Bajada Galvanizada 10" Ancho X 90º Cal # 3/32 | Canalizacion
7216 | Barra Cobre p/aterrizaje 1/4"x1"x1' 530Amp. | Aterrizaje
7217 | Interruptor de Doble Tiro 800A 3P 600V Not Fusible, Nema 1 | Transfers & Switch
7218 | Barra Roscada NC 1MT Galvanizada 3/8" | Materiales Mecanicos
7219 | Transformador Seco 3PH 300KVA Primario 208D Secundario 480Y/277 | Transformadores
7220 | Anticorrosivo Color Negro (1/4) | Pinturas & Accs.
7221 | Adaptador Macho de Cobre Soldable # 604 1" | Materiales Mecanicos
7222 | Tanque Horizontal 3/16" 1889Gal (almacenar combustible) | Materiales Mecanicos
7223 | Tanque Horizontal 3/16" 2365 Gal (almacenar combustible) | Materiales Mecanicos
7224 | Tuberia de Cobre Rigida 1/2" | Equipo HVAC & Accs.
7225 | Tuberia de Cobre Rigida 5/8"x20FT | Equipo HVAC & Accs.
7226 | Tuberia de Cobre Rigida 1-3/8"x20FT | Equipo HVAC & Accs.
7227 | Armaflex 7/8" ID X 1/2" | Equipo HVAC & Accs.
7228 | Codo Cobre Soldable 1/2"x90º | Equipo HVAC & Accs.
7229 | Codo cobre Soldable 1-3/8x45º | Equipo HVAC & Accs.
7230 | Union Cobre Soldable 1/2" | Equipo HVAC & Accs.
7231 | Valvula de Carga 1/4" | Equipo HVAC & Accs.
7232 | Trampa Cobre 1-3/8" | Equipo HVAC & Accs.
7233 | Tuberia de Cobre Rigida 7/8" | Equipo HVAC & Accs.
7234 | Armaflex 3/8" X 3/8" 6FT | Equipo HVAC & Accs.
7235 | Codo cobre Soldable 5/8"x90º | Equipo HVAC & Accs.
7236 | Codo cobre Soldable 1-3/8x90º | Equipo HVAC & Accs.
7237 | Union Cobre Soldable 5/8" | Equipo HVAC & Accs.
7238 | Visor soldable 3/8" | Equipo HVAC & Accs.
7239 | Visor soldable 1/2" | Equipo HVAC & Accs.
7240 | Visor soldable 5/8" | Equipo HVAC & Accs.
7241 | Union Cobre Soldable 1-3/8" | Equipo HVAC & Accs.
7242 | Varilla Plata 5% P/Soldadura Americana | Equipo HVAC & Accs.
7243 | Armaflex 5/8" X 1/2" | Equipo HVAC & Accs.
7244 | Cepillo de Alambre 6 lineas, de madera | Materiales Mecanicos
7245 | Cepillo de Alambre 6 lineas A-0106 ROWS:6 | Materiales Mecanicos
7246 | Termometro Bimetalico, caratula 3", espiga 6", rango 50/300 (10/150) F/C, 1/2 CBM | Materiales Mecanicos
7247 | Luminaria Fluorescente 3x17W empotrable cuerpo 2x2 c/difusor microperforado | Luminarias & Acces.
7248 | Tapadera P/Bandeja Metalica Galvanizada 24" Ancho X 8' Long. Cal # 1/16 | Canalizacion
7249 | Transformer Padmounted 300KVA 3PH HV:13800V DELTA LV: 480Y/277V Dead Front, Loop Feed, fusble Bayon | Transformadores
7250 | Terminal Aluminio PNL 4/0-250mcm | Wiring & Device
7251 | Terminal Aluminio PNL 6 | Wiring & Device
7252 | Transformador de Corriente 500:5 Nema 1 | Transformadores
7253 | Angulo de Hierro 1/4"X2-1/2"X20' | Materiales Mecanicos
7254 | Perno Cabeza Hexagonal Rosca Corrida de Acero Inox. 1/2"X2'' | Tonirlleria & Pernos
7255 | Arandela Plana HN 1/2" | Tonirlleria & Pernos
7256 | Arandela Presion HN 1/2" | Tonirlleria & Pernos
7257 | Tuerca Hexagonal UNC 1/2" | Tonirlleria & Pernos
7258 | Perno Cabeza Hexagonal de Acero Inox. 7/16"X2'' | Tonirlleria & Pernos
7259 | Arandela Plana HN 7/16" | Tonirlleria & Pernos
7260 | Arandela Presion HN 7/16" | Tonirlleria & Pernos
7261 | Tuerca Hexagonal UNC 7/16" | Tonirlleria & Pernos
7262 | Perno Cabeza Hexagonal C/Cuerpo de Acero Inox. 5/8"X2-1/2 | Tonirlleria & Pernos
7263 | Arandela Plana HN 5/8" | Tonirlleria & Pernos
7264 | Arandela Presion HN 5/8" | Tonirlleria & Pernos
7265 | Perno Cabeza Hexagonal de Acero Inox. 5/8"X3'' | Tonirlleria & Pernos
7266 | Codo cobre Soldable 1-1/8"x90º | Equipo HVAC & Accs.
7267 | Tuberia de Cobre Rigida 1-1/8" | Equipo HVAC & Accs.
7268 | Union cobre soldable 1-1/8" | Equipo HVAC & Accs.
7269 | Tee cobre Soldable 1-5/8" | Equipo HVAC & Accs.
7270 | Tee cobre Soldable 5/8" | Equipo HVAC & Accs.
7271 | Tee cobre Soldable 1-1/8" | Equipo HVAC & Accs.
7272 | Monitor Electronico DTP-3 C/Pantalla 208V | Equipo HVAC & Accs.
7273 | Malla Impermeabilizante | Pinturas & Accs.
7274 | Pintura Aceite Color Blanco Protecto CAT.# 970 (1/4) | Pinturas & Accs.
7275 | Tubo Extension ( P/Pintar ) | Pinturas & Accs.
7276 | Relay Miniatura 8 Pines 12a 2/NA/NC 24 VDC | Control & Automatico
7277 | Base para Rele 8 Pines | Control & Automatico
7278 | Ventiladora Con Filtro 120V 6.69 X 5.90 | Control & Automatico
7279 | Terminal Cobre PNL 1/0 | Wiring & Device
7280 | Ducto Metalico Pintado 6"X4"X8' | Canalizacion
7281 | Capacitor 12.50KVAR 480V | Equipo Medicion
7282 | Filtro 1/2" Soldable | Equipo HVAC & Accs.
7283 | Poliducto PVC 3/4" | Tuberia PVC & Acces.
7284 | Curva Vertical Subida Galvanizada Tipo Escalera 10 Ancho X 4 Alto X 90º Cal # 1/16 | Canalizacion
7285 | Tapadera P/Curva Vertical de Subida Galvanizada 10" Ancho X 90º Cal # 3/32 | Canalizacion
7286 | Reductor Horizontal P/Bandeja Tipo Escalera Galvanizada 10" a 4" 12" a 4" Alto Cal # 1/16 | Canalizacion
7287 | Tapadera P/Reductor Bandeja 12" A 10" | Canalizacion
7288 | Tee Horizontal Galvanizada Tipo Escalera 4"x10"x90º | Canalizacion
7289 | Tapadera P/Tee Horizontal Galvanizada 10 Ancho X 90º Cal # 3/32 | Canalizacion
7290 | Circuit Breaker Montaje en Riel 1P 2A 400V | Control & Automatico
7291 | Circuit Breaker Montaje en Riel BKN 2P C2A 400V | Control & Automatico
7292 | Caja Metalica de Registro Galvanizada 24"X24"X24" | Cajas Registro
7293 | Cepillo tipo copa p/pulidora 5/8”x5” | Materiales Mecanicos
7294 | Tensor 3/8" Gancho/Ojo HG | Soporteria
7295 | Banco Capacitores 500KVAR 3PH 480V Automatico 10 Etapas 50kvar Gab/2200x1400x600mm | Equipo Medicion
7296 | Banco Capacitores 300KVAR 3PH 480V Automatico 6 Etapas 50kvar Gab/2200x800x600mm | Equipo Medicion
7297 | Luminaria Fluorescente 2X17W aprueba vapor, balastro electronico | Luminarias & Acces.
7298 | Transformador de Control 250VA 480-240/240-120V | Control & Automatico
7299 | Placa 2x4 Acero inox. P/Interruptor sencillo | Tomas & Switch
7300 | Cinta Metrica Knight 5.0MTR/16FTx19MM | Herramientas & Segur
7301 | Cinturon Tirante Faja-M | Herramientas & Segur
7302 | Candado Hierro 38MM CH-38 | Herramientas & Segur
7303 | Ventilador Industrial P/Techo 3 Aspas de Metal c/blanco 56" c/control | Wiring & Device
7304 | Kit para montaje para modulo de medicion (4Pzas) | Breakers
7305 | Tubo Fluorescente 59W T-8 6500K | Luminarias & Acces.
7306 | Luminaria Fluorescente 3X32W 120V. Empotrable, Balastro electron Acrilico Prismatico Cuerpo 2'X4' | Luminarias & Acces.
7307 | Sensor movimiento Infrarojo c/montaje en cielo | Luminarias & Acces.
7308 | Luminaria Fluorescente 2X32W aprueba vapor, balastro electronico | Luminarias & Acces.
7309 | Luminaria Fluorescente Tipo Spot 2X26W Difusor Cristal templado | Luminarias & Acces.
7310 | Malla de Cuadro Galvanizada 2x2 # 14 ( 100' Rll) | Materiales Mecanicos
7311 | Plafon superficial 150W 127/250VAC Rosca E27 Marfil (Roseta Plastica) | Luminarias & Acces.
7312 | Tomacorriente doble Grado Residencial 15A 125V Nema 5-15R C/Blanco | Tomas & Switch
7313 | Luminaria de Techo 55W 127V DFC | Luminarias & Acces.
7314 | Load Center 8Cktos. 1PH Barras 100A 100/240V Main Lugs | Tableros
7315 | Capacitor Tipo Botella Potencia Reactiva 7.5kVar 240V 3ph EPCOS | Equipo Medicion
7316 | Contactor 3P 12A Bobina 220V | Control & Automatico
7317 | Tuberia de Cobre Rigida 1-5/8" | Equipo HVAC & Accs.
7318 | Contactor 3P 12A Bobina 120V | Control & Automatico
7319 | Gabinete Metalico Con Fondo Falso 1200x800x300mm | Cajas Registro
7320 | Relay Miniatura 8 Pines 24VDC | Control & Automatico
7321 | Base para Rele 8 Pines | Control & Automatico
7322 | Termostato Digital no Programable 2 Etapas | Equipo HVAC & Accs.
7323 | Transformador corriente TP-88, 600:5 Nucleo partido TP-88 (Circuitor) | Transformadores
7324 | Termostato Pared , 1 Etapa Display Electric | Equipo HVAC & Accs.
7325 | Arandela Galv. Cuadrada Plana 2"x2"x3/16"x11/16"x5/8" | Herrajes
7326 | Selector 3 Posiciones 22mm C/Llave | Control & Automatico
7327 | Caja PVC Registro 210x140x100mm | Cajas Registro
7328 | Grapa Para Cerco 1-1/4" | Herrajes
7329 | Resistencia Descarga Epcos | Equipo Medicion
7330 | Anticorrosivo Color Gris (1/2) | Pinturas & Accs.
7331 | Anticorrosivo Color Cafe (1/2) | Pinturas & Accs.
7332 | Caja Metalica de Registro Galvanizada 20X20X8 | Cajas Registro
7333 | Juego de Brida P/Ducto Galvanizado 6"X6" | Canalizacion
7334 | Tubo HN Estructural Cuadrado 2"X3/16 X20' Chapa #14 | Tuberia HN & Acces.
7335 | Cepillo tipo copa de alambre CT-612X Trenzado | Materiales Mecanicos
7336 | Dimmer Giratorio S/placa Boton DIM | Luminarias & Acces.
7337 | Toma P/TV - Cable Voltech | Tomas & Switch
7338 | Placa P/switch Sencillo plastico PPSE | Tomas & Switch
7339 | Toma P/Telefono Voltech TE-I | Tomas & Switch
7340 | Luminaria Fluorescente 1X20W Tipo Comercial 110V | Luminarias & Acces.
7341 | Transformador Seco 75KVA 3PH HV:480V D LV: 240/120V D | Transformadores
7342 | Luminaria Socket E26, 2 X TE-26W/41 Watts 110-127V | Luminarias & Acces.
7343 | Aceite Dialectrico Transformador Galon | Materiales Mecanicos
7344 | Bornera Distribucion 310A 3P 600V IWR:350MCM~6 AWG. OWR: 2/0-14AWG | Control & Automatico
7345 | Interruptor de Seguridad 3P 30A 240V Not Fusible, Nema 1 | Transfers & Switch
7346 | Madera Rustica sin curar 2''x3''x12'' | Materiales Civiles
7347 | Luminaria Fluorescente 3x17W empotrable c/acrilico parabolico 9 celdas s/tubos | Luminarias & Acces.
7348 | Luminaria Fluorescente 3x32W Empotrable 2'x4' C/Acrilico Parabolico 18 Celdas Matte Balastro Elect. | Luminarias & Acces.
7349 | Banco Capacitores 47.5KVAR 3PH 240V Automatico 5 Etapas 4x10kvar+1x7.5kvar Gab/1200x760x230mm | Equipo Medicion
7350 | Bornera Distribucion 3P 175A, Adder (1)4 - #14AWG X (1)4 - #14AWG | Control & Automatico
7351 | Volqueta Arena | Materiales Civiles
7352 | Madera Rustica sin curar 2''x1''x10'' | Materiales Civiles
7353 | Bandeja Aluminio Tipo Escalera 12"X12" 2 union 8 Tor | Canalizacion
7354 | Curva Para Bandeja Tipo Escalera Vertical Interior 12''x9''x90° | Canalizacion
7355 | Curva Para Bandeja Tipo Escalera Vertical Exterior 12''x9''x90° | Canalizacion
7356 | Curva Para Bandeja Tipo Escalera Vertical Interior 90° 12''x12''x90°' Aluminio | Canalizacion
7357 | Curva Para Bandeja Tipo Escalera Horizontal 8''x9''x90° | Canalizacion
7358 | Panelboard I-LINE 3PH barras 600A 10cktos. trifasicos S/Main | Tableros
7359 | Interruptor de Transferencia Automatica 4A 1PH, 277VAC. | Transfers & Switch
7360 | Terminal punta Hueca # 16 | Control & Automatico
7361 | Base para Medidor 3PH 20A 13 Terminales | Equipo Medicion
7362 | Transformador Seco 3PH 30KVA Primario 480D Secundario 208Y/120V | Transformadores
7363 | Calentador de Linea residencial/Industrial de 3Baños | Materiales Mecanicos
7364 | Terminal PNL aluminio #350 | Wiring & Device
7365 | Dimmer 600W 120V + Placa Sencilla | Luminarias & Acces.
7366 | Bombillo tipo reflector LED 6W PAR38 3000K E-26 120/240V | Luminarias & Acces.
7367 | Tee Horizontal Aluminio P/Bandeja Tipo Escalera 30cm 9"X3-1/4" | Canalizacion
7368 | Cinta Vinil 3/4 Negro/Amarillo | Control & Automatico
7369 | Placa Plastica Decorativa 1 Gang | Tomas & Switch
7370 | Poste Metalico 4''x4''x30'' Color Tabaco Incluye Pernos Para Montaje + Brazo P/3Lamp | Posteria
7371 | Luminaria Spot Riel Cilindrica C/blanco | Luminarias & Acces.
7372 | Bombillo Ahorrativo 20W Nano Twister 6500K T4 | Luminarias & Acces.
7373 | Riel 1 Metros Matte | Luminarias & Acces.
7374 | Union Para Bandeja Tipo Escalera 9" 12" Aluminio C/6 Tornillo | Canalizacion
7375 | Panelboard 30cktos. 3PH barras 225A 480Y/277V. 20W Enclosure Nema1, Main breaker interiors | Tableros
7376 | Dimmer 600W 120V + Placa Sencilla | Luminarias & Acces.
7377 | Valvula Compuerta 1/2" bronce | Materiales Mecanicos
7378 | Gabinete Plastico IP65 155x145x120mm | Cajas Registro
7379 | Gabinete Metalico Con Fondo Falso IP65 1200x760x350mm | Cajas Registro
7380 | Gabinete Metalico Con Fondo Falso IP65 800x500x200mm 90.11.24 | Cajas Registro
7381 | Controlador Regulador P/Correccion Factor Potencia 6 etapas 110..230V w/Display multi-funcional EPCO | Equipo Medicion
7382 | Contactor 3P 22A Bobina 240V | Control & Automatico
7383 | Bobina para Contactor 60Hz.32-40A 200Vac | Control & Automatico
7384 | Timer Digital Programador ELIRO 8 funciones, montaje en riel | Control & Automatico
7385 | Contacto LX Auxiliar Montaje Lateral Izquierdo | Control & Automatico
7386 | Guardamotor de 2.5A (1.62-2.5A) | Control & Automatico
7387 | Contactor 3P 9A Bobina 120V | Control & Automatico
7388 | Guardamotor de 6A (4-6A) | Control & Automatico
7389 | Guardamotor de 40A (28-40A) | Control & Automatico
7390 | Guardamotor de 63A (45-63A) | Control & Automatico
7391 | Circuit Breaker Montaje en Riel 1P 4A 400V | Control & Automatico
7392 | Circuit Breaker Montaje en Rie BKN 3P C32A 400V | Control & Automatico
7393 | Circuit Breaker Montaje en Riel 2P 40A 400V | Breakers
7394 | Circuit Breaker Montaje en Riel 2P 4A 400V | Control & Automatico
7395 | Circuit Breaker Montaje en Riel BKN 2P C6A 400V | Control & Automatico
7396 | Circuit Breaker Montaje en Riel BKN 2P C10A 400V | Control & Automatico
7397 | Abrazadera Reductora PVC 2" x 1/2" | Tuberia PVC & Acces.
7398 | Breaker Industrial 3P 600A 630V | Breakers
7399 | Transformador de Control 150VA, 240-480V-120VAC | Control & Automatico
7400 | Luminaria de Pared 288052W | Luminarias & Acces.
7401 | Reductor Metalico HG Bushing SCH40 1-1/4" a 3/4" | Tuberia HG & Acces.
7402 | Luminaria Fluorescente 2x44W a prueba de vapor Explossion Proff | Explossion Proof
7403 | Luminaria Fluorescente 2x32W a prueba de vapor Explossion Proff | Luminarias & Acces.
7404 | Pulsador P/Timbre APTI-I48099 | Tomas & Switch
7405 | switch Sencillo S/placa APSE-I | Tomas & Switch
7406 | switch Sencillo plastico PPSE-EI | Tomas & Switch
7407 | Timbre Electronico Uso Domestico | Tomas & Switch
7408 | Toma Doble Voltech C/placa Codo I 48110 | Tomas & Switch
7409 | Placa P/switch Doble Plastica PPDO-I | Tomas & Switch
7410 | Placa P/switch Triple Plastica | Tomas & Switch
7411 | Luminaria Tipo Spot Empotrable 6" 40W 127V E26 | Luminarias & Acces.
7412 | Bornera Distribucion 175A 600V (1)#2/0- #8 (1) #2/0-#8 | Control & Automatico
7413 | Bornera Distribucion 310A 600V (1)#350-#6 (1) #350-#6 | Control & Automatico
7414 | Luminaria Tipo Reflector Metal Halide 400W 220V (contempo) | Luminarias & Acces.
7415 | Cable Control con Shielded 2X22"AWG | Cables Control
7416 | Filamento de Quarzo 1500w 220v | Luminarias & Acces.
7417 | Tomacorriente doble empotrable Grado Residencial 15A 2P 3W 125V Nema 5-15R C/Cafe Decora | Tomas & Switch
7418 | Adaptador CPVC Macho 3/4" | Tuberia PVC & Acces.
7419 | Adaptador CPVC Hembra 3/4" | Tuberia PVC & Acces.
7420 | Placa Plastica rectangular p/toma doble decorativa | Tomas & Switch
7421 | Valvula Check 2" Bronce Vertical | Materiales Mecanicos
7422 | Unidad Capacitora p/proteccion de Contactor AC-9 GMC 9-40/MC-6 | Control & Automatico
7423 | Balastro Ignitor Sodium 400W | Luminarias & Acces.
7424 | Canasta porta Foco Metalico | Luminarias & Acces.
7425 | Transformador corriente TP-88, 300:5 Nucleo partido TP-88 (Circuitor) | Transformadores
7426 | Circuit Breaker I-Line 3P 90A 600V | Breakers
7427 | Balastro 250W HPS 208/240V. c/ignitor | Luminarias & Acces.
7428 | Caja Metalica de Registro Galvanizada 42"X42"X10" | Cajas Registro
7429 | Caja Metalica de Registro Galvanizada 48"X48"X12" | Cajas Registro
7430 | Tuberia PVC sdr 26 8" X 20 | Tuberia PVC & Acces.
7431 | Tornillo Galvanizado P/Bandeja Aluminio | Tonirlleria & Pernos
7432 | Protector contra sobretenciones para 10/100/1000 | Equipo Respaldo
7433 | Cono Alivio Silicone P/Cable XLP 2 - 3/0 15KV (KIT 3 Unid.) | Equipo Media Tension
7434 | Valvula Filtro Reguladora Aire 1/2'' FR404 | Materiales Mecanicos
7435 | Transformador Seco 1PH 1.50KVA PRI 120/240 SEC 16/32 | Transformadores
7436 | Breaker Power Pact P-Frame Molded Case 1000A 3PH 600V SD | Breakers
7437 | Valvula tipo Bola 1/2" NPT bronce 2 Piezas 150 SWP/600WOG | Materiales Mecanicos
7438 | Luminaria Spot 2x26 PLC 120V 60Hz | Luminarias & Acces.
7439 | Bombillo compacto PLC 26W pines cruzados 6500K | Luminarias & Acces.
7440 | Bombillo Ahorrativo 55W CAT.# 46829 | Luminarias & Acces.
7441 | Cable Control con Shielded 3X22"AWG | Cables Control
7442 | Luminaria Tipo Reflector Mr 15 50W TV 12v gx5 | Luminarias & Acces.
7443 | Bornera Distribucion 1P PDB, Adder (1)2/0 - #14 X (1)2/0 - #14 600V CU9AL | Control & Automatico
7444 | Tee PVC Reductora 2" a 1/2" | Tuberia PVC & Acces.
7445 | Molde Para Soldadura Exotermica (Varilla 3/4 a Cable 4/0 Tipo T) | Aterrizaje
7446 | Luminaria Spot E27 Ojo de Buey / 3.5"Aro Blanco Reflector | Luminarias & Acces.
7447 | Bombillo 13W/65 Esp- 8000H 13W 127V E26 | Luminarias & Acces.
7448 | Aceite SAE 15W40 | Materiales Mecanicos
7449 | Lija P/Hierro #240 | Materiales Mecanicos
7450 | Tuerca Hexagonal HN. 1" | Tonirlleria & Pernos
7451 | Cinta Metrica 3Mtrs HUNTER | Herrajes
7452 | Ducto Metalico galvanizado 6"x4"x8' | Canalizacion
7453 | Luminaria Spot Blanco DI-102 / con Reflector MR16 50w | Luminarias & Acces.
7454 | Caja Moldeada 800Amp. Nema 3R | Molde Case
7455 | Difusor 14"x14" L-JS4 S/D | Equipo HVAC & Accs.
7456 | Rejilla Retorno 14"x14" L-RA | Equipo HVAC & Accs.
7457 | Rejilla Retorno 18"X18" c/Filtro | Equipo HVAC & Accs.
7458 | Valvula Mariposa 3"HN LUG DI/AI304 3" | Materiales Mecanicos
7459 | Terminal PNL Aluminio 1P Cable #600MCM | Wiring & Device
7460 | B&G RV-125A Readout Valve (MCP50) | Equipo HVAC & Accs.
7461 | Luminaria Spot E27 Ojo de Buey / 6"Aro Blanco Reflector | Luminarias & Acces.
7462 | Enchufe Seguridad 20A 3P 4W 125/250V Nema L14-20P | Tomas & Switch
7463 | Tomacorriente Colgante 20A 125/250V 4W Nema L1420C | Tomas & Switch
7464 | B&G CB-1-1/4" FNPT Lead Free Circuit Setter | Equipo HVAC & Accs.
7465 | B&G CB-1" FNPT Lead Free Circuit Setter | Equipo HVAC & Accs.
7466 | B&G CB-3/4" FNPT Lead Free Circuit Setter | Equipo HVAC & Accs.
7467 | Valvula de Control de 2 Vias, tipo Bola 1-1/4" con CV 10 Actuador 24V, On/Off | Materiales Mecanicos
7468 | Valvula de Control de 2 Vias, tipo Bola 1" con CV 7.4 Actuador 24V, On/Off | Equipo HVAC & Accs.
7469 | Valvula de Control de 2 Vias, tipo Bola 3/4"con CV 7.4 Actuador 24V, On/Off | Equipo HVAC & Accs.
7470 | Tuberia Acero Inoxidable 3/4"x20 | Materiales Mecanicos
7471 | Codo Acero Inox. Roscable 3/4"x90º | Materiales Mecanicos
7472 | Tee Acero Inox. Roscado 3/4" | Materiales Mecanicos
7473 | Reductor Bushing Ace. Inox. 3/4" a 1/2" | Materiales Mecanicos
7474 | Tuberia Acero Inoxidable 1/2"x20 | Materiales Mecanicos
7475 | Codo Acero Inox. Roscable 1/2"x90º | Materiales Mecanicos
7476 | Terminal PNL Aluminio LA-2/0 | Wiring & Device
7477 | Tapadera P/Curva Vertical de Bajada Galvanizada Tipo Escalera 9" Ancho X 90º Cal # 1/16 | Canalizacion
7478 | Termostato Digital no Programable 1 Etapa | Equipo HVAC & Accs.
7479 | Placa Metalica rectangular doble p/Intemperie | Tomas & Switch
7480 | Base para Medidor 1PH 125A 4 Terminales Nema 3R | Equipo Medicion
7481 | Terminal Aluminio T4A4-600N | Wiring & Device
7482 | Perno HN Grado 8º 5/8"X1-1/2'' | Tonirlleria & Pernos
7483 | Juego de Sacabocados | Herramientas & Segur
7484 | Contactor 3P 130A1 240V | Control & Automatico
7485 | Monitor Voltaje SLA Series CR 10A, 360VA, 8 pines, PR 360VA. VC 480Vac, VR 240Vac | Control & Automatico
7486 | Terminal 1P #A-250 | Wiring & Device
7487 | Porta Fusible Riel 3P | Fusibles
7488 | Bornera 3P 30A | Control & Automatico
7489 | Rele Termico 95-130a | Control & Automatico
7490 | Moldura Lance 8" (Cubrefilo) | Materiales Mecanicos
7491 | Relay Termico 45-65A | Control & Automatico
7492 | Breaker Industrial 3P 125A | Breakers
7493 | Terminal PNL 1P # A-90 L-1/0 | Wiring & Device
7494 | Rele Miniatura 1P 120VAC | Control & Automatico
7495 | Elbow Surge Arrester 35kv Class, Duty Cicle Rating (KVrms) 27kv, Rated with 22MCOV MFG | Equipo Media Tension
7496 | Pararrayo 100A 10KV Heavy Duty | Equipo Media Tension
7497 | Luminaria Spot 2-Lamp, Double Twin-Tube (DTT) 6RW Multivoltaje Open Reflector White | Luminarias & Acces.
7498 | Transformador Aceite 15KVA 7970Y/13800V 95BIL 120/240V | Transformadores
7499 | Transformador Aceite 25KVA 7970Y/13800V 95BIL 120/240V | Transformadores
7500 | Transformador Aceite 37.5KVA 7970Y/13800V 95BIL 120/240V | Transformadores
7501 | Transformador Aceite 50KVA 7970Y/13800V 95BIL 120/240V | Transformadores
7502 | Tomacorriente Twistlock Empotrable 20A 480V Nema L16-20R | Tomas & Switch
7503 | Tapon Auditivo Reusable c/Cordon | Herramientas & Segur
7504 | Par Guantes Hule Negro 18" Largo | Herramientas & Segur
7505 | Brida PVC CH-80 4" | Tuberia PVC & Acces.
7506 | Cinta Adhesiva doble uso 1/2"X36Yd | Cintas Aislantes
7507 | Contactor MC-65A 3P Bobina 240V 2O+2C | Control & Automatico
7508 | Visor para Careta esmerilar Transparente | Herramientas & Segur
7509 | Juego de Conector p/Manguera 1/2" Hembra-Macho | Herramientas & Segur
7510 | Timer Autonics 24-240V AC/DC | Control & Automatico
7511 | Polea de Laser y Herramienta para Alineamiento de Correa | Herramientas & Segur
7512 | Sujetador con Matraca 3000KG | Herramientas & Segur
7513 | Bobina Corriente Alterna P/CWM112 110V 50/60Hz (10077016) | Control & Automatico
7514 | Tornillo Galvanizado Cabeza Phillips 1/8"X1/2" C/Tuerca | Tonirlleria & Pernos
7515 | Relay 14P 4-AC 240V | Control & Automatico
7516 | Bornera Proteccion Tierra P/Cable 6-16AWG 10MM2 | Wiring & Device
7517 | Guardamotor 3P 30-40A Tesys | Control & Automatico
7518 | Pulsador Emergencia Metal | Control & Automatico
7519 | Terminal punta Hueca # 18 Roja | Control & Automatico
7520 | Circuit Breaker Montaje en Riel 2P 2A 415V | Control & Automatico
7521 | Probador de Bombillo | Luminarias & Acces.
7522 | Interruptor Modus P/Timbre 10A | Tomas & Switch
7523 | VARIO Enclosed switch starters disconnectors 3P 20-32A IP65 60x60 | Transfers & Switch
7524 | Gabinete Poliester IP65 600X500X230MM | Cajas Registro
7525 | Timbre 92/230 Electronico Uso Domestico DIN DON 120V | Tomas & Switch
7526 | Base Para Rele 14P | Control & Automatico
7527 | Abrazadera Ranurada Metalica 1/2" C/Tornillo | Soporteria
7528 | Rollo de Cabuya C/Negro | Herramientas & Segur
7529 | Pelicula Estirable ( Flejes) 18" | Herramientas & Segur
7530 | Relay BTA 2P 24V DC | Control & Automatico
7531 | Lamina de Hierro Antiderrapante 3/32" X4'x8' | Materiales Mecanicos
7532 | Tuberia PVC Novafor 8" F949 | Tuberia PVC & Acces.
7533 | Tuberia PVC Novafor 4" | Tuberia PVC & Acces.
7534 | Yee PVC Novafor 8" a 4" | Tuberia PVC & Acces.
7535 | Load Center 4Cktos. 1PH Barras 125A 120/240V bornes principales | Tableros
7536 | Rele Interface Miniatura 24VDC 14400HM | Control & Automatico
7537 | Terminal PNL aluminio #350-500 | Wiring & Device
7538 | Tornillo Cabeza Hexagonal Galvanizado 5/8"x2 | Tonirlleria & Pernos
7539 | Union PVC Universal CH-40 1-1/2 | Tuberia PVC & Acces.
7540 | Tuberia PVC sdr51 8" X 20 | Tuberia PVC & Acces.
7541 | Tuberia PVC sdr51 4" X 20 | Tuberia PVC & Acces.
7542 | Tomacorriente doble Grado Comercial 20A 2P 3W 125V NEMA 5-20R C/Blanco | Tomas & Switch
7543 | Luz Piloto Color Verde 240v | Control & Automatico
7544 | Rejilla Retorno 10x10 L-RA | Equipo HVAC & Accs.
7545 | Contactor 3P 9A 240V TESYS | Control & Automatico
7546 | Unidad de A/A Tipo Mini Split de pared 12,000 BTU 220V. Monof. Sistema Inverter Seer16 | Equipo HVAC & Accs.
7547 | Plafon Liviano (Roseta Porcelana) | Luminarias & Acces.
7548 | Camisa HG 3/4" | Tuberia HG & Acces.
7549 | Cemento blanco | Materiales Civiles
7550 | Transformador de Control 500VA 480V/240V 240/120V | Control & Automatico
7551 | Caja Moldeada Nema1 P/Breaker FI/FD/ED/EHD 125-225A 20"x10"x5" | Molde Case
7552 | Cable TSJ 4X2 | Cables Cobre
7553 | Luminaria para montaje en pared Modelo NEO P/Lampara de Aditivos Metal. 35W cuerpo Aluminio | Luminarias & Acces.
7554 | Union PVC CH-40 Potable 1-1/4" | Tuberia PVC & Acces.
7555 | Ducto Flexible Metalico #16 x 7.5mts | Equipo HVAC & Accs.
7556 | Circuit Breaker Molded Case 3P 500A 240/480V | Breakers
7557 | Cinta P/Rotuladora 1/2 "PL200 c/blanco | Ties & Labeling
7558 | Tape Transparente Industrial 2x100YD | Utiles Oficina
7559 | Disco Corte Metal 7"x.045"x7/8" (180x1,2x22,2m) | Materiales Civiles
7560 | Transformador Singel-Phase Aceite 100KVA Primario V. 19900/34500 Secundario V. 120/240 | Transformadores
7561 | Junta Empalme Cable # 477-556.5MCM 19.37STR.AL | Herrajes
7562 | Conector Aluminio Compresion P/Cable 250-397.5MCM | Herrajes
7563 | Terminal doble ojo compresion aluminio #266.8 | Herrajes
7564 | Juego (5pcs) Sierra P/Caladora Corte Madera | Herramientas & Segur
7565 | Grapa Tipo U 13MM C/Clavo Acero | Soporteria
7566 | Tomacorriente Twislock Empotrable 30A 2P 3W 250V Nema L6-30R | Tomas & Switch
7567 | Codo Para Ducto Metalico Galvanizado 8"X90º | Canalizacion
7568 | Barra Cobre P/Aterrizaje 3/8"X2-1/2" | Aterrizaje
7569 | Selector de Bota T-7/TO13B On-Off-On | Control & Automatico
7570 | Codo Angulo interno P/Canaleta Plastica Blanca 60mmX40mm | Canalizacion
7571 | Rele 14 Pines Bobina 220V 10A Con Su Base | Control & Automatico
7572 | Modulo de 5 Medidores 4 terminales 125A 1F 120/240V Nema3R | Equipo Medicion
7573 | Alineador de poleas | Herramientas & Segur
7574 | Modulo de 6 Medidores 4 terminales 125A 1F 120/240V Nema3R | Equipo Medicion
7575 | Modulo Medicion Principal 400A 1PH 3H C/Main 400A 120/240V Nema3R | Equipo Medicion
7576 | Interruptor Sencillo 15A 120V/227 | Tomas & Switch
7577 | Luminaria Lineal C/Apagador 26W | Luminarias & Acces.
7578 | Placa Plastica Para Interruptor. Decora 1 Gang | Tomas & Switch
7579 | Bornera Distribucion 3P 175A (1)500MCM -Salida (4) 2/0 | Control & Automatico
7580 | Grapa Metalica Tipo U P/Madera 3/4" | Herrajes
7581 | Rejilla Retorno 12X6 L-RA | Equipo HVAC & Accs.
7582 | Termostato Pared Digital 1 Etapa 24V C/Control Remoto | Equipo HVAC & Accs.
7583 | Tuberia PVC sdr41 3"X20' | Tuberia PVC & Acces.
7584 | Sacabocados 1/2 | Herramientas & Segur
7585 | Sacabocados 3/4" | Herramientas & Segur
7586 | Bomba Tipo Turbina Eje Vertical Etapas Velocidad Operacion 1770RPM Columna 4"x1" 416s | Fire Stop
7587 | Panle Control : Variador Velocidad 15hp 460V , Breaker, Luces Señalizacion, selector, control Nivel, | Fire Stop
7588 | Saco de Pulido | Materiales Civiles
7589 | Manguera de Leds Redonda Color Blanco Calido 25M 127V IP65 3000K | Luminarias & Acces.
7590 | Bus Plugs , Type PTMA 3P 4 Hilos 700A | Equipo Media Tension
7591 | Kit Pintura Poxica Universal | Pinturas & Accs.
7592 | Transformador Padmount 750KVA 3PH HV:13800 LV:208Y/120 Dead front/Loop feed, Fusing: Bay-o-net, Swic | Transformadores
7593 | Circuit Breaker I-Line 3P 45A 600V | Breakers
7594 | Circuit Breaker I-Line 3P 80A 600V | Breakers
7595 | Timbre Electronico 4" Timc-4 T/Campana | Tomas & Switch
7596 | LuminariaTipo Canasta Mercurio 175W 110V. C/Bombillo, Fotocelda | Luminarias & Acces.
7597 | Varilla roscada Inoxidable 3/8"x 2mts. | Soporteria
7598 | Transformador Aceite 75KVA 7970Y/13800V 95BIL 120/240V | Transformadores
7599 | Transformador Aceite 15KVA 19920Y/34500V 150BIL 120/240V | Transformadores
7600 | Transformador Aceite 25KVA 19920Y/34500V 150BIL 120/240V | Transformadores
7601 | Transformador Aceite 37.5KVA 19920Y/34500V 150BIL 120/240V | Transformadores
7602 | Transformador Aceite 50KVA 19920Y/34500V 150BIL 120/240V | Transformadores
7603 | Transformador Aceite 100KVA 19920Y/34500V 150BIL 120/240V | Transformadores
7604 | Mandril Con llave 1/2" | Herramientas & Segur
7605 | Caja P/Toma Corriente de Piso | Tomas & Switch
7606 | Unidad Evaporadora de Aire Central Tipo Split ducto 60,000Mil BTU 220V Monofasica C/R410a (SEER 13) | Equipo HVAC & Accs.
7607 | Arandela presion galv. 3/4" | Tonirlleria & Pernos
7608 | Caja Moldeada Nema 1 p/breaker 225A | Molde Case
7609 | Caja Metalica de Registro Galvanizada 8X6X4 | Cajas Registro
7610 | Adaptador PVC Hembra sdr 32.5 3" | Tuberia PVC & Acces.
7611 | Circuit Breaker 2P 40A 240V/480V | Breakers
7612 | Codo Reductor HG 2-1/2" A 1-1/2" X90° | Tuberia HG & Acces.
7613 | Tee Reductora Metalica HG SCH40 de 2-1/2 A 1-1/2" | Tuberia HG & Acces.
7614 | Codo HG 2-1/2"X90° | Tuberia HG & Acces.
7615 | Tapon Metalico Solido HG SCH-40 2-1/2" | Tuberia HG & Acces.
7616 | Niple HG 2-1/2"X3" | Tuberia HG & Acces.
7617 | Brida Roscable HG CH-40 4" S/Cuello 150psi | Tuberia HG & Acces.
7618 | Celosía galvanizada para extractor 40”x40” | Materiales Civiles
7619 | Ducto Metálico Pintado Blanco (electrostática,) 6x2x8' Con 1 División 2 Espacios | Canalizacion
7620 | Canaleta Plastica 100mmX70mmX2mtrs Ivory. | Canalizacion
7621 | Bombillo tipo reflector LED 11W 3000K 120V Dimmable | Luminarias & Acces.
7622 | Drain Body 4" | Materiales Mecanicos
7623 | Aluminium Dome RD2080 AL DOME | Materiales Mecanicos
7624 | Cast Iron Clamp Collar FD2280 | Materiales Mecanicos
7625 | Poste Metalico 5"x5"x30' Galvanizado Incluye Pernos Para Montaje y brazo 3 luminarias | Posteria
7626 | Fluke FLK-075-CLKT C-Range IR Window 3" (75mm) | Herramientas & Segur
7627 | Escalera FV sencilla 6 FT | Herramientas & Segur
7628 | Transformador de Corriente 500:5 Nema 1 | Transformadores
7629 | Cable de Aluminio Forrado WP #4 Awg | Cables Aluminio
7630 | Dimmer C/Blanco C/placa 150/600W | Tomas & Switch
7631 | Cable Coaxial RG6 100% 18awg Black | Coaxial & Solutions
7632 | Tuberia Metalica HN SCH-40 3/4"x20' C/Costura | Tuberia HN & Acces.
7633 | Termostato Digital Programable Multi Etapas | Equipo HVAC & Accs.
7634 | Luminaria Fluorescente 3x17W empotrable 2x2 c/acrilico parabolico 9 celdas balastro multivoltaje | Luminarias & Acces.
7635 | Luminaria Fluorescente 2X20W tipo comercial | Luminarias & Acces.
7636 | Balastro Electronico 4X32W 120/277V. | Luminarias & Acces.
7637 | Luminaria Fluorescente 2x32W empotrable cuerpo 1x4 c/Difusor 16 celdas | Luminarias & Acces.
7638 | Luminaria Emergencia compacta dos Cabezas Redonda dirigibles LED | Luminarias & Acces.
7639 | Luminaria decorativa de Pared con dos bombillos Fluorecentes 26W 4 pines | Luminarias & Acces.
7640 | Kit 3 Luminaria empotrable en piso 12V 5.50Cm diametro, 1.00Cm Profundidad, 2900K | Luminarias & Acces.
7641 | Driver Luminaria empotrable en piso 12V, 5.50Cm Diametro, 1.00Cm profundidad, 2900K | Luminarias & Acces.
7642 | Luminaria Tipo Wall Pack Fluorecente 2x42W 120-277V 4100K, Difusor Policarbonato | Luminarias & Acces.
7643 | Luminaria Fluorescente tipo comercial 2X32W, balastro electronico multivoltaje | Luminarias & Acces.
7644 | Luminaria Spot 2x26W 8" Balastro Electronico Multivoltaje | Luminarias & Acces.
7645 | Luminaria Tipo Spot dirigible Empot. C/blanco 3'' (ojo de Buey) | Luminarias & Acces.
7646 | Luminaria Led 5W/30 MR16 127V G | Luminarias & Acces.
7647 | Tuberia Metalica HN 4" CH-80 x20' C/Costura | Tuberia HN & Acces.
7648 | Tee Metalica HN SCH-80 4" | Tuberia HN & Acces.
7649 | Codo Metalico HN SCH-80 4"X90º Soldable | Tuberia HN & Acces.
7650 | Anclaje de golpe 3/8"X2-3/4" | Soporteria
7651 | Circuit Breaker I Line 3P 400A 600V | Breakers
7652 | Circuit Breaker I Line 3P 500A 600V 65KA | Breakers
7653 | Terminal de Ojo Doble P/Cable # 8 | Wiring & Device
7654 | Perno Hexaganoal R/C Galvanizado 1/2"x1-1/2" | Tonirlleria & Pernos
7655 | Fajilla Plastica 14X4.8mm Color Negro | Ties & Labeling
7656 | Fajilla Plastica 10X4.8mm Color Negro | Ties & Labeling
7657 | Fajilla Plastica 8X4.8mm Color Negro | Ties & Labeling
7658 | Protector metalico rejilla p/luminaria canasta | Luminarias & Acces.
7659 | Circuit Breaker Montaje en Riel 3P 125A 380V | Control & Automatico
7660 | Rele Interfase Miniatura 2P 8A 120V | Control & Automatico
7661 | Pulsador Star-Stop 22mm c/luz piloto 120V | Control & Automatico
7662 | Tapa Plastica Bornera 10mm | Control & Automatico
7663 | Terminal Tipo PIN Para Cable ACSR #266 | Herrajes
7664 | Perno C/Hexagonal HN 3/4"X 3-1/2" (Completa) | Tonirlleria & Pernos
7665 | Perno C/Hexagonal HN 3/4"X 5" (Completa) | Tonirlleria & Pernos
7666 | Camisa HN CH-40 1" | Tuberia HN & Acces.
7667 | Tuberia Metalica HN SCH-40 4"x20' C/Costura | Tuberia HN & Acces.
7668 | Circuit Breaker Montaje en Riel 3P 50A 400V | Control & Automatico
7669 | Guardamotor de 6.3 - 10A | Control & Automatico
7670 | Bornera Control #6 22-8AWG 44A | Control & Automatico
7671 | Contacto de Bloque Auxiliar 1NO + 1NC CAT.# LADN11 | Control & Automatico
7672 | Pulsador Star-Stop 22mm c/luz piloto 240V | Control & Automatico
7673 | Luz Piloto Color Verde Led 230VAC | Control & Automatico
7674 | Rele Interfase Miniatura 2P 10A 120V C/Base | Control & Automatico
7675 | Rele Interfase Miniatura 2P 15A 120V C/Base | Control & Automatico
7676 | Curva Conduit IMC 2-1/2 | Accesorios Conduit
7677 | Transformador Padmount 5000KVA 3PH HV:34500 Delta LV:3300Y/1905V Dead front, Radial feed, Load Break | Transformadores
7678 | Rele Interposicion Montaje Riel Din DPDT Bob 120VAC/DC | Control & Automatico
7679 | Rele Interposicion Montaje Riel Din SPDT 110/125VAC/DC | Control & Automatico
7680 | Espiral Plastico 1/2" p/Cable Blanco (30FT C/Rollo) | Wiring & Device
7681 | Barra Cobre p/aterrizaje 1/4"x3" | Aterrizaje
7682 | Reductor P/Ducto Metalico Galvanizado 8" A 6" | Canalizacion
7683 | Capacitor 24 MDF 540V | Equipo Medicion
7684 | Conector Linea Viva #8- 1/0 ACSR | Wiring & Device
7685 | Ducto Flexible Metalico #14 x 7.5mts usa | Equipo HVAC & Accs.
7686 | Disco Seco Para Corte 4-1/2" | Materiales Civiles
7687 | Fibra Aislar Ductos para Exterior 48"X100' | Equipo HVAC & Accs.
7688 | Tee PVC C/Rosca CH-40 4" | Tuberia PVC & Acces.
7689 | Naricera Plastica 2 Filtros Kit-Resp-PP | Herramientas & Segur
7690 | Anteojo Protectores Transparentes | Herramientas & Segur
7691 | Contactor MC-50A 3P Bobina 240V 2O+2C | Control & Automatico
7692 | Unidad Capacitora p/proteccion contactor AC-50 Unit GMC50-85/MC-50- 100 (Precontactos) | Control & Automatico
7693 | Rele Termico 15A (12-18A) MT32 | Control & Automatico
7694 | Rele Termico 27A (22-32A) MT32 | Control & Automatico
7695 | Pulsador Metal Color Verde | Control & Automatico
7696 | Pulsador Metal Color Rojo 22MM | Control & Automatico
7697 | Selector 2 Posiciones KNOB | Control & Automatico
7698 | Selector 3 Posiciones KNOB | Control & Automatico
7699 | Adaptador Montaje Metal P/Pulsado y Selector | Control & Automatico
7700 | Terminal Block 10mm2 (Bornera Control) | Control & Automatico
7701 | Relay Socket 8 Pines Universal | Control & Automatico
7702 | Relay Industrial AC 10A 110VAC 2P 8 Pines | Control & Automatico
7703 | Relay Industrial AC 10A 220VAC 2P 8 Pines | Control & Automatico
7704 | Transformador de Corriente 100:5 100A 1VA | Transformadores
7705 | Transformador de Corriente 200:5 | Transformadores
7706 | Transformador de Corriente Clase 0.5 15VA 1200:5A CG | Transformadores
7707 | Gabinete Metalico Con Fondo Falso 1200x800x300mm | Cajas Registro
7708 | Gabinete Metalico Con Fondo Falso IP65 400X400X200MM 90.11.08 | Cajas Registro
7709 | Transformador de Corriente Clase 0.5 10VA 800:5A CG | Transformadores
7710 | Transformador de Corriente Clase 0.5 10VA 2000:5A CG | Transformadores
7711 | Luz Piloto Color Rojo Led 230VAC | Control & Automatico
7712 | Contacto Auxiliar 1NO Tornillo | Control & Automatico
7713 | Contacto Auxiliar 1NC Tornillo | Control & Automatico
7714 | Contactor 3P 75A Bobina 240V 2a2b | Control & Automatico
7715 | Rele Termico 34A (28-40A) MT32 | Control & Automatico
7716 | Ducto Plastico Gris Ranurado 60mmx60mmx2mtr C/Tapa | Canalizacion
7717 | Gabinete Metalico Con Fondo Falso IP65 760x600x220mm | Cajas Registro
7718 | Relay Multifuncion de Proteccion 3F MIN MAX 208-240VAC (Monitor fase) | Control & Automatico
7719 | Relay Industrial AC 51A 115VAC 3P 11 Pines | Control & Automatico
7720 | Relay Socket 11 Pines Universal | Control & Automatico
7721 | Reductor Metalico HG Bushing SCH40 1/2" a 1/4" | Tuberia HG & Acces.
7722 | Valvula de Bola 1/2'' Bronce | Materiales Mecanicos
7723 | Valvula de Bola 2'' Bronce | Materiales Mecanicos
7724 | Codo Para Ducto Metálico Pintado Blanco (Electrostática) 6''x2''X90º 1 División de 4”x2” 2 Esp | Canalizacion
7725 | Ethernet, 12 Entrada y 8 Salidas Max 7 Expansion Twido | Control & Automatico
7726 | Modulo de Expansion 16 In 24 VDC 8 Out Screw Term Blk | Control & Automatico
7727 | Modulo de Expansion 16 In DC, RM, TBK | Control & Automatico
7728 | Modulo de Expansion 16 Salidas Relay (2A) Rem Screw Term Blk | Control & Automatico
7729 | Modulo de Expansion 8 entradas 120VAC Rem Screw Term Blk | Control & Automatico
7730 | Bornera Para Montaje en Riel Din 44A 6mm P/Cable # 8Awg | Control & Automatico
7731 | Bornera Para Montaje en Riel Din 34A 4mm P/Cable #22-10 Awg | Control & Automatico
7732 | Bornera Proteccion Tierra P/Cable 4mm 24-12AWG | Control & Automatico
7733 | Tope Bornera Metalico Ancho 8 | Control & Automatico
7734 | Tapa Plastica Bornera 4-10mm | Control & Automatico
7735 | Transformador de Control 150VA PR480/240 SEC 240/120V | Control & Automatico
7736 | Relay Miniatura 5 Pines 24V | Control & Automatico
7737 | Base para Rele 5 Pines | Control & Automatico
7738 | Bombillo Ahorrativo de 36W | Luminarias & Acces.
7739 | Armaflex 2-1/8" X 1/2" | Equipo HVAC & Accs.
7740 | Monitor Digital linea voltaje 3P DiversiTech | Control & Automatico
7741 | Monitor Digital linea voltaje 1P DiversiTech | Control & Automatico
7742 | Gabinete Metalico Con Fondo Falso IP65 800x600x300mm | Cajas Registro
7743 | Bateria Recargable 6V 4.5A | Luminarias & Acces.
7744 | Transformador Seco 3PH 75KVA Primario 480D Secundario 120/208Y | Transformadores
7745 | Placa Plastica Almendra Claro Decora 1-Gang (GFCI) | Tomas & Switch
7746 | Supresor Transcientes en rayo y de Sobretensiones según tipo 1+2 / Class I+II / descargador B+C | Supresores
7747 | Capacitor Trip Device 120V | Control & Automatico
7748 | Ladrillo Rafones | Materiales Civiles
7749 | Caja Metalica de Registro Pintada 28"X24"X20" | Cajas Registro
7750 | Panelboard 3P PRL3A Barras 600A 600V Max. 40X C/Prevista para Main | Tableros
7751 | Circuit Breaker Molded Case 3P 600A 240/480V | Breakers
7752 | Supresor Transcientes TVSS 50kA 3ph 400Y230V, grado comercial, nema1 | Supresores
7753 | Switchgear 1200Amp. 3PH 13.8kv, Bus 1200Amp. 50ka RMS, NEMA1 C/breaker 1200Amp. | Equipo Media Tension
7754 | Regulador Voltaje VR-32, 200-224KVA, 100-112Amp. 19920V BIL150KV 60Hz | Equipo Media Tension
7755 | Remache 1/8"x3/4" | Materiales Mecanicos
7756 | Luminaria Fluorescente Tipo Spot 2X42W SOHO Difusor Cristal templado | Luminarias & Acces.
7757 | Luminaria Parqueo Roadway 80 LEDs 120-277V | Luminarias & Acces.
7758 | Luminaria Parqueo Roadway 120 LEDs 120-277V | Luminarias & Acces.
7759 | Luminaria Tipo Wall Pack MH 400W C/Bombillo | Luminarias & Acces.
7760 | Luminaria Tipo Wall Pack MH 320W C/Bombillo | Luminarias & Acces.
7761 | Luminaria Tipo Wall Pack MH 250W C/Bombillo | Luminarias & Acces.
7762 | Lamina de Aluminio Liso 0.4mmx0.91m | Equipo HVAC & Accs.
7763 | Ducto Plastico P/Piso Color Gris 60x13 C/Adhesivo | Canalizacion
7764 | Angulo Plano APG60x13 C/Gris | Canalizacion
7765 | Dimmer Maestro 1000W Color Blanco + Placa C/tornillo | Control & Automatico
7766 | Mini Poste Fluorescente Aluminio Negro Max 14W 12 | Luminarias & Acces.
7767 | Luminaria Arbotrante de Pared 2xGU 10-35W 127V Antra | Luminarias & Acces.
7768 | Ducto Plastico Gris Ranurado 40mmAnchox60mmAltox2mtrs C/Tapa | Canalizacion
7769 | Manguera LED Plana Rojo IP45 127V 5mts. (Kit conexiiones) | Luminarias & Acces.
7770 | Reflector Led Ovalado | Luminarias & Acces.
7771 | Bombillo Par Fluorescente Azul | Luminarias & Acces.
7772 | Bombillo Par Fluorescente Amarillo | Luminarias & Acces.
7773 | Luminaria Spot empotrable Fija 8'' | Luminarias & Acces.
7774 | Disco Seco/agua Para Corte de Concreto Diamante 9 | Materiales Civiles
7775 | Cinta Electrica Vinyl c/Negro 3/4x66' | Cintas Aislantes
7776 | Rejilla Desc 12X6 L-VML C/Damper Movible | Equipo HVAC & Accs.
7777 | Caja Metalica de Registro Pintada 10"x10"x6" | Cajas Registro
7778 | Cable Acero 3/8" S/Forro | Cables Acero
7779 | Luminaria Emergencia Cabezas Fijas 2x5.4W 120/277V 90min. Respaldo | Luminarias & Acces.
7780 | Reductor P/Ducto Metalico Pintado 8" A 6" | Canalizacion
7781 | Bombillo Tipo Globo 40W | Luminarias & Acces.
7782 | Terminal Pin P/Cable 2X1MM | Control & Automatico
7783 | Terminal Ojo #16-14 (2-6mm Agujero) | Control & Automatico
7784 | Union para cable #16-14 Aislada | Control & Automatico
7785 | Cable Control Shield 2 hilos #18Awg 300V(7x16) | Cables Control
7786 | Bombillo Ahorrativo de 36W | Luminarias & Acces.
7787 | Lamina Asbesto 5'x5'x3/32" | Materiales Mecanicos
7788 | Cola Chancho HN 3/8" | Materiales Mecanicos
7789 | Reductor Metalico HG Bushing SCH40 1" x 3/8" | Materiales Mecanicos
7790 | Valvula Cierre Rapido 3/8" HN 2 Piezas | Materiales Mecanicos
7791 | Bombillo Ahorrativo 20W 6500k | Luminarias & Acces.
7792 | Tuberia PVC sdr 41 1" X 20 | Tuberia PVC & Acces.
7793 | Tomacorriente de piso de potencia placa color Bronce | Tomas & Switch
7794 | Tornillo Galvanizado Cabeza Plana 1/8"X1-1/2" | Tonirlleria & Pernos
7795 | Tuerca Hexagonal Galv. 1/8" | Tonirlleria & Pernos
7796 | Arandela Plana Galv. 1/8" | Tonirlleria & Pernos
7797 | Arandela Presion Galv. 1/8" | Tonirlleria & Pernos
7798 | Luminaria Mini Poste 120V color negro AL Max 14w12 | Luminarias & Acces.
7799 | Transformador Aceite 25KVA, 19920Y/34500V 120/240V | Transformadores
7800 | Placa Plastica Para Intemperie 20/30/50A | Tomas & Switch
7801 | Luminaria Interior Suspendida 56V 127V 4100K | Luminarias & Acces.
7802 | Tornillo Cabeza Redonda Estrella 3/16" X 1/2" | Tonirlleria & Pernos
7803 | Circuit Breaker Atornillable QOB 2P 80A 240V | Breakers
7804 | Cadena slabon Anudada Electro Galvanizada # 25 | Soporteria
7805 | Circuit Breaker Atornillable QOB 3P 60A 240V | Breakers
7806 | Transformador de Corriente 300:5 Nema 1 | Transformadores
7807 | Poste Concreto Centrifugado Autosoportado 45' norma ENEE, Clase 2000 | Posteria
7808 | Tuberia Conduit RMC 6 | Tuberia Conduit
7809 | Contactor 2P 18A 110V | Control & Automatico
7810 | Rele Termico 2P 10-15Amp | Control & Automatico
7811 | Protector Plastico P/Tubo Fluorescente 96" T8 Transparente c/Tapones | Luminarias & Acces.
7812 | Tuberia PVC Conduit CH-40 6 | Tuberia PVC & Acces.
7813 | Tee Metalica HG 1-1/4" | Tuberia HG & Acces.
7814 | Camisa HG 1-1/4" | Tuberia HG & Acces.
7815 | Valvula Check Horizontal HN 4" Bridada 150psi | Materiales Mecanicos
7816 | Junta Expansion 4" | Materiales Mecanicos
7817 | Codo Metalico HN SCH-40 4"X45º Soldable | Materiales Mecanicos
7818 | Valvula Cierre Rapido 3/8" Bronce | Materiales Mecanicos
7819 | Perno Cabeza Hexagonal Hierro Negro 5/8"X 4" + 2 arandelas planas+ 1 Aradela presion (completos) | Tonirlleria & Pernos
7820 | Tuberia Metalica HN SCH-40 4"x20' S/Costura | Tuberia HN & Acces.
7821 | Camisa HG 3/8" | Tuberia HG & Acces.
7822 | Anclaje de golpe 1/2"X3" | Soporteria
7824 | Poliducto PVC 1" | Tuberia PVC & Acces.
7825 | Bombillo Ahorrativo Tipo Espiral 20W | Luminarias & Acces.
7826 | Luminaria Tipo Spot Empotrable 6" | Luminarias & Acces.
7827 | Extractor Baño para Techo 8”X8” | Equipo HVAC & Accs.
7828 | Armaflex 2-5/8" X 3/4" | Equipo HVAC & Accs.
7829 | Rejilla de Aluminio Redonda Tradicion | Materiales Mecanicos
7830 | Broca P/Concreto 3/8"x5" | Herramientas & Segur
7831 | Paro Emergencia tipo Hongo Roja 120V | Control & Automatico
7832 | Circuit Breaker I-Line 3P 60A 600V | Breakers
7833 | Circuit Breaker I-Line 3P 80A 600V | Breakers
7834 | Termometro de Columna de Alcohol, TI901 Largo 9, espiga 3.5 0/160 F/C, 3/4 | Materiales Mecanicos
7835 | Brida Soldable HN CH-40 5" S/Cuello 150psi | Tuberia HN & Acces.
7836 | Codo PVC Preaislado SCH-40 DE 90° X 10" Proteccion PVC 14" | Tuberia PVC & Acces.
7837 | Difusor 10x10 L-JS4 S/Damper | Materiales Mecanicos
7838 | Load Center 18Cktos. 3PH Barras 150A 120/240V bornes principales | Tableros
7839 | Varilla de Hierro 1/2"X30' Corrugada Legitima | Materiales Mecanicos
7840 | Circuit Breaker I Line 2P 50A 600V AB | Breakers
7841 | Circuit Breaker I Line 2P 100A 600V AB | Breakers
7842 | Circuit Breaker I-Line 2P 20A 600V AB | Breakers
7843 | Circuit Breaker Molded Case 3P 800A 600V | Breakers
7844 | Volqueta Arena ( 2Mtrs) | Materiales Civiles
7845 | Volqueta Gravin Por Metro | Materiales Civiles
7846 | Tapadera Metalica Octagonal P/Intemperie 2 Agujeros 1/2" | Cajas Registro
7847 | Luminaria Fluorescente de deldas C/blanco 2X32W Empotrable Cuerpo 2x2 C/Tubo en U | Luminarias & Acces.
7848 | Bombillo Compacto 42W T4 4100K | Luminarias & Acces.
7849 | Led Cinta Flexible 30Leds/Mt DC12V WW C/Fuente IP54 | Luminarias & Acces.
7850 | Tomacorriente doble empotrable Grado Residencial estandar 15A 2P 3W 125V Nema 5-15 C/Blanco | Tomas & Switch
7851 | Tuberia PVC Conduit CH-40 2-1/2 20' | Tuberia PVC & Acces.
7852 | Perno Galvanizado tipo Baston 3/4" para montaje poste | Posteria
7853 | Molde Para Soldadura Exotermica Cable 1/0 a Cable 1/0 Tipo Cruz | Aterrizaje
7854 | Rejilla Retorno 16x16 RA S/F | Equipo HVAC & Accs.
7855 | Rejilla Retorno 18"X18" s/Filtro | Equipo HVAC & Accs.
7856 | Extractor 200 m3/h Blanco Centrifugo con Lampara ABS | Luminarias & Acces.
7857 | Luminaria Spot 4" Empotrable Aro Blanco | Luminarias & Acces.
7858 | Circuit Breaker Montaje en Riel 3P 2A 230V | Control & Automatico
7859 | Contactor 3P 9A 110/120V | Control & Automatico
7860 | Luminaria Tipo Wall Pack Laredo MH 250W C/Bombillo | Luminarias & Acces.
7861 | Luminaria Tipo Wall Pack Laredo MH 400W C/Bombillo | Luminarias & Acces.
7862 | Luminaria Exterior Spot de Piso 70W MH Multivoltaje c/bombillo | Luminarias & Acces.
7863 | Luminaria Obstruccion doble Incandescente 116W 34B (Baliza) | Luminarias & Acces.
7864 | Led String Blue 5m System, w/clips, and 100Watts required outputDrivers, | Luminarias & Acces.
7865 | Led String White 5m System, w/clips, and 100Watts required outputDrivers, | Luminarias & Acces.
7866 | Circuit Breaker Molded Case 3P 225A 480V | Breakers
7867 | Conector Skintop Gris ST PG-9 S/Tuerca IP68 | Control & Automatico
7868 | Fuente de Poder 100W 4.2.A/24VDC 1 AC 120/240V Riel Din | Equipo Respaldo
7869 | Modulo analogo de Twido 2 entradas tension | Control & Automatico
7870 | Rele Miniatura Enchufable 120V 50/60HZ | Control & Automatico
7871 | Pulsador Color Amarillo Plastico 22.5mm incluye Base y Led | Control & Automatico
7872 | Pulsador Color Negro Plastico 22.5mm incluye Base y Contacto NA | Control & Automatico
7873 | Ventilador 380 cfm 0.27" presion estatica Motor ODP 115V/1 Phase/60Herz 144Watts | Materiales Mecanicos
7874 | Contactor 38A 1No+1Nc,120V,50/60Hz | Control & Automatico
7875 | Caja Metalica 5 Gang 1/2" 3/4" | Cajas Registro
7876 | Tapadera Metalica para Caja de 5Gang | Cajas Registro
7877 | Filtro Strainer HN 4" Bridada 150PSI | Materiales Mecanicos
7878 | Luminaria Tipo Reflector Metalarc Jeta 6-1-250Watt S/Fot | Luminarias & Acces.
7879 | Lamina Plywod 3/4"X4X8 | Materiales Civiles
7880 | Adaptador P/Breaker | Breakers
7881 | Transferencia Automatica 400Amp. 3PH 240V | Transfers & Switch
7882 | Circuit Breaker 3P 150A 240V | Breakers
7883 | Luminaria Spot dirigible MR16 color Cromado | Luminarias & Acces.
7884 | Ducto Flexible Metalico #6 x 7.5mts | Equipo HVAC & Accs.
7885 | Placa fina con cobertura tipo D 3/4 ENF | Tomas & Switch
7886 | Curva Conduit IMC 3" | Accesorios Conduit
7887 | Molde Para Soldadura Exotermica (superficie de Acero Horizontal a cable 1/0 ) | Aterrizaje
7888 | Hidrometro Chorro Multiple Bronce R&M Roscado 2" ISO4064 Incluye Racores | Materiales Mecanicos
7889 | Perno Cabeza Hexagonal Galvanizado 5/8"X 2-1/2"+ 2 arandelas planas+ 1 Aradela presion (completos) | Tonirlleria & Pernos
7890 | Reductor Metalico HG Bushing SCH40 1-1/4" a 1" | Tuberia HG & Acces.
7891 | Manguera LED Plana Blanco Calido IP45 127V 5mts. | Luminarias & Acces.
7892 | Bombillo Halogeno MR16 50W con Cubierta | Luminarias & Acces.
7893 | Selector 3 Posiciones KNOB (Completo) | Control & Automatico
7894 | Terminal Hembra P/Cable #PMDF 14-2 Azul | Wiring & Device
7895 | MacroMedidor BERDMAD de 4 " | Materiales Mecanicos
7896 | Bombillo Tipo Globo G40 60W 120V | Luminarias & Acces.
7897 | Terminal Hembra Macho Azul #HEMA -14 | Wiring & Device
7898 | Sifon Cromado | Materiales Mecanicos
7899 | Desague Cromado sencillo | Materiales Mecanicos
7900 | Valvula Angular 1/2x3/8" | Materiales Mecanicos
7901 | Disco Corte Metal 4x3/32 x5/8 | Materiales Civiles
7902 | Brida 2" P/Urinario | Materiales Mecanicos
7903 | Candado Mediano CR-50 PAPAIZ | Herramientas & Segur
7904 | Cable UTP CAT6 4-pair 650 MHz Tested CMR, Gray | Cat 6 Solutions
7905 | Circuit Breaker 2P 50A 120/240V BTPLUG | Breakers
7906 | Circuit Breaker 3P 50A 480V | Breakers
7907 | Downlight Fluorescente de 6" 2x26W con Balastro Electronico Multivoltaje | Luminarias & Acces.
7908 | Luminaria Spot empotrable Halogeno MR16 60w Blanco + Transformador | Luminarias & Acces.
7909 | Bombillo tipo reflector LED 7W 12V 3000K | Luminarias & Acces.
7910 | Tira Flexible LED color Blanco tibio y Accesorios | Luminarias & Acces.
7911 | Power Cord para Tira Flexible LED 120V | Luminarias & Acces.
7912 | Luminaria Spot Beauty Decorativo | Luminarias & Acces.
7913 | Luminaria Fluorescente tipo strip 1 Tubo T8 32W | Luminarias & Acces.
7914 | Luminaria empotrable MR16 P/Areas Humedas acabado Acero inox. | Luminarias & Acces.
7915 | Transformador Electronico 127-12V | Luminarias & Acces.
7916 | Downlight Fluorescente de 8" 2x42W con Balastro Electronico Multivoltaje | Luminarias & Acces.
7917 | Bombillo Fluorescente Compacto 42W Triple tubo 4100K 4 Pines | Luminarias & Acces.
7918 | Luminaria Emergencia EXIT LED C/Rojo | Luminarias & Acces.
7919 | Regleta De Poder 10 Tomas 15Amp | LAN Equipment
7920 | Downligth LED Dimerizable de 6" 25W 900 Lumens 4000K 120V | Luminarias & Acces.
7921 | Downligth LED Dimerizable de 6" 25W 900 Lumens 4000K 120V c/Bateria Emergencia | Luminarias & Acces.
7922 | Luminaria Decorativa P/Sala Conferencia 1, 6x50W Max. 120V | Luminarias & Acces.
7923 | Downligth LED Dimerizable de 2" 20W 1300 Lumens 4000K 120V | Luminarias & Acces.
7924 | Pendant Decorativo 3x100W 20" Diametro | Luminarias & Acces.
7925 | Mini Pendant decorativo para Baños 1x20W 12V Bi pin | Luminarias & Acces.
7926 | LED Button Light 3W 12V | Luminarias & Acces.
7927 | LED Driver P/Button Light 12W Max | Luminarias & Acces.
7928 | Luminaria Empotrar MR16 120V Bombillo Dirigible | Luminarias & Acces.
7929 | Bombillo LED MR16 7W 120V Base GU10 3000K | Luminarias & Acces.
7930 | Espiral Plastico 3/4" p/Cable Blanco (10Mtrs) | Wiring & Device
7931 | Circuit Breaker Montaje en Riel 1P 6A 400V | Control & Automatico
7932 | Desconectador Hembra 3P+E 32A 380-415V IP67 Colgante | Tomas & Switch
7933 | Tapacarga plastico 10x16 Azul | Herrajes
7934 | Punzonador HST 1/2" | Soporteria
7935 | Armaflex en plancha 9x1Mx2.5MM x Metro | Equipo HVAC & Accs.
7936 | Union PVC sdr 32.5 2" | Tuberia PVC & Acces.
7937 | Circuit Breaker 3P 100A 480V GE | Breakers
7938 | Arranque Magnetico Trifasico 10HP 48V | Control & Automatico
7939 | Abrazadera PVC 1/2" 2 patas | Tuberia PVC & Acces.
7940 | Almadana 3LBS | Herramientas & Segur
7941 | Marco de Segueta Fijo | Herramientas & Segur
7942 | Cuchilla M/Madera Curva 8" | Herramientas & Segur
7943 | Alicate Cabeza Pequeña 9 Diamond | Herramientas & Segur
7944 | Tijera Cortar Lamina 10" | Herramientas & Segur
7945 | LLaves Allen 13PCS | Herramientas & Segur
7946 | Desarmador 8Pcs (philips y plana) | Herramientas & Segur
7947 | Cabo Para Pala | Herramientas & Segur
7948 | Cabo para Piocha | Herramientas & Segur
7949 | Grasa 16-OZ Lata # 2 | Materiales Mecanicos
7950 | Cabulla Color Negro 10Lbs | Materiales Mecanicos
7951 | Abrazadera Reductora PVC 6" x 3/4" | Tuberia PVC & Acces.
7952 | Set Material para Proteccion por Bajo Nivel de Equipos Turbina | Materiales Mecanicos
7953 | Mano de Obra | Mano de Obra Varios
7954 | Rejilla Retorno 12X8 L-VML S/Damper | Materiales Mecanicos
7955 | Lavatrasto Teka Mex 2 Cub 33x19 | Materiales Mecanicos
7956 | Tubo Abasto coflex P/Lavatrasto 3/8x1/2x40CM | Materiales Mecanicos
7957 | Bombillo Globo 25W 120V WH/Amarillo E27 | Luminarias & Acces.
7958 | Condulet PVC Tipo LB de 3" | Tuberia PVC & Acces.
7959 | Tapadera P/Cruz Horizontal Galvanizada 16'' Ancho X 90º Cal # 1/16 | Canalizacion
7960 | Tomacorriente sencillo empotrar Grado hospital 15A 125V Nema 5-15 C/Marfil | Tomas & Switch
7961 | Tijera Acero 8" | Materiales Mecanicos
7962 | Descargador Tipo 2 Enchufable Sobretensiones Para Redes Trifasica de Alimentacion | Control & Automatico
7963 | Abrazadera EMT 1" 1 Pata C/Clavo Acero 1 | Soporteria
7964 | Grasa en Spray (Bote 10onz) | Materiales Mecanicos
7965 | Panelboard I-LINE 3PH barras 600A 18cktos. trifasicos S/Main | Tableros
7966 | Perno Cabeza Hexagonal Rosca Corrida HG 5/8"X 2-1/2" | Tonirlleria & Pernos
7967 | Perno Cabeza Hexagonal Rosca Corrida HG 5/8"X 3-1/2" | Tonirlleria & Pernos
7968 | Empaque de Hule para Brida pvc 2" | Tuberia PVC & Acces.
7969 | Bornera Distribucion de Paso 3P 380 600V (1)#6 AWG a #500 | Control & Automatico
7970 | Control Iluminacion 32A 240V C/Fotocelda en Caja PVC 8x8x7 | Luminarias & Acces.
7971 | Brida PVC SCH-40 2" | Tuberia PVC & Acces.
7972 | Empaque de Hule para Brida pvc 4" | Tuberia PVC & Acces.
7973 | Caja PVC Registro FDC 2 Agujero 1" | Cajas Registro
7974 | Caja Protectora P/Termostato BMO | Equipo HVAC & Accs.
7977 | Panel PL1 Power Link Trifasico 208/120V, c/Main de 100A 42E+Panel PL1 c/Main 150 + 34 QO120+2QO220 | Tableros
7978 | Fusible NH00 80Amp. | Fusibles
7979 | Caja Metalica Intemperie 1-Gang 2x4 4 Agujeros 3/4 | Cajas Registro
7980 | Bandeja galvanizada Tipo Rejilla 2-1/2"x4"x10' | Canalizacion
7981 | Cable Control flexible 4x2.5 MM 14AWG | Cables Control
7982 | Intensficador para red de tierra bolsa 25lbs. (Organico) | Aterrizaje
7983 | PG Splice CF (Union bandeja) | Canalizacion
7984 | PP Banco Capacitores 3PH 100kvar 3 etapas 20kvar en gabinete con sus protecciones | Control & Automatico
7985 | Locker Inicio 4 Puertas Negro 185CMS altura (14Anchox13Largox18Alto) | Equipo Oficina
7986 | Archivo Maxima 4 Gavetas Color Negro | Equipo Oficina
7987 | Cinta de Fibra Vidrio # 27 1/2" | Cintas Aislantes
7988 | Platina 1/4"X2" | Materiales Civiles
7989 | Brida PVC SCH-80 8" Gris | Tuberia PVC & Acces.
7990 | Empaque de Hule para Brida pvc 8" | Tuberia PVC & Acces.
7991 | Perno Cabeza Hexagonal de Acero Inox. 5/8"X4" + arandelas planas+Tuerca (completos) | Tonirlleria & Pernos
7992 | LuminariaTipo Canasta HPS 100W 120V. C/Bombillo, Fotocelda sin Brazo | Luminarias & Acces.
7993 | Transferencia Automatica 600Amp. 3PH 208V Gabinete Nema1, Controlador electronico ATL-30 LOVATO | Transfers & Switch
7994 | Modulo Medicion Principal 600A 3PH 4H C/Main 600A 600V Nema3R | Equipo Medicion
7995 | Modulo de 5 Medidores 5 terminales 225A 1P 120/240V Nema3R | Equipo Medicion
7996 | Circuit Breaker Tenant 2P 200A 10KA | Breakers
7997 | Set Repuesto para Reparacion de Bomba (buje, pie grafito, plug de eje, camisa, ) | Materiales Mecanicos
7998 | Mano de Obra Por Instalacion y Pruebas de Bomba turbina | Materiales Mecanicos
7999 | Armaflex 1/2"x 1/2" | Equipo HVAC & Accs.
8000 | Tuberia de Cobre Flexible 1/8"x50 | Equipo HVAC & Accs.
8001 | Tuberia de Cobre Flexible 1/2"x50' | Equipo HVAC & Accs.
8002 | Tuberia de Cobre Flexible 3/4"x50' | Equipo HVAC & Accs.
8003 | Panelboard I-LINE 3PH barras 1000A 22cktos. trifasicos C/Main principal | Tableros
8004 | Madera Curada 2''x2''x10'' | Materiales Civiles
8005 | Luminaria Obstruccion Doble Señalizacion (Baliza) | Luminarias & Acces.
8006 | Mano de Obra Armado PP | Mano de Obra Varios
8007 | PP Curva PVC Conduit CH40 1/2" | Tuberia PVC & Acces.
8008 | Mano de Obra Curva PVC | Mano de Obra Varios
8009 | Interruptor sencillo 15A 120V LP | Tomas & Switch
8010 | Interruptor Doble 15A 120V LP | Tomas & Switch
8011 | Interruptor Triple 15A 120V LP | Tomas & Switch
8012 | Tomacorriente Doble polarizado 15A 120V LP | Tomas & Switch
8013 | Panelboard I-Line barras 400Amp. 600V 10cktos 3PH, S/Main Breaker | Tableros
8014 | Transformador Control 50VA 1F 240/480V -120/240VAC | Control & Automatico
8015 | Transformador Control 100VA 1F 240/480V - 120V/240VAC | Control & Automatico
8016 | Transformador Control 150VA 1F 240/480V - 120V/240VAC | Control & Automatico
8017 | Transformador Control 250VA 1F 240/480V - 120V/240VAC | Control & Automatico
8018 | Transformador Control 500VA 1F 240/480V - 120V/240VAC | Control & Automatico
8019 | Circuit Breaker Montaje en Riel 1P 6A 400V | Control & Automatico
8020 | Circuit Breaker Montaje en Riel 1P 10A 400V | Control & Automatico
8021 | Ducto Plastico Gris Ranurado 40mmx40mmx2mtr C/Tapa | Canalizacion
8022 | Terminal Block Ground 0.5-4mm2 (Bornera Control) | Control & Automatico
8023 | Load Center 30Cktos. 3PH Barras 125A 120/240V Main Lug | Tableros
8024 | Circuit Breaker BR 2P 50A 120/240V | Breakers
8026 | Pegamento Super Bonder 3GRS Original | Tuberia PVC & Acces.
8027 | Circuit Breaker Tenant 2P 150A 10KA P/EZM | Breakers
8028 | Luminaria Tipo Spot Max 2x26 PLC 120V 60Hz Blanco | Luminarias & Acces.
8029 | Bombillo compacto PLC 26W 4100K, 120V | Luminarias & Acces.
8030 | Marcador Sharpie Fino C/Negro | Utiles Oficina
8031 | Calculadora 12 Digitos | Utiles Oficina
8032 | Tapadera P/Bandeja Metalica Galvanizada 8" Ancho X 8' Long. Cal # 1/16 | Canalizacion
8033 | Renta de Montacarga | Herramientas & Segur
8034 | Lamina Acrilico Clear 6mm 4X8' | Wiring & Device
8035 | Papel Construccion 96CT | Utiles Oficina
8037 | PP Curva PVC Conduit CH40 3/4" | Tuberia PVC & Acces.
8038 | PP Curva PVC Conduit CH40 1" | Tuberia PVC & Acces.
8039 | PP Curva PVC Conduit CH40 1-1/4" | Tuberia PVC & Acces.
8040 | PP Curva PVC Conduit CH40 1-1/2" | Tuberia PVC & Acces.
8041 | PP Curva PVC Conduit CH40 2" | Tuberia PVC & Acces.
8042 | PP Curva PVC Conduit CH40 2-1/2" | Tuberia PVC & Acces.
8043 | PP Curva PVC Conduit CH40 3" | Tuberia PVC & Acces.
8044 | PP Curva PVC Conduit CH40 4" | Tuberia PVC & Acces.
8045 | PP Curva PVC Conduit CH-20 1 | Tuberia PVC & Acces.
8046 | PP Curva PVC Conduit CH-20 1/2" | Tuberia PVC & Acces.
8047 | Spray Abro Color Gris | Pinturas & Accs.
8048 | PP Curva PVC Conduit CH-20 3/4" | Tuberia PVC & Acces.
8049 | PP Curva PVC Conduit CH-20 1-1/4" | Tuberia PVC & Acces.
8050 | PP Curva PVC Conduit CH-20 1-1/2" | Tuberia PVC & Acces.
8051 | PP Curva PVC Conduit CH-20 2" | Tuberia PVC & Acces.
8052 | PP Curva PVC Conduit CH-20 2-1/2" | Tuberia PVC & Acces.
8053 | Contactor MC-32a 2a2b 3P Bobina AC120V. | Control & Automatico
8054 | Luz Piloto Color Amarillo Led 230VAC | Control & Automatico
8055 | Gabinete Metalico Con Fondo Falso IP65 600X500X250mm 90.11.21 | Cajas Registro
8056 | Gabinete Metalico Con Fondo Falso IP65 1000x600x350mm 90.11.30 | Cajas Registro
8057 | Barra Cobre 530A 1/4"x1" (3.66mts.) | Aterrizaje
8058 | Clavo P/Madera 1'' (Libra) | Materiales Civiles
8059 | Valvula Compuerta 3" bronce | Materiales Mecanicos
8060 | PP Arrancador Magenitico 1HP 10Hp 240V | Control & Automatico
8061 | Panelboard I-Line barras 800Amp. 600V 16cktos 3PH, C/Main Breaker 800A | Tableros
8062 | Fardo Bolsa Lisa Transparente 7x14 (50PAQ) | Equipo Oficina
8063 | Fardo bolsa troquelada blanca 12x16 (50PAQ) | Equipo Oficina
8064 | Fardo bolsa troquelada blanca 15x20 (50.40LB) | Equipo Oficina
8065 | Tensor 1/8" Gancho/Ojo HG | Soporteria
8066 | Toner Samsung Negro | Utiles Oficina
8067 | Panelboard PRL4A 3P Barras 800A 600V, 26X, C/prevista Main, 24" | Tableros
8068 | Circuit Breaker Industrial 3P 700A 240/480/600V 65/50/25KAIC | Breakers
8069 | Cubre espacio 6555C40H01R P/Breaker FI/FD/2-3P PRL4 | Breakers
8070 | KIT Covertor 36" | Breakers
8071 | Circuit Breaker Molded Case 2P 15A 240V | Breakers
8072 | Circuit Breaker Molded Case 2P 20A 240V | Breakers
8073 | Load Center 16Cktos. 1PH Barras 125A | Tableros
8074 | Load Center 18Cktos. 3PH Barras 12A 120/240V | Tableros
8075 | KIT Covertor 36" | Breakers
8076 | Modulo de Medicion Barras 500A TrifasicoC/Main 400A 12Bases 200A 7T C/Breaker 4 CH3P100 y 8 CH3P90A | Equipo Medicion
8077 | Reductor Bushings Conduit 2-1/2 - 2 | Accesorios Conduit
8078 | PP Banco Capacitores 3PH 75kvar 3 etapa 25kvar, gabinete con sus protecciones | Fabricados Control
8079 | Balastro Electronico 4X32W 120/277V. | Luminarias & Acces.
8080 | Circuit Breaker Molded Case 3P 60A 240V | Breakers
8081 | Interruptor de Seguridad 2P 60A 240V Not Fusible, Nema 3 | Transfers & Switch
8082 | Contactor 3P 95A Bobina 240V | Control & Automatico
8083 | Gabinete de Pared 7 Andes II 7RU | Rack & Gabinet
8084 | Perno Cabeza Redonda Galvanizado 1/2"x4" | Tonirlleria & Pernos
8085 | Tornillo Cabeza Redonsa Estufa 3/16" X 2" | Tonirlleria & Pernos
8086 | Tornillo Cabeza Hexagonal Galvanizado 5/8"x2-1/2 R/C | Tonirlleria & Pernos
8087 | Combo CAMDEN 36 TY C/LLAVE (Puerta , contramarco y Mocheta) | Materiales Civiles
8089 | Archivador T/Oficio (25UND) | Utiles Oficina
8090 | Marcador Color Azul EXPO | Utiles Oficina
8091 | Marcador Color Negro EXPO | Utiles Oficina
8092 | Marcador Color Verde EXPO | Utiles Oficina
8093 | Tinta Roll-on C/Azul | Utiles Oficina
8094 | Marcador Color Rojo EXPO | Utiles Oficina
8095 | CLIP BILLETERO 1 1/4 ACME (32MM) PZ32 | Utiles Oficina
8096 | CLIP BILLETERO 1 5/8 BARRILITO (41MM) PZ41 | Utiles Oficina
8097 | Caja para Archivo T/O | Utiles Oficina
8098 | Transformador Seco 3PH 150KVA Primario 480D Secundario 208Y/120V | Transformadores
8099 | Rejilla de Aluminio c/Beltrap 4x3 | Materiales Mecanicos
8100 | Toner Samsung Negro (Tambor) | Utiles Oficina
8101 | Transferencia Automatica 800Amp. 3PH 208V Gabinete Nema1, Controlador electronico ATL-30 LOVATO | Transfers & Switch
8102 | Cinta P/Rotuladora 3/4 "PL200 c/blanco | Ties & Labeling
8103 | Valvula Escuadra 1/2"x3/8 | Materiales Mecanicos
8104 | Interruptor de Doble Tiro 200A 3P 600V Not Fusible, Nema 1 | Transfers & Switch
8105 | Enchufe Reforzado plastico | Tomas & Switch
8106 | Caja Metalica de Registro Galvanizada 15X15X6 | Cajas Registro
8107 | Luminaria tipo Reflector Exterior 175W Aditivo Metalico 120V c/bombillo | Luminarias & Acces.
8108 | Fuente Poder OMEGA 525Watts P4 20/24 C/SATA | Equipo Respaldo
8109 | PCE Straight plug 3P+N+E 230V 125A IP67 | Equipo Media Tension
8110 | PCE Straight Socket 3P + N + T 230V 125A IP67 | Equipo Media Tension
8111 | Difusor 8"x8" L-JS 3 S/D | Equipo HVAC & Accs.
8112 | Bombillo Vapor Sodio 100W STD E27 | Luminarias & Acces.
8113 | PP Modulo Medicion Compacto 4 PM210 Gabinete Metalico 400x300x200 c/sus protecciones | Equipo Medicion
8114 | Transformer Padmounted 225KVA 3PH HV:13800V DELTA LV: 220Y/127 Dead Front, Radial Feed, Fusible Bayo | Transformadores
8115 | Gateway GXW-4008 FXS 8 puertos Grandstream | Equipo Oficina
8116 | Bombillo 20W/65 Esp. 20W 127V | Luminarias & Acces.
8117 | Bombillo tipo Reflector Led MR16 3W 6500k | Luminarias & Acces.
8118 | Manometro Inox. c/Calibracion 2-1/2"x1/4"NTP 160PSIx2PSI | Equipo HVAC & Accs.
8119 | Gabinete Metalico Con Fondo Falso 1200x800x350mm 90.11.32 | Cajas Registro
8120 | Guardamotor de 26A (18-26A) | Control & Automatico
8121 | Guardamotor de 32A (22-32A) | Control & Automatico
8122 | Luminaria a Prueba de Vapor 2X32 P/tubo LED T8 (sin tubos) | Luminarias & Acces.
8123 | Tubo LED COB 16W 6100K | Luminarias & Acces.
8124 | Bandeja Galvainazada Tipo Escalera S/Tapa 20X4X08 | Canalizacion
8125 | Curva Horizontal Galvanizada Tipo Escalera 20'' Ancho X 4 Alto X 90º Cal # 1/16 | Canalizacion
8126 | Terminal sencilla # 350 BBLU- 035S 1H-1/2 | Wiring & Device
8127 | Tuberia PVC Pre-Aislado SCH-40 2"x6" | Tuberia PVC & Acces.
8128 | Junta Expansion Brida 2" | Materiales Mecanicos
8129 | Aislante 3/4"x1/2" | Equipo HVAC & Accs.
8130 | Tuberia de Cobre Rigida 3/4"x20FT | Equipo HVAC & Accs.
8131 | Skyline Main Tee 12x15/16 Blanca (cielo Falso) | Materiales Civiles
8132 | Skyline Angulo P/Cielo 10x15/16 Blanca (cielo Falso) | Materiales Civiles
8133 | Tapa Abierta 2x4 Beige | Audio & Video
8134 | Tapa Ciega Para IMF10W | Audio & Video
8135 | Modulo Para Conector de Video | Audio & Video
8136 | Cable Stereo Mic Por Pie | Audio & Video
8137 | Conector Hembra 3.5 Mono Metal | Audio & Video
8138 | Difusor Aluminio 12"X12" 3vias S/Damper | Equipo HVAC & Accs.
8139 | Difusor Aluminio 10"X10" 3vias S/Damper | Equipo HVAC & Accs.
8140 | Unidad Central Aire Tipo Paquete 10 Toneladas Capacidad Enfriamiento 208/230/3 R410A Alta Eficiencia | Equipo HVAC & Accs.
8141 | Codo cobre Soldable 3/4"x90º | Equipo HVAC & Accs.
8142 | Codo cobre Soldable 5/8x45º | Equipo HVAC & Accs.
8143 | Codo cobre Soldable 3/4x45º | Equipo HVAC & Accs.
8144 | Luminaria de Techo 10003BIEH-MS-BK | Luminarias & Acces.
8145 | Reflector LED Par30 7W 2700K 38º 85/265V Dimmables | Luminarias & Acces.
8146 | Caja Metalica Hubbell (4Gang ) | Tomas & Switch
8147 | Tapa 1 Gang 06 Ptos. (para Caja de Piso Hubell) | Tomas & Switch
8148 | Tapa Duplex para Usar en Series HBL | Tomas & Switch
8149 | Modulo Audio y Video 3 RCA 110 UTP HBL | Tomas & Switch
8150 | Conector Video VGA 10Pines | Audio & Video
8151 | Modulo P/Conectar Video c/Negro 15/9 Pin HDMI | Audio & Video
8152 | Modulo Coaxial Hubbell | Audio & Video
8153 | Modulo 01 Puerto | Audio & Video
8154 | Tapa Abierta Negra para Caja de Piso | Tomas & Switch
8155 | Tubo Fluorescente 14W 4100K T5 | Luminarias & Acces.
8156 | LED Driver P/Tira LED | Luminarias & Acces.
8157 | Conector de Inicio P/Tira LED | Luminarias & Acces.
8158 | Conector de Cierre P/Tira LED | Luminarias & Acces.
8159 | Tuberia PVC Novafor 15" F949 | Tuberia PVC & Acces.
8160 | Tuberia PVC Novafor 12" F949 | Tuberia PVC & Acces.
8161 | Tuberia PVC Novafor 10" F949 | Tuberia PVC & Acces.
8162 | Tuberia PVC SDR41 10" | Tuberia PVC & Acces.
8163 | Tuberia PVC SDR41 12" | Tuberia PVC & Acces.
8164 | Angulo Plano /Canaleta Plastica 105mmX35mm | Canalizacion
8165 | Bota de Alta Tension #1/0 a 2/0 15KV 200A W/Test Point | Equipo Media Tension
8166 | Difusor una via sin damper blanco 8"X8" | Equipo HVAC & Accs.
8167 | Lamina #2220 2x2x5/8 USG RADAR | Materiales Civiles
8168 | Main Tee 12 PTM | Materiales Civiles
8169 | Cross Tee 2" PTM | Materiales Civiles
8170 | Reductor Metalico HG Bushing SCH40 1-1/2" a 1-1/4" | Materiales Mecanicos
8171 | Marco y Tapadera de Polietileno Media Densidad (PEMD) 50x60cm | Cajas Registro
8172 | Fusible de Mecha Tipo K 60A | Fusibles
8173 | Soporte De Barra Puerta Abatible 1" NAT | Materiales Civiles
8174 | Cierrapuerta Doorman 960NAT | Materiales Civiles
8175 | Picaporte EMB Puerta Abatible NAT | Materiales Civiles
8176 | Pivote Puerta abatible NAT | Materiales Civiles
8177 | Cerradura Completa Puerta Abatible NAT | Wiring & Device
8178 | Haladera de Concha Puerta Abatible 8" NAT | Materiales Civiles
8179 | Vidrio Claro 5mm(3/16")x3.30mx2.44m | Materiales Civiles
8180 | Vinilo Fijo 3/16" en Pie (100) Negro | Materiales Civiles
8181 | Planchuela 19'-8"FM | Materiales Civiles
8182 | Barra de Empuje Puerta Abatible 19'-8" NAt | Materiales Civiles
8183 | Canal de 1/2"x1/2" 19'-8" NAT | Materiales Civiles
8184 | Tubo 1-3/4"x4" Liso 19' 8" NAT | Materiales Civiles
8185 | Tubo 1-3/4"x4" Cerra 2 Pest 19' 8" NAT | Materiales Civiles
8186 | Tubo 1-3/4"x4" Cerra 1 Pest 19' 8" NAT | Materiales Civiles
8187 | Tee Horizontal Galvanizada Tipo Escalera 20 Ancho X 04 Alto Cal. #1/16 | Canalizacion
8188 | Curva Vertical Bajada Galvanizada Tipo Escalera 20"X 4Alto X 90º Cal # 3/32 | Canalizacion
8189 | Curva Vertical Subida Galvanizada Tipo Escalera 20"X 4Alto X 90º Cal # 3/32 | Canalizacion
8190 | Ventilador Techo Mod. Arquitectonico 52", 3 luces, 5 Aspas, color Brushed Nikel | Wiring & Device
8191 | Bombillo Ahorrativo 9W EU-9 6500k | Luminarias & Acces.
8192 | Luminaria Tipo Plafon MAX 40W 120V-60HZ E27 | Luminarias & Acces.
8193 | Bandeja Pre-Galvanizada Tipo Escalera S/Tapa 9"X4"X144" | Canalizacion
8194 | Bandeja Pre-Galvanizada Tipo Escalera S/Tapa 6"X4"X144" | Canalizacion
8195 | Bandeja Pre-Galvanizada Tipo Escalera S/Tapa 30"X4"X144" | Canalizacion
8196 | Yee PVC Reducida 12"a 4" sdr 41 inyectado | Tuberia PVC & Acces.
8197 | Panelboard I-LINE 3PH barras 400A 10cktos. trifasicos S/Main 400A | Tableros
8198 | Cobertor Linea Media Tension 5ft | Wiring & Device
8199 | Tubo HN Estructural Cuadrado 1-1/4"X1-1/4"X20' Chapa #11 | Materiales Mecanicos
8200 | Anticorrosivo Color Verde Galon | Pinturas & Accs.
8201 | Caja Metalica de Registro Pintada 16X16X6 | Cajas Registro
8202 | TOLDO AZUL 12'X20' | Herramientas & Segur
8203 | Pegamento PEGA CLARA LOSETA VINIL | Materiales Civiles
8204 | Termostato Digital no Programable White Rodger | Equipo HVAC & Accs.
8205 | Lamina de Hierro Liso 4'x8' calibre 1/4" | Materiales Mecanicos
8206 | Perno de Maquina 1/2"X6" | Herrajes
8207 | Monitor de Fase 3P 240V | Control & Automatico
8208 | Monitor de Fase 3P 480V | Control & Automatico
8209 | Base Para Rele 11 Pines CAT.8501NR82 | Control & Automatico
8210 | Rele Miniatura Enchufable 6A 24 VDC | Control & Automatico
8211 | Circuit Breaker Montaje en Riel 2P 4A 230V/440 | Control & Automatico
8212 | Fiber Patch Cord LC-SC Multimode 62.5 um Duplex 1Mt | Fiber Optic & Acces.
8213 | Fiber Patch Cord LC-SC Multimode 62.5 um Duplex 2Mt | Fiber Optic & Acces.
8214 | Base Poxica y Acabado Poxica C/Verde GALON(8034490006-8034499914-8060490014) | Pinturas & Accs.
8215 | Tope Plastico Ancho 8 P/Borne | Control & Automatico
8216 | Crucete de Madera 4"X5"X20" | Herrajes
8217 | Fuentes de poder 120VAC/24VDC 5AMP | Control & Automatico
8218 | Gabinete Metalico con Fondo Falso IP66 500x400x200mm | Cajas Registro
8219 | Transformador Control 1500VA 460/230V -115/230V | Control & Automatico
8220 | Bandeja Aluminio Tipo Escalera 24"X4"X3.66mts. 24 Travesaños | Canalizacion
8221 | Unidad de A/A Tipo Mini Split de pared 24,000 BTU 220V. Sistema Inverter Seer16 Tuberia+control | Equipo HVAC & Accs.
8222 | Tee Metalica HN SCH-40 3"x90º Soldable | Tuberia HN & Acces.
8223 | Reductor PVC Bushing Liso CH-40 4'' A 1-1/4'' | Tuberia PVC & Acces.
8224 | Reductor PVC Bushing Liso CH-40 4'' A 1-1/2'' | Tuberia PVC & Acces.
8225 | Luz Piloto Color Verde Led 22MM 24V | Control & Automatico
8226 | Luz piloto 22mm 24v | Control & Automatico
8227 | Luz Piloto Color Amarillo Bulbo 22MM 120V | Control & Automatico
8228 | Circuit Breaker Montaje en Riel 2P 20A 127/230-400 | Control & Automatico
8229 | Tomacorriente Colgante Grado Industrial 15A 2P 3W 125V Nema 5-15R | Tomas & Switch
8230 | Circuit Breaker Montaje en Riel 1P 6A 127/230-400 Vca | Control & Automatico
8231 | Capuchon Transparente P/XB5 | Control & Automatico
8232 | Bornera Terminal Push 0.14mm-PIT 1,5 | Control & Automatico
8233 | Bornera Para Fusible con Palanca C/Negro (cartuchos Fusible G 5x20mm LED 24V | Control & Automatico
8234 | Soporte para Señalizacion de regletas de Bornes, Altura ajustable para soportes CLI | Control & Automatico
8235 | Bornera Proteccion Tierra 0.14MM 1.5 | Control & Automatico
8236 | Canaleta Plastica 25mm x 25mm C/Gris | Canalizacion
8237 | Selector Manija 2 Posiciones Sostenido Negro 1NA/1NC 30.5mm | Control & Automatico
8238 | Curva Horizontal Pre-Galvanizada Tipo Escalera 24 Ancho X 4 Alto X 90º | Canalizacion
8239 | Curva Horizontal Pre-Galvanizada Tipo Escalera 9 Ancho X 4 Alto X 90º | Canalizacion
8240 | Curva Horizontal Pre-Galvanizada Tipo Escalera 6 Ancho X 4 Alto X 90º | Canalizacion
8241 | Curva Horizontal Pre-Galvanizada Tipo Escalera 12 Ancho X 4 Alto X 90º | Canalizacion
8242 | Curva Horizontal Pre-Galvanizada Tipo Escalera 30 Ancho X 4 Alto X 90º | Canalizacion
8243 | Curva Vertical Externa Pre-Galvanizada Tipo Escalera 9 Ancho X 4 Alto X 90º | Canalizacion
8244 | Curva Vertical Externa Pre-Galvanizada Tipo Escalera 6 Ancho X 4 Alto X 90º | Canalizacion
8245 | Curva Vertical Externa Pre-Galvanizada Tipo Escalera 12 Ancho X 4 Alto X 90º | Canalizacion
8246 | Curva Vertical Externa Pre-Galvanizada Tipo Escalera 24 Ancho X 4 Alto X 90º | Canalizacion
8247 | Curva Vertical Externa Pre-Galvanizada Tipo Escalera 30 Ancho X 4 Alto X 90º | Canalizacion
8248 | Bombillo Sodio E40 400W ET18 C400/S51 Tubular | Luminarias & Acces.
8249 | Curva Vertical Interna Pre-Galvanizada Tipo Escalera 24 Ancho X 4 Alto X 90º | Canalizacion
8250 | Curva Vertical Interna Pre-Galvanizada Tipo Escalera 30 Ancho X 4 Alto X 90º | Canalizacion
8251 | Curva Vertical Interna Pre-Galvanizada Tipo Escalera 12 Ancho X 4 Alto X 90º | Canalizacion
8252 | Curva Vertical Interna Pre-Galvanizada Tipo Escalera 9 Ancho X 4 Alto X 90º | Canalizacion
8253 | Curva Vertical Interna Pre-Galvanizada Tipo Escalera 6 Ancho X 4 Alto X 90º | Canalizacion
8254 | Tee Horizontal Pre-Galvanizada Tipo Escalera 6 Ancho X 4 Alto X 12R | Canalizacion
8255 | Tee Horizontal Pre-Galvanizada Tipo Escalera 9 Ancho X 4 Alto X 12R | Canalizacion
8256 | Tee Horizontal Pre-Galvanizada Tipo Escalera 12 Ancho X 4 Alto X 12R | Canalizacion
8257 | Tee Horizontal Pre-Galvanizada Tipo Escalera 24 Ancho X 4 Alto X 12R | Canalizacion
8258 | Tee Horizontal Pre-Galvanizada Tipo Escalera 18 Ancho X 4 Alto X 12R | Canalizacion
8259 | Tee Horizontal Pre-Galvanizada Tipo Escalera 30 Ancho X 4 Alto X 24R | Canalizacion
8260 | Cruz Horizontal Pre-Galvanizada Tipo Escalera 6 Ancho X 4 Alto X 12R | Canalizacion
8261 | Cruz Horizontal Pre-Galvanizada Tipo Escalera 9 Ancho X 4 Alto X 12R | Canalizacion
8262 | Cruz Horizontal Pre-Galvanizada Tipo Escalera 12 Ancho X 4 Alto X 12R | Canalizacion
8263 | Cruz Horizontal Pre-Galvanizada Tipo Escalera 18 Ancho X 4 Alto X 12R | Canalizacion
8264 | Cruz Horizontal Pre-Galvanizada Tipo Escalera 24 Ancho X 4 Alto X 12R | Canalizacion
8265 | Cruz Horizontal Pre-Galvanizada Tipo Escalera 30 Ancho X 4 Alto X 24R | Canalizacion
8266 | Reductor Recto Horizontal Pre-Galvanizada Tipo Escalera 9 A 6 Ancho X 4 Alto | Canalizacion
8267 | Reductor Recto Horizontal Pre-Galvanizada Tipo Escalera 12 A 6 Ancho X 4 Alto | Canalizacion
8268 | Reductor Recto Horizontal Pre-Galvanizada Tipo Escalera 12 A 9 Ancho X 4 Alto | Canalizacion
8269 | Reductor Recto Horizontal Pre-Galvanizada Tipo Escalera 18 A 6 Ancho X 4 Alto | Canalizacion
8270 | Reductor Recto Horizontal Pre-Galvanizada Tipo Escalera 18 A 9 Ancho X 4 Alto | Canalizacion
8271 | Reductor Recto Horizontal Pre-Galvanizada Tipo Escalera 18 A 12 Ancho X 4 Alto | Canalizacion
8272 | Reductor Recto Horizontal Pre-Galvanizada Tipo Escalera 24 A 6 Ancho X 4 Alto | Canalizacion
8273 | Reductor Recto Horizontal Pre-Galvanizada Tipo Escalera 24 A 9 Ancho X 4 Alto | Canalizacion
8274 | Reductor Recto Horizontal Pre-Galvanizada Tipo Escalera 24 A 6 Ancho X 4 Alto | Canalizacion
8275 | Reductor Recto Horizontal Pre-Galvanizada Tipo Escalera 24 A 18 Ancho X 4 Alto | Canalizacion
8276 | Reductor Recto Horizontal Pre-Galvanizada Tipo Escalera 30 A 6 Ancho X 4 Alto | Canalizacion
8277 | Reductor Recto Horizontal Pre-Galvanizada Tipo Escalera 30 A 9 Ancho X 4 Alto | Canalizacion
8278 | Reductor Recto Horizontal Pre-Galvanizada Tipo Escalera 30 A 12 Ancho X 4 Alto | Canalizacion
8279 | Reductor Recto Horizontal Pre-Galvanizada Tipo Escalera 30 A 18 Ancho X 4 Alto | Canalizacion
8280 | Reductor Recto Horizontal Pre-Galvanizada Tipo Escalera 30 A 24 Ancho X 4 Alto | Canalizacion
8281 | Contactor 9A BOB 24VDC | Control & Automatico
8282 | Contacto NC 800A/800T | Control & Automatico
8283 | Contacto NA 800A/800T | Control & Automatico
8284 | Cable instrumentacion 4Pares/8Lineas x 20AWG, 300V 105º | Cables Control
8285 | Puente Conexion 600Amp. 16" largo | Canalizacion
8286 | Patch Cord CAT-6 1m/3ft, Blue | Cat 6 Solutions
8287 | Camisa PVC CH40 2 1/2"X10' | Tuberia PVC & Acces.
8288 | Kit Cortafuego P/Bandeja Tipo Escalera Pre-Galvanizada 4"H X 6"W, Incluye Masilla y Fibra | Canalizacion
8289 | Reductor Bushing Metlico Tipo Campana Soldable HN 1" - 3/4" | Tuberia HN & Acces.
8290 | Codo PVC CH-40 3/4" c/rosca | Tuberia PVC & Acces.
8291 | Codo HG CH-40 2-1/2"X45º | Tuberia HG & Acces.
8292 | Codo HG CH-40 3"X45º | Tuberia HG & Acces.
8293 | Poste Metalico 6"x6"x25' Color Tabaco Incluye Pernos Para Montaje | Posteria
8294 | Placa Empalme Vertical Ajustable P/Bandeja Tipo Escalera Pre-Galvanizada | Canalizacion
8295 | Bandeja Pre-Galvanizada Tipo Escalera S/Tapa 12"X4"X144" | Canalizacion
8296 | Bandeja Pre-Galvanizada Tipo Escalera S/Tapa 24"X4"X144" | Canalizacion
8297 | Extractor SB-12 12" 110V | Equipo HVAC & Accs.
8298 | Tape Aluminio 3X50Y "usa" | Equipo HVAC & Accs.
8299 | Cable XHHW-2 #2AWG Blanco | Cables Aluminio
8300 | Cable XHHW-2 #2AWG Negro | Cables Aluminio
8301 | Pantalla Tactil Analogica HMI VU 7'' Color TFT, Ethernet | Control & Automatico
8302 | Modulo Panel Control con Pantalla LCD Serie 9000X | Control & Automatico
8303 | Grapa de Aterrizaje 1/2''x1 | Aterrizaje
8304 | Dispensador Para Espuma Cortafuego CP-620 | Explossion Proof
8305 | Cable XHHW-2 #2AWG Verde | Cables Aluminio
8306 | Cable XHHW-2 #1/0AWG | Cables Aluminio
8307 | Cable XHHW-2 #2/0AWG | Cables Aluminio
8308 | Cable XHHW-2 #3/0AWG | Cables Aluminio
8309 | Cable XHHW-2 #4/0AWG | Cables Aluminio
8310 | Espuma Corta Fuego Intumescente (300ML) | Explossion Proof
8311 | Cable XHHW-2 #350MCM | Cables Aluminio
8312 | Cable XHHW-2 #500MCM | Cables Aluminio
8313 | Fiber Patch Cord LC-SC Multimode 62.5 um Duplex 3Mt | Fiber Optic & Acces.
8314 | Tubo HN Estructural Cuadrado 3"X3"X20' Chapa #11 | Materiales Mecanicos
8315 | Patch Cord CAT-6 1m/3ft, YL | Cat 6 Solutions
8316 | Rejilla Retorno 46x22 | Equipo HVAC & Accs.
8317 | Cinta Foam 2''x 30YD largo x 1/8 Ancho k-Flex | Equipo HVAC & Accs.
8318 | Absorvedor De Vibracion 2 BMO | Equipo HVAC & Accs.
8319 | Flux QFX-4-1/2 Bote Onza AFX4 | Equipo HVAC & Accs.
8320 | Kit Computo 60.9 CMS NL MILAN (Mesa, peninsula, soporte tablero Est. Carrel) | Equipo Oficina
8321 | Union PVC Lisa CH-40 12" | Tuberia PVC & Acces.
8322 | Refrigerante 141B de 15 L BMO | Equipo HVAC & Accs.
8323 | Codo Para Ducto Metalico Pintado 12"X90º | Canalizacion
8324 | Desconectador Hembra 3P+E 32A 380-415V IP67 | Tomas & Switch
8325 | Curva Horizontal Pre-Galvanizada Tipo Escalera 30 Ancho X 4 Alto X 90º | Canalizacion
8326 | Pintura Color Blanco Satinado (cubeta) | Pinturas & Accs.
8327 | Goltex Satinada Base Trans Azul | Pinturas & Accs.
8328 | Goltex Satinada Base Trans Verde | Pinturas & Accs.
8329 | Luminaria Spot PAR20 de 4" en acabado cromado y Orilla Blanca incluye Housing | Luminarias & Acces.
8330 | Bombillo LED PAR20 7W 120V 2700K Dimerizable | Luminarias & Acces.
8331 | Adaptador PVC Macho Conduit CH-40 3/4 c/ Contratuerca | Tuberia PVC & Acces.
8332 | Folder Manila Tamaño oficio (100 Unid.) | Utiles Oficina
8333 | Valvula Esfera Tipo Comercial 1" SENA | Materiales Mecanicos
8334 | Valvula Esfera Tipo Comercial 1-1/4" SENA | Materiales Mecanicos
8335 | Valvula Esfera Tipo Comercial 2" SENA | Materiales Mecanicos
8336 | Adaptador PVC Macho Conduit CH-40 1/2" c/ Contratuerca | Tuberia PVC & Acces.
8337 | Tee P/Canaleta Plastica 105mmX35mm | Canalizacion
8338 | Lamina Fibra Vidrio 2x4x5/8 P Cie | Materiales Civiles
8339 | Protector de Hule Solido (Anden de Carga) 18"x5"x4" | Materiales Civiles
8340 | Luz Piloto Color Verde 22mm LED 120V | Control & Automatico
8341 | Tarjeta de Red Lan 10/100/1000 PCI Encore | LAN Equipment
8342 | CLIPS STANDARD #1 ACOSMART 100 UND 33MM | Utiles Oficina
8343 | BARRA ADHESIVA UHU 40 GR | Utiles Oficina
8344 | GRAPA STANDARD ACME 26/6 5000 | Utiles Oficina
8345 | Boligrafo Bic Diamante Negro Punto Mediano | Utiles Oficina
8346 | Cable Cobre EPR 1/C LF #350Kcmil 5KV-133%/8KV-100% MV-105 SPEC6155 | Cables Cobre
8347 | Transformador Seco 3PH 150KVA Primario 480D Secundario 240/120 | Transformadores
8348 | CCM COMPLEMENTO: 2 arrancadores de estado solido 10Hp,480V Breaker principal tipo Riel Botonera .. | Control & Automatico
8349 | Luminaria Exterior Spotlight tipo Estaca 75W 120V Par30 IP44 Aluminio | Luminarias & Acces.
8350 | Bombillo Ahorrativo Tipo Reflector 15W Par30 Luz Blanca | Luminarias & Acces.
8351 | Cola de garrobo 1/2"X1/2" | Materiales Mecanicos
8352 | FLOOR DRN W/CI GRATE 8 SQ TOP 4 Y HUB OUTLET | Materiales Mecanicos
8353 | KLEENATRON II SPECIAL DUTY LEVELEZE SQATIN FINISH NIKALOY TOP 2 Y HUB OULET | Materiales Mecanicos
8354 | KLEENATRON II SPECIAL DUTY LEVELEZE SQATIN FINISH NIKALOY TOP 4 Y HUB OULET | Materiales Mecanicos
8355 | Codo PVC SDR64 3"X90º Drenaje | Tuberia PVC & Acces.
8356 | Damper Regulador de Flujo FREENHECK 16" MBDR-50 | Equipo HVAC & Accs.
8357 | Conector roscable de 3/4" para transición tubería EMT a BX 582-DC | Accesorios EMT
8358 | Tuberia PVC sdr 41 1-1/2" X 20 | Tuberia PVC & Acces.
8359 | PP Banco Capacitores 3PH 100kvar 5 etapas 20kvar en gabinete con sus protecciones | Control & Automatico
8360 | Tapadera Metalica 4X4 P/Intemperie Ciega | Cajas Registro
8361 | Tornillo Punta de Broca 8"X3/4" CH 1/4" | Tonirlleria & Pernos
8362 | Armaflex 2-1/8"x1/2" | Equipo HVAC & Accs.
8363 | Reductor PVC Bushing Liso CH-40 2-1/2" a 1-1/2" | Tuberia PVC & Acces.
8364 | Varilla de Hierro 1"X30' Corrugada Legitima | Materiales Mecanicos
8365 | sikaflex Gray tubo 300ML | Materiales Mecanicos
8366 | Pintura Color Gris Satinado (cubeta) | Pinturas & Accs.
8367 | Transformador corriente 2000:5 Nucleo partido (Circuitor) | Transformadores
8368 | Camisa PVC CH40 1-1/2"X10' | Tuberia PVC & Acces.
8369 | Modulo Medicion Principal 400A 3PH 4H S/Main 120/240V Nema3R | Equipo Medicion
8370 | Rejilla Retorno 24x24 RA | Equipo HVAC & Accs.
8371 | Disco Corte Metal 14x3/32x1" | Materiales Civiles
8372 | Pistola Aerosol | Herramientas & Segur
8373 | Bomba Para Condesado con Manguera 16" 230V | Materiales Mecanicos
8374 | Interruptor Vaiven Doble 15A 120/277V | Tomas & Switch
8375 | Rejilla Retorno 10x8 RA | Equipo HVAC & Accs.
8376 | Rejilla Retorno 22x14 RF2 | Equipo HVAC & Accs.
8377 | Interruptor doble 15A 120/277V 3 Vias blanco | Tomas & Switch
8378 | Chumacera de Banco UCP211-32 2" | Materiales Mecanicos
8379 | Valvula Cierre Rapido 1/4" Bronce Roscada 150psi | Materiales Mecanicos
8380 | Terminal Aluminio doble PNL 4/0-250mcm L2A-250 ADR25-21 AD-250 | Wiring & Device
8381 | Seagate Barracuda 200GB EIDE 7200rpm 8MB | Equipo Oficina
8382 | Fotocelda 1000W Multivoltaje (120/208/240/277) | Luminarias & Acces.
8383 | Caja Cortacircuito de 100A 27KV 125 BIL Sin Rompe Arco | Herrajes
8384 | Luminaria Fluorescente 3x17W empotrable cuerpo 2x2 c/acrilico rejilla PL5, Balastro electronico t-8 | Luminarias & Acces.
8385 | Luminaria Tipo Plafon | Luminarias & Acces.
8386 | Luminaria Exterior Wallpack 1X60W E-27 tipo tortuga | Luminarias & Acces.
8387 | Luminaria LED Parqueo 72leeds 164W | Luminarias & Acces.
8388 | Platina Metalica 4"x1/4"x20' | Materiales Mecanicos
8389 | Caja Cortacircuito de 300A 27KV 150 BIL Sin Rompe Arco | Herrajes
8390 | Luminaria Tipo Cobra 400W HPS 208-240V S/Bombillo, Sin/Fotocelda | Luminarias & Acces.
8391 | Luminaria Fluorescente Tipo Spot 2X42W SOHO Difusor Cristal templado con Balastro emerge | Luminarias & Acces.
8392 | Luminaria Spot empotrable 2xPar30 acabado Blanco | Luminarias & Acces.
8393 | Fleje Metalico Acero Inox. 3/4" Type 201 (100ft) | Soporteria
8394 | Placa Metalica rectangula Ciega p/Intemperie | Tomas & Switch
8395 | Reductor Bushing PVC CH-40 3'' a 3/4'' | Tuberia PVC & Acces.
8396 | Brida PVC SCH-40 3" con 8 agujero color gris oscuro | Tuberia PVC & Acces.
8397 | Valvula Esfera Tipo Comercial 1/4" SENA | Materiales Mecanicos
8398 | Perno Cabeza Hexagonal Rosca Corrida HG 5/8"X2" | Tonirlleria & Pernos
8399 | Pintura Color Gris Satinado (cubeta) Base Deep | Pinturas & Accs.
8400 | Luminaria Spot empotrable 2xPar30 Acabado Gris | Luminarias & Acces.
8401 | Luminaria Spot empotrable 1xPar30 Acabado Blanco | Luminarias & Acces.
8402 | Luminaria Spot empotrable 1xPar30 Acabado Gris | Luminarias & Acces.
8403 | Luminaria Fluorescente 2x54W T-5 Empotrable Cielo falso tipo Liston, con acrilico parabolico (Alera) | Luminarias & Acces.
8404 | Transformador Aceite 37.5KVA 7970Y/13800V 95BIL 120/240V | Transformadores
8405 | Luminaria p/Exterior Tipo Wall Pack MH 150W 277V C/Bombillo | Luminarias & Acces.
8406 | Contactor 2p 25A 220V 600V TSBS | Control & Automatico
8407 | Luminaria 400W MV 16" | Luminarias & Acces.
8408 | Luminaria Tipo Cobra 400W Sodio C/Bombillo, sin Fotocelda | Luminarias & Acces.
8409 | Cinta Foam 2''x 60 3mm(min)x50mmx9140mm | Equipo HVAC & Accs.
8410 | Bombillo Ahorrativo Fe-Par 30 Luz Blanca 15W7 120V 15WDL | Luminarias & Acces.
8411 | Monitor Electronico DPS-1 C/Pantalla 208V | Control & Automatico
8412 | Angulo Plano /Canaleta Plastica 60mmX60mm | Canalizacion
8413 | Caja Metalica de Registro Galvanizada 28X28X16 C/Tapadera Atornillable | Cajas Registro
8414 | Tuberia Flexible 1/4" | Equipo HVAC & Accs.
8415 | Placa HN 1/2"x6-1/2x10 | Materiales Mecanicos
8416 | Difusor 6"x6" L-JS4 S/D | Equipo HVAC & Accs.
8417 | Cable Aluminio UD TRXLP 1/0AWG 35KV 100% Insulacion Neutro concentrico | Cables Aluminio
8418 | Cono Alivio Silicone Outdoor 15, 25, 35KV P/Cable XLP 2 - 400kcmil 100-133% (KIT 3 Unid.) | Equipo Media Tension
8419 | Cono Alivio Silicone Outdoor 15-35KV 100-133% 300-500Kcmil (KIT 3 Unid.) | Equipo Media Tension
8420 | Carruaje Despl P/Viga Puente 3T | Materiales Mecanicos
8421 | Refrigerante 12ONZ HARP R134A | Equipo HVAC & Accs.
8422 | Cinta P/Etiquetadora | Wiring & Device
8423 | Unidad de A/A Tipo Mini Split de pared 12,000 BTU 220V. Monof Seer10 Control Remoto Programable R410 | Equipo HVAC & Accs.
8424 | Unidad de A/A Tipo Mini Split de pared 24,000 BTU 220V. Monof Seer10 Control Remoto Programable R410 | Equipo HVAC & Accs.
8425 | Transformador de Corriente 500:5 A nema1 58MM | Transformadores
8426 | Chaleco Naranja Fluorescente Reflector | Herramientas & Segur
8427 | Bornera Distribucion PDB, Adder (1)2/0 - #14 X (1)1/4 600V CU9AL 2/0-#6 #8-#14 | Control & Automatico
8428 | Tubo HN Estructural Cuadrado 4"X4"X20' Chapa #11 | Materiales Mecanicos
8429 | Adaptador Drenaje 6" | Tuberia PVC & Acces.
8430 | Luz Piloto Color Verde 22mm 120 V | Control & Automatico
8431 | Luminaria Emergencia Cabezas Fijas 120/277V 90min. Respaldo | Luminarias & Acces.
8432 | Poste Metalico 6"x6"x30' Color Tabaco Incluye Pernos Para Montaje | Posteria
8433 | Reductor PVC Bushing Drenaje 4" a 2" Inyectado | Tuberia PVC & Acces.
8434 | Canaleta Plastica 13mm x 7mm C/Adhesivo | Canalizacion
8435 | Descargador Enchufable Tipo 3 (Proteccion de Aparatos) P/Redes monofasicas con N Y PE | Control & Automatico
8436 | Spray Abro Color Blanco | Pinturas & Accs.
8437 | Barra Antipanico Tipo QUICK Modular de Sobreponer Acabado NR | Wiring & Device
8438 | Canaleta Plastica 3/4 C/blanco C/Adhesivo | Canalizacion
8439 | Bomba Centrifuga C/Motor 7.5HP 230/460V 3500RPM Modelo 5AI 2" de Succion por 1.5 Descarga TEFC | Fire Stop
8440 | Panel de Control con 3 Variodores 7.5HP Armado IP55 Luces de Señalizacion, Selector 3 Posiciones.. | Fire Stop
8441 | Canaleta Plastica Decorativa 60mmx40mmx2m C/D C/A C/Blanco | Canalizacion
8442 | Platina De Cobre 3/8"X3"x12'(Pie) | Materiales Mecanicos
8443 | Grifo Para LAvatrasto | Materiales Mecanicos
8444 | Transformer Padmounted 225KVA 3PH HV:13800V DELTA LV: 208Y/120 Dead Front, Radial Feed, Fusible Bayo | Transformadores
8445 | Tapadera c/marco de concreto polimerico 36"x36" Tier-15 22,500lbs | Cajas Registro
8446 | Caja Registro c/gasquete y tapadera de concreto polimerico 24"x36"x36" Tier-15 22,500lbs | Cajas Registro
8447 | Caja Registro c/gasquete y tapadera de concreto polimerico 24"x24"x24" Tier-15 22,500lbs | Cajas Registro
8448 | Caja Registro c/gasquete y tapadera de concreto polimerico 11"x18"x18" Tier-15 22,500lbs | Cajas Registro
8449 | Fajilla Plastica 15X4.8mm Color Negra | Ties & Labeling
8450 | Transformador Aceite 50KVA 7970Y/13800V 95BIL 120/240V | Transformadores
8451 | Rack Aluminum 7X19 Black Powder Coated 45U | Rack & Gabinet
8452 | Banco Capacitores 600KVAR 3PH 480V Automatico 12 Etapas 50kvar Gab/2000x1800x600mm. | Equipo Medicion
8453 | Fusible P/Porta Fusible 10X38MM 20Amp 500V | Fusibles
8454 | Gabinete de Pared abatible 9 Posiciones | Rack & Gabinet
8455 | Patch Panel-De Luxe 12-Port RJ45 Cat6e | LAN Equipment
8456 | Patch Panel 24-Port RJ45 Cat6E | LAN Equipment
8457 | Regleta multiconexiones de 8 tomas tipo rack | LAN Equipment
8458 | Panelboard I-Line 3PH barras 400Amp. 6cktos 3PH, C/Main 400 | Tableros
8459 | Set de Accesorios: 3 Lineas de tuberia Succion con sus valvulas de 2" Nipleria, manifuld, Valvula.. | Materiales Mecanicos
8460 | Bomba Sumergible Schafer 20CS4-1 1.5HP 9615 | Fire Stop
8461 | Switch de Presion Para Bomba de Agua | Fire Stop
8462 | Kit Pintura Poxica ( HB + Thinner, TAP Fin, TAP Finish) | Pinturas & Accs.
8463 | Motor Ares 1500KG | Materiales Mecanicos
8464 | Mtrs Cremayera Hierro | Materiales Mecanicos
8465 | Transmisores Mitto 4 (BFT) | Materiales Mecanicos
8466 | Fotocelda de Seguridad 24V | Materiales Mecanicos
8467 | Deshumidificador Dri-Eaz PHD200 | Equipo HVAC & Accs.
8468 | Circuit Breaker EGB 3P 30A 480V | Breakers
8469 | Filtro P/Deshumidificador PHD200 | Equipo HVAC & Accs.
8470 | Botas Caterpillar para Hombre Punta de Material compuesto de Nitrogeno | Herramientas & Segur
8471 | Abrazadera de Conexión a Tierra del Conductor 10 Sólido a 2 Trenzado | Aterrizaje
8472 | Codo Horizontal Para Ducto Metalico Pintado Blanco 6"x3"X45º 3 Espacios 2 Divisiones | Canalizacion
8473 | Codo Horizontal Para Ducto Metalico Pintado Blanco 2"x3"X45º | Canalizacion
8474 | Luminaria Spot LED 6W con Bombillo Luz Calida 7" | Luminarias & Acces.
8475 | Grasa en Tubo Multipropositos | Materiales Mecanicos
8476 | Bañera C/Hidrom 152x81x51xCM | Materiales Civiles
8477 | Grifo Colony Cromo P/Bañera | Materiales Civiles
8478 | Inodoro Petit Garzon 6LT Dual FLU | Materiales Civiles
8479 | Grifo Olympus Cromo P/Ducha | Materiales Civiles
8480 | Grifo 4 "Doble Lav, Manija Cromo | Materiales Civiles
8481 | Manguera 16 "Inodoro Uso Con Valvula | Materiales Civiles
8482 | Una Doble Para Lavamanos | Materiales Civiles
8483 | Tornillo Punta de Broca 10X5/8" C/H | Tonirlleria & Pernos
8484 | APC Smart UPS 1500VA/1050W Entrada 120V Salida 120V | Equipo Respaldo
8485 | Transformador Control 1500VA 440/240-120V | Control & Automatico
8486 | Acrilico Blanco TC245 | Materiales Mecanicos
8487 | Transformador Padmount 300KVA 3PH HV:13800 Delta LV:208Y/120V Dead Front, Loop feed Bayonet Fuse e. | Transformadores
8488 | Bornera Control 6-4AWG 82A | Control & Automatico
8489 | Luminaria spot empotrable Dir Halog. 50W Satin C/Foco LED Cod.42003 y Transformador LB-MR16-000 | Luminarias & Acces.
8490 | Pileta 1 Lav. Izq Marmoleada | Materiales Civiles
8491 | Grifo Bañera Romana CHROMO PIC | Materiales Civiles
8492 | Manguera Acero 3/4x3/4x24" P | Materiales Civiles
8493 | Desague Lav. Crista + Sifon Metal 1-1/4 + Tubo Extension 1-1/4x8 | Materiales Civiles
8494 | Canasta C/Guia 41/2"Inox.+Sifon PVC + Sifon Cacho Doble 11/2x16"+Guia PVC 11/2x8+Manguera T Lav 2" | Materiales Civiles
8495 | Valvula Cisterna 3/4" | Materiales Mecanicos
8496 | Broca Diamante 13/8" P/Ceramica | Herramientas & Segur
8497 | Driver LED 12V72PIDRIVER PLUG-IN DE 72W | Luminarias & Acces.
8498 | Placa Plastica cuadrada Ciega c/Blanco | Tomas & Switch
8499 | Placa Rectangular Plastica 2X4 Ciega c/Blanco | Tomas & Switch
8500 | Juego 6 ACC Para Baño Cromado | Materiales Civiles
8501 | Bticino Kit de Audio Video Portero C/Auricular | Audio & Video
8502 | Bticino Telefono C/Monitor C/Auricular | Audio & Video
8503 | Transformador corriente TP-88, 800:5 Nucleo partido TP-88 (Circuitor) | Transformadores
8504 | Transferencia Automatica 400Amp. 3PH 480V | Transfers & Switch
8505 | Pintura Aluminio Transocean Transosil Highbuild 400° | Pinturas & Accs.
8506 | Diluyente Profesional (para pintura en Temperatura) | Pinturas & Accs.
8507 | Candado Globe Negro 25MM HL-2202 | Herramientas & Segur
8508 | Masilla Reparacion Para Soldaduras Exotermicas 2LB | Aterrizaje
8509 | Contactor 32A 24V AC | Control & Automatico
8510 | Contactor 25A 3P 24V | Control & Automatico
8511 | Lapiz Grafito HB2 | Utiles Oficina
8512 | Borrador Blanco | Utiles Oficina
8513 | Tape 3M scoth Doble Cara 1/2x25YD | Utiles Oficina
8514 | Pizarra Carton MEdiano | Utiles Oficina
8515 | Reductor Bushing Conduit 4" a 3" | Accesorios Conduit
8516 | Conector Paralelo Aluminio para aterrizaje #1-336.4 MCM ACSR /#8-2/0 ACSR | Aterrizaje
8517 | Peladora Cable O.D. Range 1/2" - 1-3/4" (12.7 - 44.5 mm) XLPE/EPR/URD | Herramientas & Segur
8518 | Terminal Tipo PIN Para Cable #350MCM | Herrajes
8519 | Condulet EMT Tipo C 1" | Accesorios EMT
8520 | UPS 650VA/ 390V 4Salidas Nema 5-15 | Equipo Respaldo
8521 | Valvula Cierre Rapido 3/4" HN Roscada 150psi 2 Piezas | Materiales Mecanicos
8522 | Filtro Strainer HN 3/4" Bridada 150PSI | Materiales Mecanicos
8523 | Tuberia Metalica HN SCH-40 1/2"x20' C/Costura | Tuberia HN & Acces.
8524 | Valvula Cierre Rapido 1/2" HN Roscada 2000WOG 2 Piezas | Materiales Mecanicos
8525 | Codo Metalico HN SCH-40 1/2"X90° Roscado | Tuberia HN & Acces.
8526 | Filtro Strainer HN 1/2" Bridada 150PSI | Materiales Mecanicos
8527 | Riel de 100Cms Blanco | Luminarias & Acces.
8528 | Luminaria de Quarzo 500W C/Filamento | Luminarias & Acces.
8529 | Adaptador CPVC Hembra 1/2" | Tuberia PVC & Acces.
8530 | Conector Modular Cat6 Azul | Audio & Video
8531 | Tapon o Flans Ciego para Base | Equipo Medicion
8532 | Telefono IP 4 Lineas | Utiles Oficina
8533 | Cerradura Electrica Izq. C/Transformador Botton | Wiring & Device
8534 | Switch Push Botton P/Cerradura | Audio & Video
8535 | Switch 24-Port 10/100 Green Net | LAN Equipment
8536 | Gabinete de Pared 7 Pos. SERIE EZ-600 | Rack & Gabinet
8537 | Tape 3M Mounting Doble Cara 3/4x9.2YD | Utiles Oficina
8538 | Renta de Plataforma | Materiales Mecanicos
8539 | Bombillo Halogeno PAR30 75W 130V | Luminarias & Acces.
8540 | Valvula Esfera Tipo Comercial 2-1/2" SENA | Materiales Mecanicos
8541 | Union Universal HN CH40 3/4" | Tuberia HN & Acces.
8542 | Tomacorriente Colgante Seguridad Grado Industrial 30A 3P 4W 480V Nema L16-30R | Tomas & Switch
8543 | Kit de tuberia 1/4x1/2x3M | Materiales Mecanicos
8544 | Modulo de Medicion Barra 600A 3HP C/Main 600A 8 Bases 200A 1 de 13T y 7 de 7T +Breaker 3P 80 Nema 3 | Equipo Medicion
8545 | Luminaria Fluorescente 3X17 Superficial Acrilico Prismatico Cuerpo 2X2 T8 120-277V | Luminarias & Acces.
8546 | Luminaria Fluorescente 3X32 Superficial Acrilico Prismatico Cuerpo 2X4 T8 120-277V | Luminarias & Acces.
8547 | Teclado USB 110X | Equipo Oficina
8548 | Anticorrosivo Color Aluminio (Galon) | Pinturas & Accs.
8549 | PP Curva PVC Conduit CH40 6" | Tuberia PVC & Acces.
8550 | Disco duro 500GB SATA 7200rpm 6Gbs 16MB | Equipo Oficina
8551 | Transformador de Corriente 150:5 Nema 1 | Transformadores
8552 | Transformador de Corriente 250:5 A 600V | Transformadores
8553 | Rele Termico 2.5-4A Tesys | Control & Automatico
8554 | Ignitor P/Luminaria de Sodio 250-400W | Luminarias & Acces.
8555 | Terminal Pin 266-300MCM | Herrajes
8556 | Luminaria Decorativa para Baño 3 luces 100W color blanco | Luminarias & Acces.
8557 | Revision Panel Estado Solido y Variadores | Materiales Mecanicos
8558 | Luminaria Tipo Estadio 1500W MH MV T6 S/B | Luminarias & Acces.
8559 | Bombillo MH 1500W Metalarc | Luminarias & Acces.
8560 | Molde Para Soldadura Exotermica Cable 2/0 - 2/0 Tipo T | Aterrizaje
8561 | Conector Jack RJ45 CAT6e estilo Keystone C/Amarillo | Cat 6 Solutions
8562 | Tomacorriente doble grado industrial 20A 125V Nema5-20R 2P 3W C/Blanco | Tomas & Switch
8563 | Interruptor Sencillo 20A 120/277 Decora Grado comercial c/Blanco | Tomas & Switch
8564 | Placa de Pared P/Toma Doble e Interruptor Sencillo C/Blanco | Tomas & Switch
8565 | Tomacorriente doble Grado industrial Tierra Aislada 20A 125V 2P 3W Nema 5-20R C/Blanco | Tomas & Switch
8566 | Placa de Pared P/Intemperie T-1Gang Decora/GFCI C/Gris | Tomas & Switch
8567 | Placa de Pared 1 Gang Decora de Aluminio | Tomas & Switch
8568 | Kit 2/3 Para Cerradura Antipanico Marca TESA (negro y Rojo) | Materiales Civiles
8569 | Riel ranurado 1-1/2"x10' (estantes) | Materiales Civiles
8570 | Luminaria Campana Metalica A15 High BayBalastro High Bay Th 400M Tb HSG | Luminarias & Acces.
8571 | Bombillo Metalarc MH400/U/Claro E37 | Luminarias & Acces.
8572 | Codo PVC sdr 41 4"X90º Inyectado | Tuberia PVC & Acces.
8573 | Luminaria p/Exterior KAD-400M-R3-TB-SPD04-LPI 400W MH c/Bombillo | Luminarias & Acces.
8574 | Llave combinacion 5/8" | Herramientas & Segur
8575 | Timer Horario Semanal 110V | Control & Automatico
8576 | Contactor 2P 40A 110VAC | Control & Automatico
8577 | Conector Tipo Copa P/Cable # 18 a 10 awg c/Rojo | Wiring & Device
8578 | Silla Ejecutiva K205TG Cuero | Utiles Oficina
8579 | Luminaria Housing P/QUAZAR MH 250W S/bombillo S/Balastro | Luminarias & Acces.
8580 | Balastro 250W MH 120/208/240/277V | Luminarias & Acces.
8581 | TABLERO T/OFICIO AMPO | Utiles Oficina
8582 | Circuit Breaker Molded Case 3P 800A 600V | Breakers
8583 | Circuit Breaker I Line 2P 40A 600V AB | Breakers
8584 | Circuit Breaker I Line 2P 50A 600V BC | Breakers
8585 | Circuit Breaker I Line 2P 50A 600V AC | Breakers
8586 | Loadbreak Elbow 35KV 200Amp. #1/0AWG Elastimold S/Test Point (Bota) | Equipo Media Tension
8587 | Pararrayo 100A 10KV Normal Duty | Equipo Media Tension
8588 | Luminaria LED street Light 120W, Color Temp: 2500-6500K 1800Lm AC 100-240V | Luminarias & Acces.
8589 | Grapadora stanley Bostitch B310HDS | Utiles Oficina
8590 | Grapas stanley Bostitch 1/2 (5000UD) | Utiles Oficina
8591 | Cuaderno Copan #3 1 MAT COLORES | Utiles Oficina
8592 | Medidor 1PH 3-Wire Electronico CI200 FM2S 4T | Equipo Medicion
8593 | Perforadora RPD HD 65 | Utiles Oficina
8594 | Enchufe Seguridad 30A 125V 2P 3W Nema L5-30P | Tomas & Switch
8595 | Tomacorriente Twislock Empotrable 30A 125V 2P Nema L5-30R | Tomas & Switch
8596 | Balastro 4X54W 120V-277V | Luminarias & Acces.
8597 | Panelboard 30cktos. 3PH barras 400A 20W Gabinet Nema1 con Main 400A | Tableros
8598 | Calentador de Linea residencial/Industrial de 2.5 Baños | Materiales Mecanicos
8599 | Grifo 4 "Lavabo Cromo Decorativo | Materiales Civiles
8600 | Teflon Cinta 3/4 (0.75mmx260) | Materiales Mecanicos
8601 | Manguera 16 " Lavabo Uso Con Valvula | Materiales Civiles
8602 | Tanque Challenger 62 Gln. | Fire Stop
8603 | Varilla Polo Tierra 5/8X8 (1mils) | Aterrizaje
8604 | Inodoro Elongado OLYMPUS/DUAL flus | Materiales Civiles
8605 | Brida Flexible C/Chupon 4" | Materiales Mecanicos
8606 | Set Economico 3 Piezas + Felpa + Roma BR #302 Cerda Nat Gris EPOXICA | Pinturas & Accs.
8607 | TRANSOCEAN TRANSPOXY HB INTERM + TAP FIN + THINNER 6.03 EPOXICA | Pinturas & Accs.
8608 | Llave Combinacion 15/16 | Herramientas & Segur
8609 | Caja Cortacircuito de 100A 27KV 125 BIL Sin Rompe Arco | Herrajes
8610 | Caja Cortacircuito de 100A 27KV 125 BIL Con Rompe Arco | Herrajes
8611 | Enchufe Seguridad 30A 125V 2P 3W Nema L5-30P | Tomas & Switch
8612 | Chaflán Herramienta, 45 ° Bisel, Cable O.D. 1/2 "- 1-3/8". P/Uso 0.175 "- 0.345" aislamiento 15-35kv | Herramientas & Segur
8613 | Cuchilla Ajustable para cable media y alta tension | Herramientas & Segur
8614 | Grifo Curvo 3/4x3/4 Palanca | Materiales Mecanicos
8615 | Par Guante Neopreno | Herramientas & Segur
8616 | Luminaria Tipo Spot Halogena Direccional MR 1 | Luminarias & Acces.
8617 | Luminaria Spot en Riel PAR 38 HALOGENO 90 | Luminarias & Acces.
8618 | Luminaria Spot en Riel PAR 30 Max 75W 127V | Luminarias & Acces.
8619 | Pararrayos marca INGESCO Modelo PDC5.3, incluye pieza adaptacion cabezal-mastil de 40mm | Aterrizaje
8620 | Tomacorriente Colgante Grado industrial 20A 3P 4W 125V/250V Nema L14-20R | Tomas & Switch
8621 | Tomacorriente Twislock empotrar 20A 125/250V 3P-4W Nema L14-20R | Tomas & Switch
8622 | Unión Lineal (Manguito conexion cable Thompson) 50 x 50 mm² | Aterrizaje
8623 | Abrazadera Cobre U para cable Thompson 5/8" | Aterrizaje
8624 | Circuit Breaker Montaje en Riel BKN 1P C20A 400V | Control & Automatico
8625 | Circuit Breaker Montaje en Riel 2P 50A 240V | Control & Automatico
8626 | Circuit Breaker Montaje en Riel 2P 32A 400V | Control & Automatico
8627 | Caja Cortacircuito de 100A 27KV Polimerico Con Rompe Arco | Herrajes
8628 | Contactor 3P 25A 3PST-NO 240VAC | Control & Automatico
8629 | Switch Ethernet 24 Port 10/100 | LAN Equipment
8630 | Patch Panel 48-Port RJ45 Cat5e | LAN Equipment
8631 | Timer Doble 6S 60S 6M 60M C/Base | Control & Automatico
8632 | Broca Para Hierro 5/8 | Herramientas & Segur
8633 | Tomacorriente doble Grado Industrial Luz Tierra Aislada 15A 125V Nema 5-15R c/Marfil | Tomas & Switch
8634 | Rejilla de Aluminio c/Beltrap 3x2 | Materiales Mecanicos
8635 | Valvula Cisterna 1/2" | Materiales Mecanicos
8636 | Grifo Cromo Colony Lavatrastro | Materiales Mecanicos
8637 | Canasta Con Guia 4 1/2 " Inox P/Lavatratro | Materiales Mecanicos
8638 | Chupon universal P/Trampas | Materiales Mecanicos
8639 | Suministro sproker 25 Dientes + MO | Materiales Mecanicos
8640 | Tomacorriente Doble Grado Comercial GFCI 20A 2P 3W 125V Nema 5-20R C/Almendra Claro + Placa Decora | Tomas & Switch
8641 | Placa Interperie Toma Doble | Tomas & Switch
8642 | Calculadora 12 Digitos P-23DH 2C | Utiles Oficina
8643 | Camisa HG 4" | Tuberia HG & Acces.
8644 | Union Universal HN CH 40 1/2" Roscado | Tuberia HN & Acces.
8645 | Fusible de Vidrio 20x5mm AGC 1A | Fusibles
8646 | Fusible de Vidrio 20x5mm AGC 2A | Fusibles
8647 | Fusible de Vidrio 20x5mm AGC 3A | Fusibles
8648 | Fusible de Vidrio 20x5mm AGC 4A | Fusibles
8649 | Fusible de Vidrio 20x5mm AGC 5A | Fusibles
8650 | Reductor Metalico HN Campana concentrico SCH80 1 1/2 a 1/2 Roscado | Tuberia HN & Acces.
8651 | Fusible de Vidrio 20x5mm AGC 6 A | Fusibles
8652 | Reductor Metalico HN Campana concentrico SCH80 1 1/2 a 3/4 Roscado | Tuberia HN & Acces.
8653 | Reductor Metalico HN Campana concentrico SCH80 2 1/2 a 2 Roscado | Tuberia HN & Acces.
8654 | Reductor Metalico HN Campana concentrico SCH80 1 1/2 a 1 1/4 Roscado | Tuberia HN & Acces.
8655 | Conector CAT6 RJ45 T568A/B, Blue | Cat 6 Solutions
8656 | Camisa HN CH-40 2" | Tuberia HN & Acces.
8657 | Camisa HN CH40 1 1/2" | Tuberia HN & Acces.
8658 | Reductor Metalico HN Bushing SCH40 1-1/2" a 3/4" Roscado | Tuberia HN & Acces.
8659 | Reductor Bushing Metalico HN Roscado CH-40 1'' a 1/2'' | Tuberia HN & Acces.
8660 | Tapon tipo Copa HG de 4" | Tuberia HG & Acces.
8661 | Tapon tipo Copa HG de 1 1/2" | Tuberia HG & Acces.
8662 | Tapon tipo Copa HG de 2" | Tuberia HG & Acces.
8663 | Tapon tipo Copa HG de 2 1/2" | Tuberia HG & Acces.
8664 | Niple HN CH-40 4x6 | Tuberia HN & Acces.
8665 | Niple HN CH-40 1 1/2 X 2 | Tuberia HN & Acces.
8666 | Reductor Metalico HG Campana concentrico SCH40 4 a 2" Roscable | Tuberia HG & Acces.
8667 | Reductor Metalico HG Campana concentrico SCH40 1 1/2 a 3/4" Roscable | Tuberia HG & Acces.
8668 | Reductor Metalico HG Campana concentrico SCH40 1 1/2 a 1/2" Roscable | Tuberia HG & Acces.
8669 | Reductor Metalico HG Campana concentrico SCH40 1 a 3/4" Roscable | Tuberia HG & Acces.
8670 | Codo Metalico HN SCH-40 3/4"X45º Soldable | Tuberia HN & Acces.
8671 | Camisa HN CH80 1" Roscado | Tuberia HN & Acces.
8672 | Camisa HN 1 1/2" CH 80 | Tuberia HN & Acces.
8673 | Tapon Metalico HN SCH-40 2" Copa Roscado | Tuberia HN & Acces.
8674 | Tapon Metalico HN SCH-40 4" Copa Roscado | Tuberia HN & Acces.
8675 | Camisa HN 3" CH 80 | Tuberia HN & Acces.
8676 | Camisa HN CH-40 1 1/4" Roscada | Tuberia HN & Acces.
8677 | Reductor Metalico HN Bushing SCH40 1-1/2" a 1/2" Roscado | Tuberia HN & Acces.
8678 | Tapon Metalico HN SCH-80 1 1/4" Copa Roscado | Tuberia HN & Acces.
8679 | Tapon Metalico HN SCH-80 2" Copa Roscado | Tuberia HN & Acces.
8680 | Codo HG 4"X45° CH40 | Tuberia HG & Acces.
8681 | Codo HG 1"X45° | Tuberia HG & Acces.
8682 | Camisa HG 1 1/2" CH40 | Tuberia HG & Acces.
8683 | Camisa HG 1" CH80 | Tuberia HG & Acces.
8684 | Brida Roscable HN CH-40 5" S/Cuello 150psi | Tuberia HN & Acces.
8685 | Rack Gabinete tipo Armario Serie XST 84"H x 29"W x 30"D | Rack & Gabinet
8686 | Aislador De Suspension Polimerico 35KV,SAL | Aisladores
8687 | Covertor Aislante Con Pértiga adaptador de 25 kV de fase a fase | Aisladores
8688 | Transformador Aceite 75KVA 19920Y/34500V 150BIL 120/240V | Transformadores
8689 | Circuit Breaker 1200A Potencia Kit Lug panel de distribución | Breakers
8690 | Circuit Breaker 1P 30A 240V | Breakers
8691 | Circuit Breaker 1P 20A 240V | Breakers
8692 | Circuit Breaker 2P 30A 240V | Breakers
8693 | Circuit Breaker 2P 40A 240V | Breakers
8694 | Bombillo Foco Halogeno 90W PAR38 6500K | Luminarias & Acces.
8695 | Conector PG-1-1/4" P/Cable TSJ | Wiring & Device
8696 | Tuberia PVC Conduit CH-40 1 | Tuberia PVC & Acces.
8697 | Tuberia PVC Conduit CH-40 3/4" UL | Tuberia PVC & Acces.
8698 | Tuberia PVC Conduit CH-40 4" UL | Tuberia PVC & Acces.
8699 | Aro de Cera para Inodoro | Materiales Mecanicos
8700 | Grifo Curvo 1/2x3/4 Mariposa | Materiales Mecanicos
8701 | Rollo Cinta Fibra 1-7/8 x 250' GY | Materiales Civiles
8702 | Extractor KDK 12" Blanco(AUF) | Equipo HVAC & Accs.
8703 | Lamina de Hierro Negro Liso 1/8"X4'x8' | Materiales Mecanicos
8704 | Aislador de Espiga Polimerico 35KV ANSI 55-7 | Aisladores
8705 | Tuberia PVC Conduit CH-40 1-1/4 | Tuberia PVC & Acces.
8706 | Juego 2 Cor Baño con 12 Gancho | Materiales Civiles
8707 | Corte Extendible Blanco 110-198CM P/Baño | Materiales Mecanicos
8708 | Bticino Kit de Estudio Portero | Control & Automatico
8709 | Chumacera de Banco UCP208 1-1/2" | Mano de Obra Varios
8710 | Chumacera de Parde 4 Agujero" | Mano de Obra Varios
8711 | Luminaria Tipo Wall Pack MH 250W C/Bombillo | Luminarias & Acces.
8712 | Luminaria Wallpack 250MH C/Bombillo | Luminarias & Acces.
8713 | Fleje Metalico Acero Inox. 3/4" Type 201 | Soporteria
8714 | Circuit Breaker Para Montaje en Riel 3P 125A 230/440VAC | Control & Automatico
8715 | Spray Color Gris | Pinturas & Accs.
8716 | Luminaria Arbotante exterior Urbino Exterior | Luminarias & Acces.
8717 | Bombillo 15W/65 Esp- 8000H 15W 127V E26 | Luminarias & Acces.
8718 | Pintura Esmalte Color Blanco | Pinturas & Accs.
8719 | Expansor Metalico HDI 3/8 P/Concreto | Soporteria
8720 | Luminaria Miniposte Jardin C/Verde | Luminarias & Acces.
8721 | Spray Transparente Laca | Pinturas & Accs.
8722 | Canal 1-5/8 Para Tabla Yeso 16' | Materiales Civiles
8723 | Soporte Tipo L 4" P/Bandeja Tipo Rejilla | Canalizacion
8724 | Soporte Tipo L 6" P/Bandeja Tipo Rejilla | Canalizacion
8725 | Soporte Tipo L 8" P/Bandeja Tipo Rejilla | Canalizacion
8726 | Soporte Tipo L 12" P/Bandeja Tipo Rejilla | Canalizacion
8727 | Union empalme rapido p/bandeja tipo malla | Canalizacion
8728 | Abrazadera p/colgar bandeja tipo rejilla | Canalizacion
8729 | Accesorio FasLock P/bandeja tipo rejilla | Canalizacion
8730 | Pintura Esmalte Color Beish(paneles CH) | Pinturas & Accs.
8731 | Juego Contramarco c/Mocheta 3-1/2" | Materiales Civiles
8732 | Fardo bolsa troquelada blanca 17x27 (130PAQ/12UNID) | Equipo Oficina
8733 | Fardo bolsa troquelada blanca 35x52 (30PAQ/5UNID)(Barril) | Equipo Oficina
8734 | Puerta abatible natural v. gris oscuro de 81"x40" | Materiales Civiles
8735 | Marco de pw con vidrio fijo de 34- 5/8 x 23-1/2 | Materiales Civiles
8736 | Base P/ Punta Franklin Aluminio 5/8" montaje vertical | Aterrizaje
8737 | Punta Franklin Aluminio 5/8"x24" | Aterrizaje
8738 | Admix-900 (Cubeta) | Materiales Mecanicos
8739 | Brocha 1-1/2" | Pinturas & Accs.
8740 | Luminaria Spot PAR38 P/Bombillo Halog. Incandescente o Led 7-1/2" Baffle blanco, incluye Housing UL | Luminarias & Acces.
8741 | Bombillo haloxen PAR38 80W 120v Base E27 | Luminarias & Acces.
8742 | Luminaria Spot PAR30 P/Bombillo Halog. Incandescente o Led 5-1/2" Baffle blanco, incluye Housing UL | Luminarias & Acces.
8743 | Bombillo haloxen PAR38 60W 120v Base E27 | Luminarias & Acces.
8744 | Balinera 6301ZZ | Materiales Mecanicos
8745 | Cable UTP CAT5E 4-pair 350 MHz Tested CMR, Blue (Tramos genericos) | Cat 5e Solutions
8746 | Cable UTP CAT5E 4-pair 350 MHz Tested CMR, Gray (Tramos genericos) | Cat 5e Solutions
8747 | Circuit Breaker 2P 50A 240V | Breakers
8748 | Marco de pw con vidrio fijo de 34- 5/8 x 35-1/16 | Materiales Civiles
8749 | Curva pvc potable sdr26 2-1/2"x90° | Tuberia PVC & Acces.
8750 | Curva pvc potable sdr26 1"x90° | Tuberia PVC & Acces.
8751 | Capacitor Tipo Botella Potencia Reactiva 25kvar 480V 3Ph EPCOS | Equipo Medicion
8752 | Circuit Breaker Montaje en Riel 1P 6A 400V | Control & Automatico
8753 | Circuit Breaker Bticino 2P 40 120/240V | Breakers
8754 | Circuit Breaker Bticino 1P 30 120/240V | Breakers
8755 | Circuit Breaker Bticino 1P 20 120/240V | Breakers
8756 | Circuit Breaker Bticino 1P 15 120/240V | Breakers
8757 | Contactor MC-40A 2a2b 3P Bobina AC240V | Control & Automatico
8758 | Contactor 3P 65A Bobina 240V 2a2b | Control & Automatico
8759 | Yee PVC SCH-40 8" a 4" Inyectado | Tuberia PVC & Acces.
8760 | Barril Metalico | Materiales Mecanicos
8761 | Guia PVC PAra Lavatrastro 1 1/2x6" | Materiales Mecanicos
8762 | Tubo HN Estructural Cuadrado 4"X4"X20' 3/16 | Tuberia HN & Acces.
8763 | Admix Emulsion (impermealizante Bituminoso) | Materiales Mecanicos
8764 | WebCam con microfono Logitech | Utiles Oficina
8765 | Valvula HN De Vapor De Cierre Rapido 1-1/4" | Tuberia HN & Acces.
8766 | Parlantes Negro | Utiles Oficina
8767 | Adaptador SVGA y splitter AGI-1146 | Utiles Oficina
8768 | Headset con microfono Agiler | Utiles Oficina
8769 | Adaptador Acem 1/2" a 1/4 " | Materiales Mecanicos
8770 | Reloj de Vacio DIGITAL | Materiales Mecanicos
8771 | Papel Continuo 9-1/2x5-1/2 2P 2000H CARB | Utiles Oficina
8772 | Circuit Breaker Montaje en Riel 2P 20A | Control & Automatico
8773 | Circuit Breaker Montaje en Riel 3P 16A 400V | Control & Automatico
8774 | Botonera Star - Stop s/luz | Control & Automatico
8775 | VARIO Enclosed switch starters disconnectors 3P 100A IP65 60x60 | Transfers & Switch
8776 | Nylon Plastico c/Verde (Yarda) | Materiales Mecanicos
8777 | Conmutador 40A 3P | Control & Automatico
8778 | Conmutador 63A 3P TG077030 | Control & Automatico
8779 | Conmutador 125A 3P TG501250 | Control & Automatico
8780 | Mando Panel 40-160A TG501660 | Control & Automatico
8781 | Terminal Block 6mm2 c/Gris (Bornera Control) | Control & Automatico
8782 | Terminal Block 2.5mm2 c/Gris (Bornera control) | Control & Automatico
8783 | Terminal Block 4mm2 c/Gris (Bornera Control) | Control & Automatico
8784 | Transformador Corriente 1200:5 Nema 1 Nucleo partido | Transformadores
8785 | Bobina para Contactor 60Hz.6-22b 110V | Control & Automatico
8786 | Bobina para Contactor 60Hz.32-40A 400Vac | Control & Automatico
8787 | Juego Brida a Panel 100(18')mmx450(4')mm | Canalizacion
8788 | Planiseal Plug - 11 LBS | Materiales Mecanicos
8789 | Manometro Jog Yellow-Jacket | Materiales Mecanicos
8790 | Punta Franklin 1/2x 24" | Aterrizaje
8791 | Base P/ Punta Franklin Montaje vertical-Horizontal | Aterrizaje
8792 | Placa P/Toma telefono Sencillo plastico PPSE | Tomas & Switch
8793 | Bombillo Ahorrativo 20W Nano Twister 6500K T2 | Luminarias & Acces.
8794 | Tuberia PVC Conduit CH-40 1/2" UL | Tuberia PVC & Acces.
8795 | Tuberia PVC Conduit CH-40 1" UL | Tuberia PVC & Acces.
8796 | Tuberia PVC Conduit CH-40 1-1/4" UL | Tuberia PVC & Acces.
8797 | Tuberia PVC Conduit CH-40 1-1/2" UL | Tuberia PVC & Acces.
8798 | Tuberia PVC Conduit CH-40 2" UL | Tuberia PVC & Acces.
8799 | Tuberia PVC Conduit CH-40 2-1/2" UL | Tuberia PVC & Acces.
8800 | Tuberia PVC Conduit CH-40 3" UL | Tuberia PVC & Acces.
8801 | Tuberia PVC Conduit CH-40 5" UL | Tuberia PVC & Acces.
8802 | Tuberia PVC Conduit CH-40 6" UL | Tuberia PVC & Acces.
8803 | Lamina de Aluzinc Cal. 26 0.40 mm 16' | Equipo HVAC & Accs.
8804 | Cable UTP CAT5E CMR Azul Carol Brand | Cat 5e Solutions
8805 | Cinta Laminada de Proteccion | Equipo HVAC & Accs.
8806 | Madera Rustica sin curar 1''x2''x10' | Materiales Civiles
8807 | Fusible P/Porta Fusible 10X38MM 2Amp | Fusibles
8808 | Control de Temperatura Entrada Universal 100-240V | Control & Automatico
8809 | Cable UTP CAT6 CMR Gigabit Azul Carol Brand | Cat 6 Solutions
8810 | Termocupla Con Cabezote K 850C | Control & Automatico
8811 | Cable UTP CAT6 CMR Gigabit Amarillo Carol Brand | Cat 6 Solutions
8812 | Transformador Control 50VA 1F 240/480V-120/240VAC | Transformadores
8813 | Nitrogeno de 220PC (1 Cilindro 220P3)(recarga) | Materiales Mecanicos
8814 | Lamina Lisa Galvanizada 3'X10' Calibre #26 | Equipo HVAC & Accs.
8815 | Tornillo Punta de Broca 12X1" C/H | Tonirlleria & Pernos
8816 | Tapa Final Bornera 2.5-10mm | Control & Automatico
8817 | Tope Final Plastico Gris (Estilo 1 ) | Control & Automatico
8818 | Ducto Plastico Gris Ranurado 80mmx80mm C/Tapa 2Mtrs | Canalizacion
8819 | Ducto Plastico Gris Ranurado 60mmx80mm C/Tapa 2Mtrs | Canalizacion
8820 | Circuit Breaker Montaje en Riel BKH 3P C125A 400V | Control & Automatico
8821 | Silicon Transparente | Materiales Mecanicos
8822 | Ducto Flex Metalico #10 Americano | Equipo HVAC & Accs.
8823 | Bombillo LED MR16 3W 12V GX5.3 3000K | Luminarias & Acces.
8824 | Load Center 24Cktos. 1PH Barras 125A 120/240V Main Lugs NEMA 3R | Tableros
8825 | Circuit Breaker 1P 15A 240V | Breakers
8826 | Modulo de 3 Medidores 5 terminales 125A 3P 120/240V Nema3R | Equipo Medicion
8827 | Bombillo Fluorescente PAR30 15W 120V 4100K | Luminarias & Acces.
8828 | Bombillo haloxen PAR20 39W 120v Base E27 | Luminarias & Acces.
8829 | Caja Chica Acme C/Llave CM3 26.5/19 CM | Utiles Oficina
8830 | ARMARIO PTAS VIDRIO Y METAL MARFIL | Equipo Oficina
8831 | Tuberia PVC Novafor 10" F949 | Tuberia PVC & Acces.
8832 | Block Rayado Amarillo Legal Top 8.5x11.7 | Utiles Oficina
8833 | Cable TSJ 3X14 | Cables Cobre
8834 | Organizador pequeño 19" (ranurador) | Rack & Gabinet
8835 | Prueba de Transformador | Servicios
8836 | Tee Para Ducto Metalico Pintado Blanco 6"X3" | Canalizacion
8837 | Cable Control Sensor Temp 2/C #18awg Type CM-CL2 300V | Cables Control
8838 | Union Universal Acero inox.1- 1/2" Roscable CH-40 | Materiales Mecanicos
8839 | Bloqueo de Palanca (interlock) QO/QOB | Breakers
8840 | Cable Control 4/C #0.75mm2 Type YCY 600V | Cables Control
8841 | VIGA H W4x4x13 6MTRS | Materiales Mecanicos
8842 | Luminaria Tipo Cobra 250W HPS, Balastro 208-240V C/Bombillo Sin/Fotocelda | Luminarias & Acces.
8843 | Caja Cortacircuito de 100A 15KV 95/100 BIL Sin Rompe Arco | Herrajes
8844 | Cable Para Sonido 2X14AWG | Audio & Video
8845 | Conector Estribo Comprension Cerrado #1/0 - 4/0 ACSR LEB-60 | Herrajes
8846 | Extension P/Caja Metalica pesada 4-11/16"x 1-1/2" 1/2"-3/4" Ko | Cajas Registro
8847 | Circuit Breaker I-Line 3P 175A 240V | Breakers
8848 | Carruaje Despl P/Viga Puente 2T | Materiales Mecanicos
8849 | Interruptor de Seguridad 2P 30A 240V Not Fusible, Nema 3 | Transfers & Switch
8850 | Tuberia PVC Novafor 15" F949 | Tuberia PVC & Acces.
8851 | Pegamento PVC Galon | Tuberia PVC & Acces.
8852 | Rueda 4"x3" P/Paleta Hidraulica | Materiales Mecanicos
8853 | Tuberia de Cobre Rigida 3/8" x 20 | Equipo HVAC & Accs.
8854 | Angulo Plano /Canaleta Plastica 100mmX45mm | Canalizacion
8855 | Angulo Interno /Canaleta Plastica 100mmX45mm | Canalizacion
8856 | Circuit Breaker Para Montaje en Riel 3P 80A 240V | Control & Automatico
8857 | Tapa Final P/Canaleta Plastica 40mmX25mm | Canalizacion
8858 | Angulo Interno/Canaleta Plastica 60mmX40mm | Canalizacion
8859 | Cable Triplex # 6 MM | Cables Aluminio
8860 | Protector Sobretensiones Tipo 1 P/690VAC (proteccion despues del main 3PH 480VAC Neutro y Tierra) | Control & Automatico
8861 | Capacitor 12.50KVAR 240V ( 220V 11KVR - 240 13.1KVR) | Equipo Medicion
8862 | Descargador de sobretensiones para sistema de alimentacion Tipo 2 (Red 3PH 480VAC Neutro y Tierra) | Control & Automatico
8863 | Descargador Tipo 2 enchufable para Red Monofasica | Control & Automatico
8864 | Manguera "T" Lavatrasto 2 Valvula uso C/Valvula | Materiales Civiles
8865 | Ventilador P/Pared Industrial 30" | Wiring & Device
8866 | Transformador Control 300VA 110/12V IP-65 | Control & Automatico
8867 | Bombillo tipo Reflector Led MR16 3W 3000k | Luminarias & Acces.
8868 | Adaptador PVC Hembra Potable CH-40 2" | Tuberia PVC & Acces.
8869 | Rejilla Retorno 20x20 L-RF+F | Equipo HVAC & Accs.
8870 | Conector CAT6 RJ45 T568A/Y, YL | Cat 6 Solutions
8871 | Cable Control con Shielded 2X20"AWG | Cables Control
8872 | Tomacorriente doble empotrable Grado Residencial 15A 2P 3W 125V. Nema 5-15R C/Blanco Decora | Tomas & Switch
8873 | Tee PVC SDR 41 8" | Tuberia PVC & Acces.
8874 | Reductor PVC CH-40 10"x 6" | Tuberia PVC & Acces.
8875 | Yee PVC Lisa sdr32.5 10 " | Tuberia PVC & Acces.
8876 | Reductor PVC CH-40 10"x 8" | Tuberia PVC & Acces.
8877 | Luminaria Fluorescente Superficial Prueba de Vapor 150W Type A-19 | Luminarias & Acces.
8878 | Valvula Cierre automatico GDE P/Lavabo | Materiales Mecanicos
8879 | Acrilico Difusor Parabolico 16 Celdas 1'X4' | Luminarias & Acces.
8880 | Sensor P/AS-18TR2SVQ | Materiales Mecanicos
8881 | Luminaria Tipo Plafon Satin Nickel 6" | Luminarias & Acces.
8882 | Luminaria Reflector Arquitectonico montaje track 250W Par38 120V Seires Drama | Luminarias & Acces.
8883 | Luminaria Fluorescente Superficial 2X32W 120V Acrilico blanco tipo nube | Luminarias & Acces.
8884 | Luminaria Tipo Canopy Fluorecente Compacto 2x26W-DTT Multivoltaje | Luminarias & Acces.
8885 | Luminaria Fluorescente Compacto Arquitectonica 2x26WDTT Wall-Celing Mount (vandal-resistant) | Luminarias & Acces.
8886 | Luminaria Sport Arquitectonica 8" 100W MH Par38 multivoltaje | Luminarias & Acces.
8887 | Luminaria Sport Arquitectonica 8" Incasdescent 250W Par38 multivoltaje | Luminarias & Acces.
8888 | Enchufe de Seguridad 15A 2P 3W 250V Nema L6-15P | Tomas & Switch
8889 | Tomacorriente Colgante 15A 2P 3W 250V Nema L6-15R | Tomas & Switch
8890 | Tomacorriente Colgante Grado Industrial 15A 2P 3W 250V Nema L6-15R | Tomas & Switch
8891 | Enchufe de Seguridad 15A 2P 3W 250V Nema L6-15P | Tomas & Switch
8892 | Enchufe de Seguridad 15A 2P 3W 250V Nema L6-15P | Tomas & Switch
8893 | Circuit Breaker I-Line 3P 250A 600V | Breakers
8894 | Tubo Fluorescente 32W 4100K | Luminarias & Acces.
8895 | Tijera 7.5 Colores | Utiles Oficina
8896 | Empalme Cold Shrink QS-III Splicing Kit 15kV #500-1000kcmil | Equipo Media Tension
8897 | Casco y Careta Proteccion Arco electrico | Herramientas & Segur
8898 | Luminaria Fluorescente 2X54W Superficial tipo industrial, 120-277V | Luminarias & Acces.
8899 | Luminaria Tipo Spot en Riel PAR30 60W 120V color blanco | Luminarias & Acces.
8900 | Luminaria Empotrable 4x17W cuerpo 2'x2' balastro electronico 120V acrilico parabolico 12 celdas | Luminarias & Acces.
8901 | Extension P/Caja Metalica pesada 2x4 4-11/16"x 1-1/2" 1/2"-3/4" Ko | Cajas Registro
8902 | Angulo de Hierro 3/16"X2-1/2"X20' | Materiales Mecanicos
8903 | Tubo Tecno Color Naranja 1" C/Guia | Tuberia Flexible
8904 | Tubo Tecno Color Naranja 1/2" C/Guia | Tuberia Flexible
8905 | Tubo Tecno Color Naranja 1-1/2" C/Guia | Tuberia Flexible
8906 | Tubo Tecno Color Naranja 3/4" C/Guia | Tuberia Flexible
8907 | Tubo Tecno Color Gris 1/2" C/Guia | Tuberia Flexible
8908 | Casquete y tapadera embisagrada de Polietileno de Media Densidad P/Pozo | Cajas Registro
8909 | Tensor 5/16" Gancho/Ojo HG | Soporteria
8910 | Brida HG 1-1/2" | Tuberia HG & Acces.
8911 | Brida Acero Inox 304L ASTM A 182 Roscada 1/2" NPT | Materiales Mecanicos
8912 | Bombillo nimi Globo 40W 120V | Luminarias & Acces.
8913 | Estaño 50-50 para Soldar | Herramientas & Segur
8914 | Tapa-Gorra Aluminio p/Base medicion, agujero estandar | Equipo Medicion
8915 | Adaptador p/Base Medicion Abertura estandar 1-1/2" | Equipo Medicion
8916 | Bombillo Torpedo 40W 120V | Luminarias & Acces.
8917 | Bombillo Incandescente Globo de 60W 120V | Luminarias & Acces.
8918 | Bombillo Clandelabra 40W 120V | Luminarias & Acces.
8919 | Bombillo Xenon de 25W Base G9 P/Plafones decorativos | Luminarias & Acces.
8920 | Tubo Fluorescente T8 31W Tipo U 4100K | Luminarias & Acces.
8921 | Extension PVC 1-1/4 x8 P/Lavaplato | Materiales Mecanicos
8922 | Gabinete Metalico Con Fondo Falso IP54 600x400x250mm | Cajas Registro
8923 | Sello Knockout 1-1/4 | Wiring & Device
8924 | Sello Knockout 1 | Wiring & Device
8925 | Sello Knockout 3/4 | Wiring & Device
8926 | Pala con Mango PRL | Herramientas & Segur
8927 | Malla Alambre Ciclon 8x100 | Materiales Mecanicos
8928 | Luminaria Spot E27 MH1043 | Luminarias & Acces.
8929 | Balastro 250W HPS Cuadrivoltio | Luminarias & Acces.
8930 | Abrazadera PVC 3/4" 2 patas | Tuberia PVC & Acces.
8931 | Tuberia BX PVC 1'' | Tuberia Flexible
8932 | Conector Curvo BX PVC 1" | Accesorios Flexible
8933 | Armaflex 1/2"x3/8" | Equipo HVAC & Accs.
8934 | Bombillo 13W/27 127V E26 | Luminarias & Acces.
8935 | Tomacorriente Falla a tierra GFCI 20A 125V | Tomas & Switch
8936 | Interruptor Sencillo 20A 120/277V Color Blanco | Tomas & Switch
8937 | Cinturon Liniero P/Electricista | Herramientas & Segur
8938 | Interruptor sencillo 3 Vias 20A 120/277V Color Blanco Decora | Tomas & Switch
8939 | Lumianria Spot empo 2x26w B PL | Luminarias & Acces.
8940 | Luminaria Tipo Spot Empotrable Fluor 15W 127V E26 c/bombillo 4100K | Luminarias & Acces.
8941 | Interruptor sencillo 20A 120/277V 4 Vias | Tomas & Switch
8942 | Placa de Pared P/Intemperie C/Gris P/GFCI | Tomas & Switch
8943 | Copa de Diamante P/Pulidora 4-1/2 | Herramientas & Segur
8944 | Cuaderno Copan Unico 400PAG | Utiles Oficina
8945 | Caja Metalica Intemperie 1-Gang 2x4 4 Agujeros 1/2" | Cajas Registro
8946 | Luminaria Tipo Spot 4" Housing Reflector | Luminarias & Acces.
8947 | Bujia P/Luz Piloto Incandescebte 24V | Control & Automatico
8948 | Valvula de Bola 1'' DECCA DN 25 | Materiales Mecanicos
8949 | Valvula de Bola 1-1/2'' DECCA DN 40 | Materiales Mecanicos
8950 | Tomacorriente doble Polarizado GFCI 15A 2P 3W 125V C/Blanco + Placa Decora | Tomas & Switch
8951 | Circuit Breaker 2P 40A 120/240V BTPLUG | Breakers
8952 | Circuit Breaker 1P 15A 120/240V BTPLUG | Breakers
8953 | Circuit Breaker 1P 30A 120/240V BTPLUG | Breakers
8954 | Transformador Seco 3PH 45KVA Primario 480D Secundario 240/120V | Transformadores
8955 | Steel Abrazadera Unicanal EMT 8" | Soporteria
8956 | Espuma Expansiba 12Onz | Materiales Mecanicos
8957 | Tornillo cabeza Hexagonal Goloso 1/4x2-1/2" P/Normal | Tonirlleria & Pernos
8958 | Tomacorriente Twislock empotrable 20A 3P 4W 125/250V Nema L1430R | Tomas & Switch
8959 | Tomacorriente Twislock empotrar 30A 125/250V 3P-4W Nema L14-30R | Tomas & Switch
8960 | Cable oflex classic 110CY Blindado 4Gx2.5mm2 4x14Awg | Cables Control
8961 | Cable oflex classic 100 4g 4G1x2.5mm2/14awg 80c 750v | Cables Control
8962 | Cable oflex classic 110 4G1mm2 | Cables Control
8963 | Cable Belden 2PAR X20AWG 300V 105 GRAD is/os | Cables Control
8964 | Cable Comunicacion Device NET TRUNK 2PAR X15/18AWG os | Cables Control
8965 | Cinta Autolaminable 1"x 14FT | Control & Automatico
8966 | Angulo Interno /Canaleta Plastica 32mmX12mm | Canalizacion
8967 | Placa Metalica Intemperie Twislock | Tomas & Switch
8968 | Reductor P/Ducto Metalico Galvanizado 6" A 4" | Canalizacion
8969 | Engrasadora Munual | Herramientas & Segur
8970 | Llave Perra 10 PP | Herramientas & Segur
8971 | Tenaza Combo 9 | Herramientas & Segur
8972 | Juego desatornilladores 15Pcz | Herramientas & Segur
8973 | Tenaza Para Cortar Cadena | Herramientas & Segur
8974 | Tenaza de punta 8 | Herramientas & Segur
8975 | Saca Grapas Merletto | Utiles Oficina
8976 | Tijera 7 Mango plastico | Utiles Oficina
8977 | Pizarra Acrilica 60X90CM MADERA | Utiles Oficina
8978 | Papelera Plastica Acrimet 24LT C/Negro | Utiles Oficina
8979 | Post it 3M Cubo Neon 3x3 | Utiles Oficina
8980 | Perforadora 8cm 30Hjs | Utiles Oficina
8981 | Sobre Manila 10X13 Tamaño Carta Engomado | Utiles Oficina
8982 | Cable Porta Electrodo # 4 AWG | Cables Cobre
8983 | Panelboard I LINE 3PH 1200AMP 24 Cktos 600V Sin Main | Tableros
8984 | Cinta Metrica 30Mtrs | Herramientas & Segur
8985 | Cinta Metrica 8 MTR | Herramientas & Segur
8986 | Escalera Aluminio 8 FT | Herramientas & Segur
8987 | Placa Metalica cuadrada (4x4) Tipo Estufa | Tomas & Switch
8988 | Transformador Seco 3PH 45KVA Primario 480D Secundario 208Y/120 | Transformadores
8989 | Curva PVC Potable SDR26 3" | Tuberia PVC & Acces.
8990 | Panelboard NF Barras 225A 3PH 42E 14KA 480Y/277 | Tableros
8991 | Tecle Manual 2 Toneladas | Herramientas & Segur
8992 | Tomacorriente Doble GFCI 15A 125V Nema 5-15R C/Blanco + Placa | Tomas & Switch
8993 | Tee Para Ducto Metalico Galvanizad 6X6 | Canalizacion
8994 | Tee Para Ducto Metalico Galvanizado 8X8 | Canalizacion
8995 | Banco Capacitores 450KVAR 3PH 480V Automatico 2 Etapas 25kvar+8 etapas 50kvar Gab/2200x800x600mm | Equipo Medicion
8996 | Capacitor Tipo Botella Potencia Reactiva 5kVar 220V 3ph 60HZ | Equipo Medicion
8997 | Papelera 3 Deposito C/Negro | Utiles Oficina
8998 | Regla Merletto 12'' Aluminio | Utiles Oficina
8999 | Caja PVC Conduit de Registro 12"X12"X8" | Cajas Registro
9000 | Extractor Tipo Hongo 25" Ventiladora de 24" Motor 1/2 Hp monofasico 220VTS 1075RPM 3800CFM + Instala | Luminarias & Acces.
9001 | Pintura Latex satinado blanco hueso 3B 2694P Riesling (Gln) | Pinturas & Accs.
9002 | Circuit Breaker Bticino 2P 50 120/240V | Breakers
9003 | Circuit Breaker Bticino 2P 30 120/240V | Breakers
9004 | Placa HN 6''X6''1/4 | Materiales Mecanicos
9005 | Telefono KT-TG4061LAT INLM 6.0 GHZ c/Negro | Utiles Oficina
9006 | Cinta P/Etiquetadora LW400 NEG | Wiring & Device
9007 | Codo PVC sdr 41 10"X90º | Tuberia PVC & Acces.
9008 | Codo PVC sdr 41 10"X45º | Tuberia PVC & Acces.
9009 | Bombillo Ahorrativo 9W Mini Espiral 6500k | Luminarias & Acces.
9010 | Bombillo Ahorrativo 20W Normal Espiral 6500k | Luminarias & Acces.
9011 | Bombillo Ahorrativo Tipo Espiral 15W 6500k | Luminarias & Acces.
9012 | Bombillo Ahorrativo 25W Normal Espiral 6500k | Luminarias & Acces.
9013 | Bombillo Halogeno MR16 50W 12V (Distribucion spot) | Luminarias & Acces.
9014 | Madera Tabla 1X3X12 | Materiales Civiles
9015 | Cuaderno Copan Unico 400PAG T/C | Utiles Oficina
9016 | Rejilla de Aluminio T/cupula Tradicio | Materiales Mecanicos
9017 | Curva PVC Potable SDR26 4" | Tuberia PVC & Acces.
9020 | Reductor Metalico HN Bushing SCH40 1-1/2" a 1-1/4" Roscado | Tuberia HN & Acces.
9021 | Caja Metalica de Registro Galvanizada 8X8X8 | Cajas Registro
9022 | Pintura Fast Dry Color Amarillo Transito (Galon) | Pinturas & Accs.
9023 | Cubre espacio P/QO | Breakers
9024 | Circuit Breaker I-Line 3P 200A 240V | Breakers
9025 | Contactor 3P 22A Bobina 120V | Control & Automatico
9026 | Varilla Polo Tierra 5/8X8 (10mils) | Aterrizaje
9027 | Conector de Aterrizaje de Transformador #1Str | Herrajes
9028 | Busway Plug-In Strainght Lgth 10FT 1200Amp. | Equipo Media Tension
9029 | Escritorio Junior 76.2x120.9 CM LG | Equipo Oficina
9031 | Transferencia Automatica 200Amp. 3PH 480/120V Gabinete Nema1 | Transfers & Switch
9032 | Ducto Metalico Galvanizado 3x3x8 | Canalizacion
9033 | Tapa Final P/Ducto Metalico Galvanizado 3x3 | Canalizacion
9034 | Bombillo Fluorescente Tipo Aspiral 23W 5000K 120V T2 | Luminarias & Acces.
9037 | Plato Asfaltado Para Retenida 16"X16" | Herrajes
9038 | Plato Asfaltado Para Retenida 20"X20" | Herrajes
9042 | Brida 2" P/Urinario | Materiales Mecanicos
9046 | Gabinete tipo switch p/receptaculo Hubbellock 3P 4W 30A IP54 | Tomas & Switch
9047 | Reductor Metalico HN Bushing SCH40 2 a 1-1/2" Roscado | Tuberia HN & Acces.
9048 | Impresora EPSON L355 All In One Continuous Flow Ink System | Equipo Oficina
9049 | Cobertor: 18.5" Ancho x 14'' Fondo 2CM Holgura a los 18.5 ( Panel de Transferencia) | Tableros
9050 | Tornillo Cabeza Redonsa Estufa 3/16" X 3" | Tonirlleria & Pernos
9051 | Tornillo Cabeza Redonsa Estufa 3/16" X 4" | Tonirlleria & Pernos
9052 | Soporte P/Placa Matix | Tomas & Switch
9053 | Acople Macho Puchon 1/4" x 3/8" | Materiales Mecanicos
9054 | Circuit Breaker I-Line 2P 30A 480V | Breakers
9055 | Abrazadera Sencilla para Poste 6" -8" | Herrajes
9056 | Abrazadera Sencilla para Poste 7" -9" | Herrajes
9057 | Varilla Anclaje Doble Ojo 5/8"X6' (Twineye) | Herrajes
9058 | Linterna Para Cabeza con Bateria | Herramientas & Segur
9059 | Varilla Anclaje sencilla 5/8"X6' (Thimbleye) | Herrajes
9060 | Varilla Anclaje sencilla 5/8"X7' (Thimbleye) | Herrajes
9061 | Condulet PVC Tipo T de 1-1/2" | Tuberia PVC & Acces.
9062 | Molde Para Soldadura Exotermica (Varilla 5/8 a Cable 3/0 ) | Aterrizaje
9063 | Conector de Compresion 477-4/0 ACSR | Herrajes
9064 | Panelboard 42cktos. 3PH barras 400A 480Y/277V. 20W Enclosure Nema1, c/Main | Tableros
9065 | Enchufe Seguridad 30A 3P 4W 125/250V Nema L14-30P | Tomas & Switch
9066 | Tapadera P/Tee Horizontal Galvanizada 12 Ancho X 90º Cal # 3/32 | Canalizacion
9067 | Terminal PNL aluminio #3/0-750 | Wiring & Device
9068 | Terminal Tipo PIN Para Cable #2 (corta) | Herrajes
9069 | Llave Chorro 1/2" bronce | Materiales Mecanicos
9070 | Bombillo Halogeno PAR30 13W 130V Luz Calidad | Luminarias & Acces.
9071 | Patch Panel Fibra Rack 1U 18/36 Puertos | Fiber Optic & Acces.
9072 | Modulo SC/SC M/M 12 Puertos | Fiber Optic & Acces.
9073 | Modulo Blaank Negro | Fiber Optic & Acces.
9074 | Saco de Pega ( Super Capa) | Materiales Civiles
9075 | Toldo Gris 12'X20' | Herramientas & Segur
9076 | Regla Rustica 1x6x10 | Materiales Civiles
9077 | Proteccion contra Transientes Tipo 2 Para RED Bifasicas 240VAC | Control & Automatico
9078 | Tomacorriente Doble Grado Hospitalario tierra Aislada 15A 125V Nema 5-15R C/ Anaranjado | Tomas & Switch
9079 | Placa Para Tomacorriente doble Rojo | Tomas & Switch
9080 | Bombillo Fluorescente Compacto 26W Triple Tubo 4100K 4 Pines | Luminarias & Acces.
9081 | Terminal Tipo PIN Para Cable #477 | Herrajes
9082 | Trampa Cobre 7/8" | Equipo HVAC & Accs.
9083 | Trampa Cobre 1-1/8" | Equipo HVAC & Accs.
9084 | Unidad A/A Tipo miSplit P/Ducto 5 Toneladas Capacidad Enfriamiento 208V R41 SEER 13 YONAN | Equipo HVAC & Accs.
9085 | Circuit Breaker I-Line 3P 90A 600V | Breakers
9086 | Terminal de Ojo Doble P/Cable # 750 | Wiring & Device
9087 | Cajitas mascarillas de pliegue | Utiles Oficina
9088 | Kit de Marcador EXPO | Utiles Oficina
9089 | Grapadora P/pared KWTRIO 538 | Utiles Oficina
9090 | Grapas 538 p/Grapadora KWTRIO 538 (1000Pcs) | Utiles Oficina
9091 | Cartulina Lino blanca T/C 100UNI | Utiles Oficina
9092 | Porta Clip plastico | Utiles Oficina
9093 | Corrector lapiz redondo 7ml pta | Utiles Oficina
9094 | Dispensador Tape 3M 1/2 y 3/4 | Utiles Oficina
9095 | Pendaflex C/Verde T/C (25und) | Utiles Oficina
9096 | Impresora EPSON L355 All In One Continuous Flow Ink System | Equipo Oficina
9097 | Computadora ADS Intel Corei i3 3.42Ghz 320GB 3.5 4GB RAM, DVD+RW ROM Monitor19" | Equipo Oficina
9098 | Archivo Maxima 2 Gavetas Color Negro | Equipo Oficina
9099 | PMU 3PH, Dry Type, Outdoor 15.0 KV 200 KV BIL, 3TCs 600/5 0.15p. 3TPs 8400/120V 0.3p. 70:1 | Equipo Media Tension
9100 | Interruptor matix sencillo 16A | Tomas & Switch
9101 | Placa Plastica de Seguridad c/blanco matix | Tomas & Switch
9102 | Toma Sencillo P/Telefono C/Sop Matix | Tomas & Switch
9103 | Tomacorriente doble 2P+T3 15A 127/277 Matix C/Blanco | Tomas & Switch
9104 | Toma Television C/Sop Matix | Tomas & Switch
9105 | Placa Matix 3 modulos Titanio | Tomas & Switch
9106 | Cable ACSR Desnudo # 556.5 18/1 | Cables Aluminio
9107 | Circuit Breaker Molde Case HDL 3P 150A 600V | Breakers
9108 | Interruptor Seccionador 32A Tipo P1, 3P En Caja IP65 | Transfers & Switch
9109 | Luminaria de Emergencia 2W 120/277V | Luminarias & Acces.
9110 | Fibra Vidrio Rigida 1"x4"x10" | Equipo HVAC & Accs.
9111 | Tape Aluminio Reforzado 3"X50Y | Equipo HVAC & Accs.
9112 | Sensor diferencial S/Manifold c/certificacion calibracion NIST traceable | Materiales Mecanicos
9113 | Valvula 3 vias proporcional 2-1/2" | Materiales Mecanicos
9114 | Valvula 3 vias proporcional 2" | Materiales Mecanicos
9115 | Valvula 3 vias proporcional 1-1/4" | Materiales Mecanicos
9116 | Valvula 3 vias proporcional 1-1/2" | Materiales Mecanicos
9117 | Valvula 3 vias proporcional 3/4" | Materiales Mecanicos
9118 | Valvula 3 vias proporcional 1" | Materiales Mecanicos
9119 | Valvula Control tipo mariposa 2 vias 6" actuador proporcional | Materiales Mecanicos
9120 | Rejilla redonda de Aluminio | Equipo HVAC & Accs.
9121 | Difusor Redondo 16" acabado aluminio | Equipo HVAC & Accs.
9122 | Difusor Redondo 20" acabado aluminio | Equipo HVAC & Accs.
9123 | Brida Rigida Steel 6" | Fire Stop
9124 | Coladera Piso redonda Uso pesado 12" drenaje 2-4" | Materiales Mecanicos
9125 | Fibra Plateada p/Aislamiento Alumaguard 35"x50' | Equipo HVAC & Accs.
9126 | Rejilla Retorno Aluminio w/damper 24"x18" de 1/2"x1/2"x1/2" | Equipo HVAC & Accs.
9127 | Rejilla Retorno Aluminio w/damper 26"x16" de 1/2"x1/2"x1/2" | Equipo HVAC & Accs.
9128 | Rejilla Retorno Aluminio w/damper 22"x14" de 1/2"x1/2"x1/2" | Equipo HVAC & Accs.
9129 | Rejilla Retorno Aluminio 12"x12" de 1/2"x1/2"x1/2" | Equipo HVAC & Accs.
9130 | Rejilla Retorno Aluminio 14"x14" de 1/2"x1/2"x1/2" | Equipo HVAC & Accs.
9131 | Rejilla Retorno Aluminio 16"x16" de 1/2"x1/2"x1/2" | Equipo HVAC & Accs.
9132 | Rejilla Retorno Aluminio 18"x18" de 1/2"x1/2"x1/2" | Equipo HVAC & Accs.
9133 | Rejilla Retorno Aluminio 24"x16" de 1/2"x1/2"x1/2" | Equipo HVAC & Accs.
9134 | Rejilla Retorno Aluminio 24"x24" de 1/2"x1/2"x1/2" | Equipo HVAC & Accs.
9135 | Rejilla Retorno Aluminio 30"x24" de 1/2"x1/2"x1/2" | Equipo HVAC & Accs.
9136 | Rejilla Retorno Aluminio 46"x30" de 1/2"x1/2"x1/2" | Equipo HVAC & Accs.
9137 | Rejilla Retorno Aluminio 48"x24" de 1/2"x1/2"x1/2" p/montaje chanel T | Equipo HVAC & Accs.
9138 | Rejilla Retorno Aluminio 20"x20" de 1/2"x1/2"x1" | Equipo HVAC & Accs.
9139 | Rejilla Suministro Vertical Aluminio 24"x16" | Equipo HVAC & Accs.
9140 | Rejilla Retorno Aluminio 10"x8" | Equipo HVAC & Accs.
9141 | Rejilla Retorno Aluminio 10"x10" | Equipo HVAC & Accs.
9142 | Rejilla Retorno Aluminio 18"x18" | Equipo HVAC & Accs.
9143 | Rejilla Retorno Aluminio 36"x24" | Equipo HVAC & Accs.
9144 | Rejilla Retorno Aluminio 40"x30" | Equipo HVAC & Accs.
9145 | Rejilla Retorno Aluminio 42"x36" | Equipo HVAC & Accs.
9146 | Difusor Aluminio 8"X8" 3vias S/Damper | Equipo HVAC & Accs.
9147 | Difusor Aluminio 6"X6" 3vias S/Damper | Equipo HVAC & Accs.
9148 | Damper Redondo Balance Manual 16" | Equipo HVAC & Accs.
9149 | Difusor Aluminio 8"X8" 4vias S/Damper | Equipo HVAC & Accs.
9150 | Difusor Aluminio Redondo 10" | Equipo HVAC & Accs.
9151 | Difusor Aluminio Redondo 12" | Equipo HVAC & Accs.
9152 | Difusor Aluminio Redondo 14" | Equipo HVAC & Accs.
9153 | Difusor Aluminio Redondo 16" | Equipo HVAC & Accs.
9154 | Louver Aluminio Salida Aire 4" J Flange 36"X24" | Equipo HVAC & Accs.
9155 | Louver Aluminio Salida Aire 4" J Flange 48"X24" | Equipo HVAC & Accs.
9157 | Junta Flexible 1-1/2'' / 1 efera | Equipo HVAC & Accs.
9158 | Junta de Expansion 2-1/2'' | Equipo HVAC & Accs.
9159 | Junta Flexible 1"/ 1 esfera | Equipo HVAC & Accs.
9160 | Junta Flexible 3/4'' / 1 esfera | Equipo HVAC & Accs.
9161 | Junta de Expasion 6" / 2 esferas | Equipo HVAC & Accs.
9162 | Junta Flexible 1-1/4'' / 1 esfera | Equipo HVAC & Accs.
9163 | Junta Flexible 2''/ 1 esfera | Equipo HVAC & Accs.
9164 | Junta de Expansion 8'' / 2 esferas | Equipo HVAC & Accs.
9165 | Junta Flexible 2-1/2'' /1 esfera | Equipo HVAC & Accs.
9166 | Aislador de Vibracion de neopreno C/capacidad de soportador 45 lbs/pulg2 18''x18''x3/4 | Equipo HVAC & Accs.
9167 | Aislador de Vibracion Tipo Resorte Modelo CIW C/capacidad de soportador 1750lbs DEFLEX 2"lb | Equipo HVAC & Accs.
9168 | Aislador de Vibracion Tipo Resorte modeloDNHS C/capacidad de soportador125lbs Deflex 2" | Equipo HVAC & Accs.
9169 | Aislador de Vibracion Tipo Resorte Modelo DNHS C/capacidad de soportador 400lbs Deflex 20" | Equipo HVAC & Accs.
9170 | Aislador de Vibracion Tipo Resorte Modelo DNHS C/capacidad de soportador 45lbs Deflex 2" | Equipo HVAC & Accs.
9171 | Aislador de Vibracion Tipo Resorte Modelo CIW C/capacidad de soportador 750lbs Deflex 2"(bombas) | Equipo HVAC & Accs.
9172 | Valvula Cierre Rapido 1-1/4" HG 150 PSI | Materiales Mecanicos
9173 | Interruptor sencillo 15A 120/277V 4 Vias decora | Tomas & Switch
9174 | Taco Espiral P/Tabla Yeso | Soporteria
9175 | superficie trab(76.2x53.3cms l) pata metal (71.8x7.6x7.6cms.C/n) laina union table(5.1x45.7cms) | Equipo Oficina
9176 | Silla Visita T/A S/B C/cafe | Equipo Oficina
9177 | Circuit Breaker I-Line 3P 50A 600V | Breakers
9178 | Camisa PVC CH40 3" | Tuberia PVC & Acces.
9179 | Sensor De Movimiento Empotrable Infrarrojo 360 (con Triple Sensor) | Luminarias & Acces.
9180 | Luminaria Tipo Spot Empotrable 7.1" C/Cristal | Luminarias & Acces.
9181 | Bombillo Mini Espiral 15W 2700K 127V E26 | Luminarias & Acces.
9182 | Supresor Transcientes Tipo I Line 160KA 277/480V 3F 4H | Supresores
9183 | Atomizador | Materiales Mecanicos
9184 | Desengrasante Citrico Multiproposito 16 onz CRC | Materiales Mecanicos
9185 | Cable Control 7x12 600V | Cables Control
9186 | Adaptador Hembra de Cobre Soldable # 603 1-1/2 | Equipo HVAC & Accs.
9187 | Conector Jack RJ45 Cat6A estilo Keystone C/Azul | Cat 6 Solutions
9188 | Panelboard NQ 30cktos. 3PH Barras 225A 240V. 20W Gabinet Nema1, c/Main | Tableros
9189 | Luminaria Tipo Estadio MH 1000W MV T6 OLYMPIC S/Bombillo | Luminarias & Acces.
9190 | Balastro 1000W/QV MH 120/208/240/277V | Luminarias & Acces.
9191 | Manga de Hierro Galvaniza de 2" | Materiales Mecanicos
9192 | Bombillo MH 1000W/U CLARO E40 | Luminarias & Acces.
9193 | Motor 3HP 3PH Vol. 208-230-460 60/50hz RPM 1725 | Motores
9194 | Conector Jack Cat5e RJ45-110 50um Amarillo | Cat 5e Solutions
9195 | Punch Down Block 50 Pairs + connetcion | Cat 3 Solutions
9196 | Patch Cord CAT-5E 50um 1m/3ft, Blue | Cat 5e Solutions
9197 | Conector Jack Cat5e RJ45-110 50um Azul | Cat 5e Solutions
9198 | Conector Jack RJ45 Cat6A estilo Keystone C/Gris | Cat 6 Solutions
9199 | Conector Jack RJ45 Cat6A estilo Keystone C/Amarillo | Cat 6 Solutions
9200 | Niple HG ch-40 3"X4" | Tuberia HG & Acces.
9201 | Patch Cord Cat 6A 50um 1m/3ft Gray | Cat 6 Solutions
9202 | Patch Cord CAT-6A CMR 1m/3ft, Rojo | Cat 6 Solutions
9203 | Patch Cord Cat 6A 50um 1m/3ft Yellow | Cat 6 Solutions
9204 | Patch Cord Cat 6A Molded 50um 7ft Blue | Cat 6 Solutions
9205 | Patch Cord Cat 6A Molded 50um 7ft Gray | Cat 6 Solutions
9206 | Patch Cord Cat 6A Molded 50um 7ft RED | Cat 6 Solutions
9207 | Patch Cord Cat 6A Molded 50um 7ft Yellow | Cat 6 Solutions
9208 | Patch Cord CAT6A CM 500Mhz 10Ft Gris | Cat 6 Solutions
9209 | Patch Cord CAT6A CM 500Mhz 10Ft Rojo | Cat 6 Solutions
9210 | Patch Cord CAT6A CM 500Mhz 10Ft Amarillo | Cat 6 Solutions
9211 | Patch Panel 24-Puertos CAT-6A | Cat 6 Solutions
9212 | 8-Outlet Power Strip-with Surge Protector 220V | Rack & Gabinet
9213 | Vertical Wire Bracket 1-Side 36'' HX4 W BLACK | Rack & Gabinet
9214 | Cable UTP CAT6A 4-pair 23AWG CM Blue | Cat 6 Solutions
9215 | Caja Moldeada Nema1 p/breaker 400A | Molde Case
9216 | Canaleta Plastica 16mmX16mmX2mtrs Blanco (2piezas) c/Adhesivo | Canalizacion
9217 | Canaleta Plastica 30mmX15mmX2mtrs Blanco (2piezas) c/Adhesivo | Canalizacion
9218 | Canaleta Plastica 40mmX25mmX2mtrs Blanco (2piezas) S/Adhesivo | Canalizacion
9219 | Canaleta Plastica 3/4"x1/2"x6' blanco Adhesivo Instalado | Canalizacion
9220 | Canaleta Plastica 1-1/4"x3/4"x6' blanco W/Adhesivo Instalado | Canalizacion
9221 | Tee Plastica Cubierta 1-1/4 1'' Curva Blanco | Wiring & Device
9222 | Ceiling Drop 1-1/4'' Blanco | Wiring & Device
9223 | Codo cubierta 3/4'' c/Blanco | Wiring & Device
9224 | Tapa Final 3/4'' C/Blanco | Canalizacion
9225 | Reductor Plastico para Canaleta 1-3/4'' a 1-1/4'' C/Blanco | Canalizacion
9226 | Bombillo 400W HPS Mogul ED 18 | Luminarias & Acces.
9227 | Transformador Padmount 112.5KVA 3PH HV:13800 Delta LV:120Y/208V Dead Front, Loop feed w/fusible | Transformadores
9228 | Luminaria Fluorescente 3X32W 120V/277V. Empotrable 2'x4' T8 C/Difusor Parabolico 18 Celdas | Luminarias & Acces.
9229 | Manguera 6x1 Tubo de Poliuretano de calibracion diametro exterior | Control & Automatico
9230 | Armaflex 7/8" ID X 3/8" | Equipo HVAC & Accs.
9231 | Tubo Termocontractil 1-1/4" (30mm) | Wiring & Device
9232 | Pulsador Luminoso verde LED 24V 1NO+1NC | Control & Automatico
9233 | Conjunto de Barras Tripoles 63A | Control & Automatico
9234 | Bornera Aguas Arriba para Guardamotor | Control & Automatico
9235 | Gabinete Metalico Con Fondo Falso IP65 1800x800x600mm | Cajas Registro
9236 | Filtro reguladora Aire 1/2'' 0-12BAR 0-170PSI (sagola) | Materiales Mecanicos
9237 | Leyenda Paro de Emergencia | Control & Automatico
9238 | Impresora Multifuncion "KIOCERA" | Equipo Oficina
9239 | Entrada Cable 800x600 | Cajas Registro
9240 | Guardamotor 3P 37-50A Tesys | Control & Automatico
9241 | Pulsador Luminoso verde 250V 1NO+1NC | Control & Automatico
9242 | Pulsador Luminoso Rojo LED 120 Vca | Control & Automatico
9243 | KIT Herramientas Junior Newlink | Herramientas & Segur
9244 | Cilindro R22A 30 LBS | Equipo HVAC & Accs.
9245 | Conector de Compresion T/Plancha Cable 1/0 | Herrajes
9246 | Rollo Armaflex 10 mtrs largox1ancho x3/4 de espesor | Equipo HVAC & Accs.
9247 | Reductor Cobre Soldable 1-5/8 a 1-3/8" | Equipo HVAC & Accs.
9248 | Plug Macho 4-pair RJ45 50 Micras | Cat 5e Solutions
9249 | Horizontal Cable Bracket 1-Side 19'' ancho x1'' Alto | Rack & Gabinet
9250 | Extractor de aire, modelo CUBE-360HP-75, motor 7 1/2 | Equipo HVAC & Accs.
9251 | Bornera de Paso, Tipo Conexion: Conexion Push-in, seccion: 0,14 mm - 4mm,AWG:23-12 | Control & Automatico
9252 | Curva Conduit RMC 3 | Accesorios Conduit
9253 | Bornera de Doble Piso,Seccion:0,14mm -1,5 mm, AWG: 26 - 14 Tipo de Conexion Push-in | Control & Automatico
9254 | Brida PVC SCH80 6" Gris | Tuberia PVC & Acces.
9255 | Puente, numero de polos: 20, color rojo FBS 20-3,5 Para Bornera de 1.5mm | Control & Automatico
9256 | Puente, enchuflable, numero de polos: 20, color rojo FBS 20-5 Para Bornera de 2.5mm | Control & Automatico
9257 | Marcador Para Bornera de 1.5mm regleta de 102unidades (labels) UCT-TM3,5 (1530unds) | Control & Automatico
9258 | Marcador Para Bornera de 2.5mm regleta de 72 unidades (labels) UCT-TM 5 (1512unds) | Control & Automatico
9259 | Soporte para Señalizacion de regletas de Bornes,de altura ajustable, Banderas para bornera KLM 3-L | Control & Automatico
9260 | Tope Final de montaje rapido, para carril NS 35/7,5 o carril NS 35/15 de 35mm, CLIPFIX 35 | Control & Automatico
9261 | Canaleta de 130ado, gris, compuesta por parte superior e inferior, ancho : 40 mm, altura: 40mm, I | Canalizacion
9262 | Canaleta de 130ado, gris, compuesta por parte superior e inferior, ancho : 40 mm, altura: 60mm, I | Canalizacion
9263 | Clamp Rod Hangers TYPE "C" (Tipo Prensa Sargento) Diametro 3/8" Incluye Perno (ANTISISMICO) | Soporteria
9264 | Valvula Esfera Tipo Comecial 1/2 | Materiales Mecanicos
9265 | Circuit Breaker Montaje en Riel 1P 16A 230/400V | Control & Automatico
9266 | Circuit Breaker Montaje en Riel 2P 10A 230/400V | Breakers
9267 | Extractor de aire, modelo CUBE-480-100, motor 10 HP | Equipo HVAC & Accs.
9268 | Extractor de aire, modelo CWB-141-7, motor 3/4 HP | Equipo HVAC & Accs.
9269 | Extractor de aire,modelo BSQ-130-15, motor 1-1/2 HP | Equipo HVAC & Accs.
9270 | Extractor de aire,modelo BSQ-240-50, motor 5 HP | Equipo HVAC & Accs.
9271 | Extractor de aire, modelo CUBE-101-3, motor 1/3 HP | Equipo HVAC & Accs.
9272 | Extractor de aire, modelo CSP-A510,motor 240W | Equipo HVAC & Accs.
9273 | Extractor de aire, modelo CUBE-121-3, motor 1/3 HP | Equipo HVAC & Accs.
9274 | Extractor de aire, modelo CUBE-101-4, motor 1/4 HP | Equipo HVAC & Accs.
9275 | Extractor de aire, modelo CWB-131-5, motor 1/4 HP | Equipo HVAC & Accs.
9276 | Contactor 3P 185A Bobina 240V | Control & Automatico
9277 | Extractor de aire, modelo SP-B70, motor 45 W | Equipo HVAC & Accs.
9278 | Extractor de aire, modelo SP-A200, motor 48 W | Equipo HVAC & Accs.
9279 | Gabinete Plastico IP65 Polyester 800x600x300mm | Cajas Registro
9280 | Gas Refrigerante R141B de 30 lbs | Equipo HVAC & Accs.
9281 | Enchufe Seguridad 30/50A 250V 2P 3W Nema 6-30P | Tomas & Switch
9282 | Contactor 3P 50A 24V | Control & Automatico
9283 | Relay Bobina 24V, SPST-NO | Control & Automatico
9284 | Retardador 6Seg-8Min 19-240V SUPCO | Materiales Mecanicos
9285 | Controlador de Presion Alta 350/250 (presostato) | Control & Automatico
9286 | Controlador de Presion Baja 25-80 PSI (presostato) | Control & Automatico
9287 | Unidad Evaporadora de Aire Central Tipo Split ducto 60,000Mil BTU 220V Monofasica R22 (SEER 10) | Equipo HVAC & Accs.
9288 | Compresor Unidad A/A, Refrigerante R22 de 10 ton, Copeland Scroll, ZR125KC-TF5-522 | Materiales Mecanicos
9289 | Pulsador Metal Color Amarillo 22MM | Control & Automatico
9290 | Filtro tipo Y de 1.5'' Muelstea | Materiales Mecanicos
9291 | Filtro tipo Y de 1" | Materiales Mecanicos
9292 | Filtro tipo Y roscable de 2" | Materiales Mecanicos
9293 | Filtro tipo Y roscable de 0.75" | Materiales Mecanicos
9294 | Filtro tipo Y 8 '' En Hierro | Materiales Mecanicos
9295 | Filtro tipo Y 2-1/2 '' bridada | Materiales Mecanicos
9296 | Valvula 1.5'' 600PSI Roscada | Materiales Mecanicos
9297 | Valvula bola 3/4'' 600PSI DIAM Roscada | Materiales Mecanicos
9298 | Valvula bola 1'' 600PSI DIAM Roscada | Materiales Mecanicos
9299 | Valvula bola 2'' 600PSI DIAM Roscada | Materiales Mecanicos
9300 | Valvula bola 2-1/2'' 600PSI DIAM Roscada | Materiales Mecanicos
9301 | Valvula bola 1/2'' 600PSI DIAM Roscada | Materiales Mecanicos
9302 | Valvula bola 1-1/4'' 600PSI DIAM Roscada | Materiales Mecanicos
9303 | Valvula Contra flujo 1-1/2'' DIAM Roscada | Materiales Mecanicos
9304 | Valvula Contra flujo 1-1/4'' DIAM Roscada | Materiales Mecanicos
9305 | Valvula Contra flujo 1'' DIAM Roscada | Materiales Mecanicos
9306 | Valvula Contra flujo 2-1/2'' DIAM Roscada | Materiales Mecanicos
9307 | Valvula Contra flujo 2'' DIAM Roscada | Materiales Mecanicos
9308 | Valvula Contra flujo 3/4'' DIAM Roscada | Materiales Mecanicos
9309 | Valvula Mariposa 10" | Materiales Mecanicos
9310 | Valvula Mariposa 8'' | Materiales Mecanicos
9311 | Valvula Mariposa 6'' | Materiales Mecanicos
9312 | Valvula Mariposa 4'' | Materiales Mecanicos
9313 | Termometro Modelo AS5H-9-16-P, escala de 9" | Equipo HVAC & Accs.
9314 | Union Universal HG 2.5" | Tuberia HG & Acces.
9315 | Termopozo,modelo T1E3D2B(estandar), longitud 3-1/2" | Control & Automatico
9316 | Termometro Modelo AS5H-7-16-P, escala de 7" | Equipo HVAC & Accs.
9317 | Termopozo,modelo T1E3D2B, longitud 3-1/2" | Control & Automatico
9318 | Tapon Roscado modelo T146D2, DE 1-1/4" 18 | Materiales Mecanicos
9319 | Manometro modelo 401L4 0-100, caratula de 4-1/2 | Control & Automatico
9320 | Separador de aire modelo, RL-10F, 10" DIAM | Materiales Mecanicos
9321 | Cable Control Flexible 3 conductores #12Awg 600V. w/ground UL/CSA/CE | Cables Control
9322 | Cable Control Flexible 5 conductores #12Awg 600V. w/ground UL/CSA/CE | Cables Control
9323 | Cable Control Flexible Shielded 19 conductores #16Awg 600V. w/ground UL/CSA/CE | Cables Control
9324 | Cable Control Flexible Shielded 7 conductores #16Awg 600V. UL | Cables Control
9325 | Alicate Multitol Inox 1 | Herramientas & Segur
9326 | Contactor 3P 185A Bobina 240V | Control & Automatico
9327 | Poste de Madera 45' clase 3 | Posteria
9328 | Aislante 7/8 x 1 | Equipo HVAC & Accs.
9329 | Aislante 1-1/8 x 1 | Equipo HVAC & Accs.
9330 | Tornillo Punta de Broca 10X1" C/Hex | Tonirlleria & Pernos
9331 | Cable Master Cable THHN# 12AWG Negro | Cables Cobre
9332 | Cable Master Cable THHN# 14AWG Negro | Cables Cobre
9333 | Terminal punta Hueca # 14 | Control & Automatico
9334 | Pulsador Metal Color Amarillo 22MM | Control & Automatico
9335 | Tornillo Punta de Broca 5/16"X 2-1/2" | Tonirlleria & Pernos
9336 | Tornillo Goloso P/Lamina 1'' | Tonirlleria & Pernos
9337 | Cable THHN# 14AWG Negro | Cables Cobre
9338 | Cable THHN# 14AWG Rojo | Cables Cobre
9339 | Junta Empalme Compresion P/Cable #477 | Herrajes
9340 | Cinta Autolaminable 0.5"x 1.5'' NEGRO S/BLANCO | Control & Automatico
9341 | Cinta Vinil 3/4'' Negro S/Blanco | Control & Automatico
9342 | Lapicero Jumbo Plastico Acrimet p/escritorio neg | Utiles Oficina
9343 | Libreta Taquigrafia Acosmart 6x8 | Utiles Oficina
9344 | Circuit Breaker Montaje en Riel 1P 6A 230/400V | Control & Automatico
9345 | Aislador de Vibracion de Neopreno 4''x4'' (Plancha 18''x18''x3/4'' | Equipo HVAC & Accs.
9346 | Bornera de Paso, Tipo Conexion: Conexion Push-in, seccion: 25 mm2 - 95 mm2,AWG:4-3/0 | Control & Automatico
9347 | Cable Control Flexible 5 conductores #10Awg 600V. w/ground UL/CSA/CE | Cables Control
9348 | Cable Control Flexible 5 conductores #6Awg 600V. w/ground UL/CSA/CE | Cables Control
9349 | Bornera de Derivacion, Tipo Conexion: Conexion Push-in, seccion: 0.5 mm2 -16 mm2,AWG:20-6, A | Control & Automatico
9350 | Cable Control Flexible 7 conductores #14Awg 600V. w/ground UL/CSA/CE | Cables Control
9351 | Cable Control Flexible 12 conductores #14Awg 600V. w/ground UL/CSA/CE | Cables Control
9352 | Cable Control Flexible 20 conductores #18Awg 600V. w/ground UL/CSA/CE | Cables Control
9353 | Cable Control Flexible 30 conductores #18Awg 600V. w/ground UL/CSA/CE | Cables Control
9354 | Balastro 400W sodio 208/240Vac/60HZ (Capacitor + Ignitor) | Luminarias & Acces.
9355 | Gabinete Metalico Con Fondo Falso IP65 800x600x300mm | Cajas Registro
9356 | Riel Din 35MM X 3MTS. | Control & Automatico
9357 | Union Compresion Tipo T para cable #556.5 MCM ACSR | Herrajes
9358 | Poste Metalico 5"x5"x30' Color Tabaco Incluye Pernos Para Montaje | Posteria
9359 | Tubo Fluorescente T8 31W Tipo U 5000K | Luminarias & Acces.
9360 | Terminal de Ojo Doble P/Cable #556.5 Aluminio | Wiring & Device
9361 | Juego de Flejes c/RATCH | Soporteria
9362 | Transformador Aceite 15KVA 19920Y/34500V 150BIL 120/240V | Transformadores
9363 | PP Modulo Medicion Compacto 1 PM210 Gabinete Metalico 600x400x250 c/sus protecciones | Equipo Medicion
9364 | Conducto conector Flexible 24GA 4''x100' Fabricado en vinil y Galvanizado | Equipo HVAC & Accs.
9365 | Capacitor 24 MDF 540V | Luminarias & Acces.
9366 | Sacapunta aluminio 1 | Utiles Oficina
9367 | Selector 2 Posiciones 22mm c/llave | Control & Automatico
9368 | Balastro 400W MH Multivoltaje | Luminarias & Acces.
9369 | Luminaria Tipo Cobra 400W MH C/Bombillo | Luminarias & Acces.
9370 | Adaptador PVC Hembra Potable CH-40 1" | Tuberia PVC & Acces.
9371 | Ducto Metalico Pintado 2-1/2"X 2-1/2"X 8' c/Union | Canalizacion
9372 | Ducto Plastico Gris Ranurado 60mmx60mmx2mtr C/Tapa | Canalizacion
9373 | Ducto Plastico Gris Ranurado 60mmx80mmx2mtr C/Tapa | Canalizacion
9374 | Luminaria Tipo Reflector MH 400W Cuadrada C/Bombillo | Luminarias & Acces.
9375 | Contactor 50A 1NC 240V 50/60Hz | Control & Automatico
9376 | Fibra de vidrio,libre de Formaldehido,aislamiento 6"x25" R-6.0 tecnologia antimicrobial Agion. | Equipo HVAC & Accs.
9377 | Fibra de vidrio,libre de Formaldehido,aislamiento 8"x25" R-6.0 tecnologia antimicrobial Agion. | Equipo HVAC & Accs.
9378 | Indicador de humedad, vidrio parker vista. | Equipo HVAC & Accs.
9379 | Luminaria de Pared techo (NEMO) | Luminarias & Acces.
9380 | Aislador de Vibracion de Neopreno 2''x2'' (Plancha 18''x18''x3/4'' | Equipo HVAC & Accs.
9381 | Bombillo LED A19 4.5W 100/120V E26 blanco Calido | Luminarias & Acces.
9382 | Circuit Breaker 2P 60A 240V GE. | Breakers
9383 | Bombillo Metalarc MH400/U/Claro E37 | Luminarias & Acces.
9384 | Fajilla Plastica 25X4.8mm Color Negro | Ties & Labeling
9385 | Luminaria Tipo Wall Pack MH 250W C/Bombillo super CWA Pulse star | Luminarias & Acces.
9386 | Luminaria Fluorescente 6X54W aprueba vapor, balastro electronico Acrilico Claro Cuerpo Fibra de Vidr | Luminarias & Acces.
9387 | Luminaria Fluorescente 2X32W 120V. Empotrable 2'x4',Ac/Parabolico 18 celdas MVOLT GEB10IS | Luminarias & Acces.
9388 | Luminaria LED 120W D Series 100/240Vac IP45 C/Blanco | Luminarias & Acces.
9389 | Extension electrica 50" 3x16 , naranja, 6 | Wiring & Device
9390 | Interruptor Matix sencillo 3 Vias 16A 205V3 Way | Tomas & Switch
9391 | Tomacorriente sencillo 2P+T 15A Matix 1MOutle | Tomas & Switch
9392 | Toma Matix TV Tipo FTV | Tomas & Switch
9393 | Placa Plastica 3M-Titan Clarmatix | Tomas & Switch
9394 | Placa Plastica 3M-Platamatix | Tomas & Switch
9395 | Placa Plastica 3M-Whitematix | Tomas & Switch
9396 | Placa Plastica 2M-Whitematix | Tomas & Switch
9397 | Placa Plastica 1M-Whitematix | Tomas & Switch
9398 | Placa Plastica Ciega 0M-matix | Tomas & Switch
9399 | Difusor 3 vias 14"x14" S/D | Equipo HVAC & Accs.
9400 | Secadora de Filtro 3-6Tons 5/8'' | Equipo HVAC & Accs.
9401 | Difusor de 3 vias, patron de descarga A3 acabado en blanco # 26 montado | Equipo HVAC & Accs.
9402 | Aislador de Vibracion de Neopreno 4''x4'' (Plancha 18''x18''x3/4'' p/Cortar) | Equipo HVAC & Accs.
9403 | Armaflex 1/4''IDx1/2''x6' 25/50Rated | Equipo HVAC & Accs.
9404 | Armaflex 3/8''IDx1/2''x6' 25/50Rated | Equipo HVAC & Accs.
9405 | Placa Metalica Reductora de 4''X4'' A 2''X4'' 3/4'' | Cajas Registro
9406 | Armaflex 5/8"ID X 1/2"x6' 25/50Rated | Equipo HVAC & Accs.
9407 | Tuberia de Cobre Flexible 1/4"x50' | Equipo HVAC & Accs.
9408 | Tuberia de Cobre Flexible 3/8"x50' | Equipo HVAC & Accs.
9409 | Codo cobre Soldable 1/4''x90º | Equipo HVAC & Accs.
9410 | Codo cobre Soldable 3/8''x90º | Equipo HVAC & Accs.
9411 | Codo cobre Soldable 1/4''x45º | Equipo HVAC & Accs.
9412 | Codo cobre Soldable 3/8''x45º | Equipo HVAC & Accs.
9413 | Union o Camisa Cobre Soldable 1/4'' | Equipo HVAC & Accs.
9414 | Union o Camisa Cobre Soldable 3/8'' | Equipo HVAC & Accs.
9415 | Union o Camisa Cobre Soldable 5/8'' | Equipo HVAC & Accs.
9416 | Union o Camisa Cobre Soldable 1-1/8'' | Equipo HVAC & Accs.
9417 | Difusor de 4 vias patron de descarga A4 acabado en blanco# 26 | Equipo HVAC & Accs.
9418 | Perno Hexagonal R/C Galv. 3/8"X2-1/2" | Tonirlleria & Pernos
9419 | Luminaria Empotrable LED 3x16 (2x4) S/T c/Acrilico Primastico Plano (4x40) | Luminarias & Acces.
9420 | Fibra de vidrio aislamiento Externo 1.5''x100 Microlite XG Type 75.1-1/2 5.2 Termica Resistente | Equipo HVAC & Accs.
9421 | Riel galvanizado, tipo trapecio, 2"x 1-1/2", con abrazadera | Equipo HVAC & Accs.
9422 | Tuerca hexagonal plateado 4" para riel tipo trapecio | Tonirlleria & Pernos
9423 | Arandela plana de seguridad de 2, para riel tipo trapecio | Tonirlleria & Pernos
9424 | Tubo LED T8 22W 6100K DW 85-265V 4 Pies | Luminarias & Acces.
9425 | Cable Multifilar #6 C/ P/Soldadura DLO | Cables Control
9426 | Pegamento para conducto marca FOSTER, cubeta de 5 galones, (amarillo) | Materiales Mecanicos
9427 | Armaflex adhesivo 520 negro 1/4 | Equipo HVAC & Accs.
9428 | Masilla plastica, para interior/exterior, con sellador a base de agua, marca foster (cubeta) | Equipo HVAC & Accs.
9429 | Contactor 3P 95A 240V 50/60Hz | Control & Automatico
9430 | Valvula Cierre Rapido 1" Cromado Brescia 1'' 600WOG | Materiales Mecanicos
9431 | Luz Piloto Color Verde 22mm 120 V | Control & Automatico
9432 | Cable TSJ 3X2 | Cables Cobre
9433 | Perno Hexagonal Galvanizado 1-1/4"x2-1/2'' | Tonirlleria & Pernos
9434 | Tanque de Expansion | Fire Stop
9435 | Difusor Succion HG-3X, 8''x6'' | Equipo HVAC & Accs.
9436 | Unidad Acondicionadora de Aire Tipo Paquete 7.5 Toneladas 208/3/60 R410A | Equipo HVAC & Accs.
9437 | Valvula Triple Modelo 3DS-8B 8''DIAM | Equipo HVAC & Accs.
9438 | Unidad Acondicionadora de Aire Tipo Paquete 5.0 Toneladas 230/1/60 R410A | Equipo HVAC & Accs.
9439 | Valvula Triple Modelo 3DS-8B 68''DIAM | Equipo HVAC & Accs.
9440 | Medido de Presion Diferencial 0-100PSI | Equipo HVAC & Accs.
9441 | Valvula de Balance CB-2-1/2'', 2-1/2'' DIAM | Equipo HVAC & Accs.
9442 | Bomba de agua, serie 1510, modelo 5G, motor 60 HP, ODP, 1800 RPM, 230-460/3/60 | Equipo HVAC & Accs.
9443 | Valvula de Balance CB-2'', 2'' DIAM | Equipo HVAC & Accs.
9444 | Valvula de Balance CB-1-1/2'', 1-1/2'' DIAM | Equipo HVAC & Accs.
9445 | Valvula de Balance CB-1-1/4'', 1-1/4'' DIAM | Equipo HVAC & Accs.
9446 | Valvula de Balance CB-1'', 1'' DIAM | Equipo HVAC & Accs.
9447 | Valvula de Balance CB-3/4'', 3/4'' DIAM | Equipo HVAC & Accs.
9448 | Reductor de Presion 3/4'' 10-25Psi | Equipo HVAC & Accs.
9449 | Purga de aire Alta Capacidad | Equipo HVAC & Accs.
9450 | Purga de aire Modelo 87 | Equipo HVAC & Accs.
9451 | Purga de aire Automatica 1/8'' Modelo 97 | Equipo HVAC & Accs.
9452 | Aislante con Papel Aluminio 1'' (25mm) | Materiales Mecanicos
9453 | Aislante en placa AC -25 mm 1" | Materiales Mecanicos
9454 | Aislante en Placa AC-13mm 1/2'' | Materiales Mecanicos
9455 | Pegamento para Thermaduct | Materiales Mecanicos
9456 | Difusor 3 Vias 12"X12" | Equipo HVAC & Accs.
9457 | Cinta adhesiva 15mts. | Cintas Aislantes
9458 | Aislante con Papel Aluminio 3/4'' (25mm) | Materiales Mecanicos
9459 | Caja PVC Octagonal C/A 1/2 - 3/4 Mixtos | Cajas Registro
9460 | Enchufe Seguridad 30/50A 250V 2P 3W Nema 6-30P | Tomas & Switch
9461 | Tapadera Plastica Octagonal ciega | Cajas Registro
9462 | Bombillo MH 1000W/U CLARO E40 | Luminarias & Acces.
9463 | Riel Unistrut de 8" | Soporteria
9464 | Ducto Textil, 100% Lavable Poliester DTI-BENELUX 160 (166 G/M2) C/blanco, retardante al fuergo UL | Equipo HVAC & Accs.
9465 | Damper modelo VCD-18, con dimension de 10"x 8" | Equipo HVAC & Accs.
9466 | Damper Redondo Balance Manual 10" | Equipo HVAC & Accs.
9467 | Damper Redondo Balance Manual 6" | Equipo HVAC & Accs.
9468 | Damper Redondo Balance Manual 4" | Equipo HVAC & Accs.
9469 | Damper compuertas corta fuego, modelo DFD-150, 24"x14" | Equipo HVAC & Accs.
9470 | Damper compuertas corta fuego, DFD-150,24"x12" | Equipo HVAC & Accs.
9471 | Damper compuertas corta fuego, DFD-150, 10"x6" | Equipo HVAC & Accs.
9472 | Damper compuertas corta fuego, DFD-150, 10"x5" | Equipo HVAC & Accs.
9473 | Damper Redondo Balance Manual 8" | Equipo HVAC & Accs.
9474 | Perno Cabeza Hexagonal Rosca Corrida HG 3/8''X1-1/2'' | Tonirlleria & Pernos
9475 | Compuerta de hojas opuestas , modelo MBD-10, 10"x8" | Equipo HVAC & Accs.
9476 | Compuerta de hojas opuestas , modelo MBD-10, 8"x6" | Equipo HVAC & Accs.
9477 | Compuerta de hojas opuestas , modelo MBD-10, 10"x6" | Equipo HVAC & Accs.
9478 | Compuerta de hojas opuestas , modelo MBD-10, 6"x6" | Equipo HVAC & Accs.
9479 | Caja Metalica de Registro Galvanizada 16X16X6 UL | Cajas Registro
9480 | Louver, modelo ESD-202 12"x 12" | Equipo HVAC & Accs.
9481 | Extractor de aire, modelo SP-A110, motor 74 W | Equipo HVAC & Accs.
9482 | Puerta de acceso a ducto modelo HAD-10, 12"x 12" | Equipo HVAC & Accs.
9483 | Puerta de acceso a ducto modelo HAD-10, 8"x 8" | Equipo HVAC & Accs.
9484 | Extractor de aire, modelo CSP-A125, motor 55W | Equipo HVAC & Accs.
9485 | Enchufe Seguridad 30A 3P 4W 480V Nema L16-30P | Tomas & Switch
9486 | Tomacorriente Colgante 30A 480V Nema L16-30C | Tomas & Switch
9487 | Extractor de aire, modelo SP-A125, motor 53W | Equipo HVAC & Accs.
9488 | Extractor de aire, modelo CSP-B110, motor 100W | Equipo HVAC & Accs.
9489 | Rejilla Suministro, modelo HV-OB, 6"X6" | Equipo HVAC & Accs.
9490 | Rejilla de suministro modelo RA-OB, 8"x4" | Equipo HVAC & Accs.
9491 | Louver, modelo OL-2-FL, 10"x10" | Equipo HVAC & Accs.
9492 | Rejilla de retorno,modelo RA-OB, 8"x4" | Equipo HVAC & Accs.
9493 | Placa Para Tomacorriente doble Naranja | Tomas & Switch
9494 | Transformador de Corriente 800:5 Nema 1 Nucleo Partido | Transformadores
9495 | Tubo LED T8 18W 6500K 120V | Luminarias & Acces.
9496 | Panelboard NQ 42cktos 1PH Barras 150A 3W 120/240V Type 3R/4/4x/5/12 Acero inoxidable C/Main 150A | Tableros
9497 | Panelboard NQ 42cktos. 1PH Barras 100A 120/240V Type 3W 3R/4/4x/5/12 Acero inoxidable C/Main 100A | Tableros
9498 | Adaptador p/Base Medicion Abertura estandar 1-1/4" | Equipo Medicion
9499 | Armaflex 3/8" ID X 1/2" | Equipo HVAC & Accs.
9500 | Gabinete Para interruptores 600V 4ph Termomagnitco powerPact QBL/QDL Nema 4X UL | Tableros
9501 | Supresor Transcientes TVSS 120kA 1ph 120/240V 3W w/Gabinete Nema 3/4/4X | Supresores
9502 | Circuit Breaker Molded Case 2P 150A 240V | Breakers
9503 | Luminaria Fluorescente 3x17W empotrable cuerpo 2x2 c/prismatico balastro electronico t-8 | Luminarias & Acces.
9504 | Tomacorriente doble Tierra Aislada 20A 125V C/Naranja | Tomas & Switch
9505 | Tubo HN Estructural Cuadrado 3"X3"X20' Chapa #16 | Tuberia HN & Acces.
9506 | Codo PVC sdr 35, 6"x45° | Tuberia PVC & Acces.
9507 | Luminaria Tipo Flood 250W, 240V Montaje en Pared C/Bombillo | Luminarias & Acces.
9508 | Luminaria Led Tipo Wallpack Mntaje en Pared Ambiente Humedo 120V | Luminarias & Acces.
9509 | Luminaria Fluorescente 1x26W Tipo Vapor Transparente P/Ambientes Marinos | Luminarias & Acces.
9510 | Medidor de Potencia Modbus Communication | Equipo Medicion
9511 | Luminaria Emergencia Rotulo Salida c/Rojo 120V | Luminarias & Acces.
9512 | Luminaria Exterior Fluorescente Tipo Bollard 32W 120V MRB 32TRT MVOLT LPI | Luminarias & Acces.
9513 | Luminaria Fluorescente 2x32 Empotrable 1x4 con Acrilico Prismatico MultiVoltaje GEB10IS | Luminarias & Acces.
9514 | Luminaria Fluorescente 3x32 Empotrable 2x4 con Acrilico Prismatico MultiVoltaje 1/3 GEB10IS | Luminarias & Acces.
9515 | Luminaria Fluorescente 3x32 Superficial 2x4 con Acrilico Prismatico MultiVoltaje 1/3 GEB10IS | Luminarias & Acces.
9516 | Luminaria Fluorescente Industrial 2x32 Colgada MultiVoltaje GEB10IS | Luminarias & Acces.
9517 | Luminaria Fluorescente de Pared 26DTT-70TRT 120V ELDW LPI | Luminarias & Acces.
9518 | Luminaria Decorativa Wall pack Compacta Fluorescente 2x26W MVOLT | Luminarias & Acces.
9519 | Luminaria Fluorescente 2x17 Empotrable 2x2 con Acrilico Prismatico MVOLT GEB10IS | Luminarias & Acces.
9520 | Luminaria Fluoresecente 2x32 Tipo Industrial C/Balastro L 2 32 Mvolt GBE10IS | Luminarias & Acces.
9521 | Luminaria Compacta Fluorescente 2''x26W DTT F6L4 Lente Humedo Blanco MVOTL | Luminarias & Acces.
9522 | Panelboard NQ 42cktos. 1PH Barras 60A 240V/120V 4W C/Main 60A Typer 3R/4/4x/5/12 | Tableros
9523 | Caja Moldeada Nema 4/4x/5 Acero inoxidable p/breaker FA | Molde Case
9524 | Caja Moldeada Nema 4/4x/5 Acero inoxidable p/breaker JD | Molde Case
9525 | Terminal punta Hueca # 12 | Control & Automatico
9526 | Luminaria Tipo Wallpack 26/42WTRT L/LP M6 120-277V | Luminarias & Acces.
9527 | Luminaria Tipo Reflector MH Vertical 250W C/Bombillo TFL 250M RA2 TB IS LPI INTL | Luminarias & Acces.
9528 | Luminaria a Prueba de Vapor Tipo Industrial 3X32 120V GEB10IS | Luminarias & Acces.
9529 | Luminaria a Prueba de Vapor Tipo Industrial 2X54 120V Balastro Emergencia GEB10PS90 EL14DW | Luminarias & Acces.
9530 | Cable THHN Solido # 10AWG Blanco | Cables Cobre
9531 | Cable THHN Solido # 10AWG Negro | Cables Cobre
9532 | Cable THHN Solido # 10AWG Rojo | Cables Cobre
9533 | Cable THHN Solido # 10AWG Azul | Cables Cobre
9534 | Cable THHN Solido # 10AWG Verde | Cables Cobre
9535 | Cable THHN Solido # 12AWG Blanco | Cables Cobre
9536 | Cable THHN Solido # 12AWG Negro | Cables Cobre
9537 | Cable THHN Solido # 12AWG Rojo | Cables Cobre
9538 | Cable THHN Solido # 12AWG Azul | Cables Cobre
9539 | Cable THHN Solido # 12AWG Verde | Cables Cobre
9540 | Cable THHN Solido # 14AWG Verde | Cables Cobre
9541 | Cable THHN Solido # 14AWG Blanco | Cables Cobre
9542 | Cable THHN Solido # 14AWG Azul | Cables Cobre
9543 | Cable THHN Solido # 14AWG Rojo | Cables Cobre
9544 | Cable THHN Solido # 14AWG Negro | Cables Cobre
9545 | Luminaria a Prueba de Vapor Tipo Industrial 2X54 MVOLT GEB10PS90 | Luminarias & Acces.
9546 | Pedestal Marino Amber Lens Color Led Light SxU20002000000M | Luminarias & Acces.
9547 | Tornillo Goloso tirafondo 5/16"x3" | Tonirlleria & Pernos
9548 | Transformador de Corriente 600:5 10VA 660V Nema 1 | Transformadores
9549 | Caja Metalica Intemperie 2-Gang 4x4 2 Agujeros 3/4 (a los lados) | Cajas Registro
9550 | Arrancador Electronico de Estado Solido ATSS22 110-115V 140A | Control & Automatico
9551 | Pulsador Color Verde Iluminado NA+NC 48-120VAC C/Verde | Control & Automatico
9552 | Pulsador Color Rojo Iluminado NA+NC 48-120VAC | Control & Automatico
9553 | Contactor 3P 40A Bobina 115VAC | Control & Automatico
9554 | PP Control Iluminacion 50A 240V C/Fotocelda | Luminarias & Acces.
9555 | Terminal Tipo Fargo 3x500-1000 2H | Wiring & Device
9556 | Caja Metalica de Registro Galvanizada 30X30X8 | Cajas Registro
9557 | Unidad de ducto rectangular para aire acondicionado en hg,(empaque,esquineros,tornillos,varillas, | Canalizacion
9558 | Circuit Breaker Montaje en Riel 3P 100A 440V | Control & Automatico
9559 | Perno Cabeza Hexagonal C/Cuerpo de Acero Inox. 1/4"x3"-1/2 +2 arandelas + Tuerca (completos) | Tonirlleria & Pernos
9560 | Luminaria Tipo Reflector Metalarc Jeta 6-1-400Watt 240V C/Bombillo | Luminarias & Acces.
9561 | Transformador Seco 3PH 45KVA Primario 480V D, Secundario 120/208Y | Transformadores
9562 | Varilla de Hierro 3/8"X30' Lisa Legitima | Materiales Mecanicos
9563 | Madera Tabla rustica 1X10X8 | Materiales Civiles
9564 | Cuarton de madera rustica 2x2x8 | Materiales Civiles
9565 | Tapa p/Load Center 42 cktos | Tableros
9566 | Perno R/Corrida de Acero inoxidable 1/2"x1-1/2" | Tonirlleria & Pernos
9567 | Bombillo 40W Incandescente P/Candelabro 120V Base E14 | Luminarias & Acces.
9568 | Enchufe Seguridad 30A 3P 4W 480V Nema L15-30P | Tomas & Switch
9569 | Reductor P/Ducto Galvanizado 4" a 2" | Canalizacion
9570 | Luminaria Fluorescente 3X32W 120V. Empotrable, Balastro electron Acrilico Prismatico Cuerpo 2'X4' | Luminarias & Acces.
9571 | Luminaria Tipo 4" DL51 1xE27 SATIN | Luminarias & Acces.
9572 | Tira LED color Blanco 36Watts | Luminarias & Acces.
9573 | Panelboard NQ 42cktos. 3PH Barras 225A 240V. 20W Gabinet Nema3R, c/Main | Tableros
9574 | Placa HN 8''X8''1/4 | Materiales Mecanicos
9575 | Toner HP CE285A NEG P/P1505/M1120/M1522 | Utiles Oficina
9576 | Contactor 3P 150A Bobina 120V. | Control & Automatico
9577 | Panelboard I-Line barras 400Amp.10cktos 3PH, C/Main Breaker 400A | Tableros
9578 | Reductor P/Ducto Metalico Galvanizado 8" A 4" | Canalizacion
9579 | Tubo Termoretractil 15mm | Wiring & Device
9580 | Transformador Aceite 75KVA 7960/13800V 240/480V | Transformadores
9581 | Barra Cobre P/Aterrizaje 20"X4x1/4" | Aterrizaje
9582 | Transformador Aceite 167KVA 7960/13800V 240/480V | Transformadores
9583 | Grasa Blanca de litio Marca CRC Resisite al Agua CRC 03080 | Herrajes
9584 | Union Tubular Compresion P/Cable # 12 | Wiring & Device
9585 | Transformador Seco 3PH 45KVA Primario 480D Secundario 120/240VD | Transformadores
9586 | Luminaria Fluorescente 4x17W Superficial 120/277V cuerpo 2X2, Acrilico Parabolico 16 celdas | Luminarias & Acces.
9587 | Luminaria Fluorescente 3x32W Superficial 120/277V cuerpo 2X4, Acrilico Parabolico 18 celdas | Luminarias & Acces.
9588 | Enchufe Twislock Macho 2P 30A 250V Nema L6-30 | Tomas & Switch
9589 | Tomacorriente Twistlock Colgante 30A 2P 3W 250V Nema L6-30 | Tomas & Switch
9590 | Enchufe Twislock Macho 2P 20A 250V Nema L6-20 | Tomas & Switch
9591 | Tomacorriente Twistlock Colgante 2P 20A 250V Nema L6-20R | Tomas & Switch
9592 | Tomacorriente sencillo 2P 20A 2P 3W 125V Nema 5-20R C/Almendra Claro | Tomas & Switch
9593 | Placa Metalica rectangular p/toma Sencillo 20A | Tomas & Switch
9594 | Pintura Esmalte Color Beish(paneles CH) 1/4 | Pinturas & Accs.
9595 | Tapa p/Load Center 42 Cktos | Tableros
9596 | Luminaria Fluorescente 4x32W Empotrable 2x4 con Acrilico Prismatico | Luminarias & Acces.
9597 | 6 Light T5 Gear Tray CT4-GT-6LT5 CITADEL | Luminarias & Acces.
9598 | 6 Light T5 Reflector (3 per unit needed) CT4-RF-6LT5 CITADEL | Luminarias & Acces.
9599 | PP Luminaria a Prueba de Vapor Industrial CITADEL 4X54W T5HO, Multivolt. Nema4X, IP66, IP67 | Luminarias & Acces.
9600 | PP Luminaria a Prueba de Vapor Industrial CITADEL 6X54W T5HO, Multivolt. Nema4X, IP66, IP67 | Luminarias & Acces.
9601 | Soporte Tipo L 8" P/Bandeja Tipo Rejilla | Canalizacion
9602 | Panelboard 30cktos. 3PH barras 225A 280Y/277V. PRL2A304FI225 S/Main | Tableros
9603 | Terminal de Ojo Doble de Aluminio P/Cable #477, 500KCMIL | Wiring & Device
9604 | Panelboard 30cktos. 3PH barras 100A 480Y/277V. 20W Enclosure Nema1 con Main 50A | Tableros
9605 | Cruz Horizontal Tipo Escalera 12 Ancho X 4 Alto X 90° | Canalizacion
9606 | Circuit Breaker Molded Case 2P 100A 240/480V 25/14 KAIC | Breakers
9607 | Transformador Padmount 750KVA 3PH HV:13800 LV:480Y/277 Dead front Radial feed, Fusing: Bay-o-net, | Transformadores
9608 | Kit de Terminales (cable # 14 al # 3/0 AWG ) | Breakers
9609 | Placa Plastica Para Caja 3 Gang Color Ivory P/Interruptor | Tomas & Switch
9610 | Transformador de Corriente 600:5 10VA 660V Nema 1 | Transformadores
9611 | Circuit Breaker Montaje en Riel 1P 10A 120V | Control & Automatico
9612 | Conector Aluminio Compresion MAX 556.5 | Herrajes
9613 | Unidad manejadora de Aire Acondicionado de agua fria 10TON 3700CFM 460/3/60 Motor 3HP | Equipo HVAC & Accs.
9614 | Unidad manejadora de Aire Acondicionado de agua fria 15TON 6000CFM 460/3/60 Motor 5HP | Equipo HVAC & Accs.
9615 | Unidad manejadora de Aire Acondicionado de agua fria 8TON 3200CFM 460/3/60 Motor 3HP | Equipo HVAC & Accs.
9616 | Unidad manejadora de Aire Acondicionado de agua fria 7.5TON 3000CFM 460/3/60 Motor 3HP | Equipo HVAC & Accs.
9617 | Unidad manejadora de Aire Acondicionado de agua fria 5TON 2000CFM 460/3/60 Motor 2HP | Equipo HVAC & Accs.
9618 | Unidad manejadora de Aire Acondicionado de agua fria 25TON 10000CFM 460/3/60 Motor 10HP | Equipo HVAC & Accs.
9619 | Unidad manejadora de Aire Acondicionado de agua fria 12TON 4800CFM 460/3/60 Motor 5HP | Equipo HVAC & Accs.
9620 | Unidad de Aire Acondicionado Mini Split Goodman Super Inverter Seer.19,1.8-10.2 AMPS,12000 BTU | Equipo HVAC & Accs.
9621 | Unidad de Aire Acondicionado Mini Split Goodman Super Inverter Seer.19,1.8-10.2 AMPS,18000 BTU | Equipo HVAC & Accs.
9622 | Unidad de Aire Acondicionado Mini Split Goodman Super Inverter Seer.19,1.8-10.2 AMPS,24000 BTU | Equipo HVAC & Accs.
9623 | Unidad de Aire Acondicionado Mini Split t/piso.techo.Good.Super.Inver. Seer.16,1.8-10.2.AMPS,36000.B | Equipo HVAC & Accs.
9624 | Unidad de Aire Acondicionado Mini Split t/piso.techo.Good.Super.Inver. Seer.16,1.8-10.2.AMPS,36000.B | Equipo HVAC & Accs.
9625 | Unidad de Aire Acondicionado tipo Split Ducto c/capacidad de 7.5TON R410A 460/3/60 | Equipo HVAC & Accs.
9626 | Unidad de Aire Acondicionado tipo Split Ducto c/capacidad de 5TON R410A seer 13 | Equipo HVAC & Accs.
9627 | Unidad manejadora de Aire Acondicionado tipo.Fan.Coils.agua.fria.4TON.1600CFM 208/230/1/60 Motor.1HP | Equipo HVAC & Accs.
9628 | Unidad manejadora de Aire Acondicionado tipo.Fan.Coils.agua.fria.4TON.1600CFM 208/230/1/60 Motor.1HP | Equipo HVAC & Accs.
9629 | Unidad manejadora de Aire Acondicionado agua.fria.2.5TON.1000CFM 208/230/1/60 Motor.1/2HP | Equipo HVAC & Accs.
9630 | Unidad manejadora de Aire Acondicionado agua.fria.1.5TON.600CFM 208/230/1/60 Motor. 1/3HP | Equipo HVAC & Accs.
9631 | Unidad manejadora de Aire Acondicionado agua.fria.5TON.2000CFM 208/230/1/60 Motor.1.5HP | Equipo HVAC & Accs.
9632 | Chiller, enfriado por aire, capacidad de 180.1TON,R-410A,460V/3F/60Hz MCQUAY | Equipo HVAC & Accs.
9633 | Caja Metalica Intemperie 2-Gang 4x4 3/4 (4 agujeros, 1 por lado)- | Cajas Registro
9634 | Tornillo Rosca Corrida EST 1/4"X3/4" | Tonirlleria & Pernos
9635 | Tuerca Cuadrada HG 1/4'' | Tonirlleria & Pernos
9636 | Circuit Breaker Montaje en Riel 1P 6A 415V | Control & Automatico
9637 | Caja Metalica Octagonal Tipo Pesada Intemperie C/A 3/4 | Cajas Registro
9638 | Cable TFFN Solido # 18AWG Rojo | Cables Cobre
9639 | Cable TFFN Solido # 18AWG NEGRO | Cables Cobre
9640 | Fusible de Vidrio 0.25A | Fusibles
9641 | Pulsador Matix 1P 10A 1Mod. c/Blanco | Tomas & Switch
9642 | Fuentes de poder 100w 120/240V secundario. 240VDC 5 Amp | Control & Automatico
9643 | Ventilador 120X120x38MM 240VAC | Control & Automatico
9644 | Grapa Para Fleje 1/2 | Soporteria
9645 | Reflector Tipo Espejo 4T P/Luminaria | Luminarias & Acces.
9646 | Reflector Tipo Espejo 6T P/Luminaria | Luminarias & Acces.
9647 | Tubo LED T8 18W 6500K 120V | Luminarias & Acces.
9648 | Bobina para Contactor 50Hz. 110V | Control & Automatico
9649 | Madera Tabla 1X2X10 | Materiales Civiles
9650 | Pintura Fast Dry Gris Oscuro P/Panel (Galon) | Pinturas & Accs.
9651 | Diluyente xileno 4579 | Pinturas & Accs.
9652 | Load Center 12Cktos. 1PH Barras 125A 120/240V Main Lugs Nema3R | Tableros
9653 | Cable Coax RG-6 18Awg Solid Color blanco 75 OHM 60% Pantalla | Coaxial & Solutions
9654 | Conector Jack RJ45 Cat6 estilo keystone C/Gris | Cat 6 Solutions
9655 | Conector Tipo F P/TV C/Marfil | Coaxial & Solutions
9656 | Pararrayo 100A 10KV Normal Duty Polimerico | Equipo Media Tension
9657 | Conector Aluminio Compresion 1/0 A 2 YC25A2 (CAL44A38) | Herrajes
9658 | Circuit Breaker Montaje en Riel 2P 25A 480V | Control & Automatico
9659 | Cono Alivio Silicone P/Cable XLP #2 - 4/0 en 13KV, | Equipo Media Tension
9660 | Resistencia de neutro a tierra, 240 Ohms/10 Amp, 2400 L-N voltaje, encapsulado, serie # 15104 | Transformadores
9661 | Cable EPR/Cobre 1/0 Awg 15kv Type MV105 133% Ins. Level | Cables Cobre
9662 | VARIO Enclosed switch starters disconnectors 3P 80A 690V IP65 | Transfers & Switch
9663 | Circuit Breaker Molde Case HDL 3P 100A 480V | Breakers
9664 | Tubo LED 8W T5 6500K 120V | Luminarias & Acces.
9665 | PP Control Iluminacion 25A 240V C/Fotocelda | Luminarias & Acces.
9666 | Luminaria Empotrable LED 3x8 (2x2) S/T c/Difusor 09 Celdas Aluminio C/Marco Negro | Luminarias & Acces.
9667 | Bombillo Halogeno CU10 50W. 1300V. Base GU-10 | Luminarias & Acces.
9668 | Transformador de Corriente 200:5 | Transformadores
9669 | Terminal de Ojo Doble P/Cable # 350 | Wiring & Device
9670 | Cable Control con Shielded 4X14AWG | Cables Control
9671 | Cable Control con Shielded 7X16AWG | Cables Control
9672 | Fusible de Mecha Tipo K 150A | Fusibles
9673 | Angulo de Hierro 3/16"X1-"X20' | Materiales Mecanicos
9674 | Union Tubular Compresion P/Cable #14 C/azul | Wiring & Device
9675 | Perno Cabeza Hexagonal Rosca Corrida HG 1/2''X2-1/2'' | Tonirlleria & Pernos
9676 | Circuit Breaker Montaje en Riel 1P 1A 120V | Control & Automatico
9677 | Condulet PVC Tipo LB de 1-1/2 | Tuberia PVC & Acces.
9678 | Perno Hexagonal Inox UNC 3/8"X3" | Tonirlleria & Pernos
9679 | Luminaria Fluorescente 3x17W empotrable c/acrilico parabolico 9 celdas s/tubos | Luminarias & Acces.
9680 | Conector de Compresion 556-795 ACSR | Herrajes
9681 | Bombillo compacto doble 26W 2-pines 4100K | Luminarias & Acces.
9682 | Extension de Cable P/CCTV (75ft) | Audio & Video
9683 | Refractor para luminaria tipo cobra | Luminarias & Acces.
9684 | Tomacorriente sencillo empotrar 50A 3P-3W 125/250V Nema 10-50 | Tomas & Switch
9685 | Expansor Plastico S10 S/Tornillo | Soporteria
9686 | Luminaria Fluorescente 2x17W 120V Empotrable 2'x2' C/Acrilico Parabolico 12 celdas S/T | Luminarias & Acces.
9687 | Filtro Strainer HN 250PSI Prime 2 | Materiales Mecanicos
9688 | Niple HN CH-40 1X2-1/2 | Tuberia HN & Acces.
9689 | Base Portafluorescente 2 Pines P/Tubo T5 | Luminarias & Acces.
9690 | Supresor Transcientes TVSS 160kA 3ph 277/480V, montaje interno | Supresores
9691 | Base Portafluorescente 2 Pines P/Tubo T5 | Luminarias & Acces.
9692 | Supresor Transcientes TVSS 100kA 3ph 120/208V | Supresores
9693 | Tubo Fluorescente 54W T5 Mini Bi-pin 6500K | Luminarias & Acces.
9694 | Tornillo Cabeza Redonda Estrella 3/16" X1/4 | Tonirlleria & Pernos
9695 | Circuit Breaker 2P 80A 240V | Breakers
9696 | Placa 3 Modulos IP -55 P/Itemperie | Tomas & Switch
9697 | Bombillo 50W 127V GU10-50/C Luz Amarilla. | Luminarias & Acces.
9698 | Tomacorriente Doble GFCI 20A 2P 3W 125V Nema 5-20R C/Marfil + Placa | Tomas & Switch
9699 | Interruptor Sencillo 20A 120/277V Color Ivory | Tomas & Switch
9700 | Rejilla C/Filtro 120x5mm | Control & Automatico
9701 | Contactor 3P 80A Bobina 220V | Control & Automatico
9702 | Ventilador AXIAL 4.5x4.5x1.5 2 | Control & Automatico
9703 | Semi Industrial Limit Switch VZ8200 | Control & Automatico
9704 | Interruptor Sencillo 3vias 20A 120/277V Color Ivory | Tomas & Switch
9705 | Tomacorriente doble Grado Especificacion 20A 125V Nema 5-20R 2P 3W C/Marfil Decorativo | Tomas & Switch
9706 | Receptaculo 2P 3E, 50A 250V Nema 6-50R C/Negro | Tomas & Switch
9707 | Receptaculo Cuadruple 4Plex TVSS 200A 125V Nema 5-20R C/Marfil | Tomas & Switch
9708 | Placa adaptadora 4PLEX C/Marfil P/Caja Cuadrada | Tomas & Switch
9709 | Lija P/Hierro # 1,000 | Materiales Mecanicos
9710 | Platina Metalica 1/4"x 1"x 20' | Materiales Mecanicos
9711 | Tee Horizontal Galvanizada Tipo Escalera 14'' Ancho X 4'' Alto Cal # 1/16 | Canalizacion
9712 | Reductor Recto Horizontal Pre-Galvanizada Tipo Escalera 14 A 6 Ancho X 4 Alto | Canalizacion
9713 | Codos de 90º P/Bandeja Tipo Escalerilla | Canalizacion
9714 | Accesorio Universal Splice o Barra P/Escalerilla | Canalizacion
9715 | Contactor 3P 18A Bobina 480V | Control & Automatico
9716 | Steel Abrazadera Unicanal EMT 1-1/2" | Soporteria
9717 | Junta Empalme Cable compresion # 477 | Herrajes
9718 | Manga de Hierro Galvaniza de 3/4 | Materiales Mecanicos
9719 | Difusor 6"x6", cuello 6" TDC-AA | Equipo HVAC & Accs.
9720 | Difusor 9"x9", cuello 8" TDC-AA | Equipo HVAC & Accs.
9721 | Difusor 12"x12", cuello 10" TDC-AA | Equipo HVAC & Accs.
9722 | Rejilla Retorno Aluminio 8"x8" | Equipo HVAC & Accs.
9723 | Rejilla Retorno Aluminio 14"x14" | Equipo HVAC & Accs.
9724 | Rejilla Retorno Aluminio 10"x10" | Equipo HVAC & Accs.
9725 | Tuberia de Cobre Flexible 1/4"x50' | Equipo HVAC & Accs.
9726 | Tuberia de Cobre Flexible 3/8"x50' | Equipo HVAC & Accs.
9727 | Tape PRO 603, rollo de cinta de envoltura con respaldo pvc de 100pies de largo x 2" de ancho. | Equipo HVAC & Accs.
9728 | Unidad de A/A Tipo Mini Split Evaporadora 9,000 BTU/H + Condesadora 208-230/1/60, R-410A. SEER 18 | Equipo HVAC & Accs.
9729 | Type NOVA 38, 3-Phase Recloser, 34.5kV, KNOA 38A 170kvBIL Recloser Basic W/sensor volt. card RS232 | Equipo Media Tension
9730 | Transformador Potencial 1kva 19920/34500 120V | Transformadores
9731 | Unidad de A/A Tipo Mini Split Evaporadora 12,000 BTU/H + Condesadora 208-230/1/60, R-410A. SEER 18 | Equipo HVAC & Accs.
9732 | Cable UTP CAT6 4-pair para exterior negro | Cat 6 Solutions
9733 | Contactor 3P 32A 240V | Control & Automatico
9734 | Unidad Central Aire Tipo Split 6 Toneladas Capacidad Enfriamiento 208/230/3, EER 11.2, R410A | Equipo HVAC & Accs.
9735 | Aislador de Hule Siliconado 12500Lbs Suspension (tipo Poste 69KV | Aisladores
9736 | Unidad manejadora de Aire Acondicionado 6TON 208/230/3 1.5HP | Equipo HVAC & Accs.
9737 | Junta de Expansion DN 76 bridadas Acero inoxidable 3'' | Herrajes
9738 | Empaque Nitrilo 1/8''x8 | Materiales Mecanicos
9739 | Aislador Braced Post 69KV | Aisladores
9740 | Bombillo 400W MH HPIT | Luminarias & Acces.
9741 | Filtro de alta eficiencia, 16"x25x5" MERV 10, con kit de instalacion pn x6670/47w71 | Materiales Mecanicos
9742 | Tuberia Hierro Galvanizado CH-40 1" X 21' | Tuberia HG & Acces.
9743 | Coupling hexagonales Para Varilla Roscada de 3/8" | Soporteria
9744 | Codo HG 1"X90° | Tuberia HG & Acces.
9745 | Herraje de Suspension para Fibra Optica OPGW | Herrajes
9746 | Grapa de Suspencion Para Cable #477 ACSR | Herrajes
9747 | Grapa de Compresion Tipo Pistola P/Cable # 477 ACSR | Herrajes
9748 | Aislador de Hule Siliconado 12500Lbs Suspension | Aisladores
9749 | Electrodo Acero Inox. 1/8"-308-16L (Varilla de 1Mtr Largo) | Materiales Mecanicos
9750 | Accesorios Horquilla-Bola | Herrajes
9751 | Conector Paralelo Aluminio para cable de Guarda 3/8 | Aterrizaje
9752 | Herraje Remate sencillo OPGW 12.9-14.1mm SET (extension link y cable aluminio aterrizaje) | Herrajes
9753 | Arandela Galv. Cuadrada Curva 4"x4"x1/4" d=13/16" | Herrajes
9754 | Eslabon P/Anclaje Anderson (AS-2) 5/8'' 30,000LBS (Grillete) | Herrajes
9755 | Caja empalme optico OPGW polipropileno, 2 o 4 vias y equipada 12 empalmes. Coyote Domo 6.5x17" (SET) | Fiber Optic & Acces.
9756 | Tuerca de Ojo de 3/4'' | Herrajes
9757 | Adaptador PVC Macho CH-40 2" Liso | Tuberia PVC & Acces.
9758 | Accesorio Ojo-Bola | Herrajes
9759 | Perno de Carruaje 1/2"X4" | Herrajes
9760 | Tee Horizontal Galvanizada Tipo Escalera 6 Ancho X 3-1/2 Alto Cal # 1/16 | Canalizacion
9761 | Tee Hierro Galvanizado de 1" | Tuberia HG & Acces.
9762 | Tapon de HG de 1" | Tuberia HG & Acces.
9763 | Arandela Plana Gal. 3/8" | Tonirlleria & Pernos
9764 | Varilla roscada galvanizada 3/8x 3mts. | Soporteria
9765 | Transformador Padmount 500KVA 3PH HV;13800D LV;220Y/127V Dead Front, Radial Feed | Transformadores
9766 | Tuerca Hexagonal Galvanizada. 3/8" | Tonirlleria & Pernos
9767 | Poste Metalico Galvanizado 5''x5''x1/8''x25' de Altura con Tres Brazo para Luminaria | Posteria
9768 | Luminaria Fluorescente Superficial Lateral Negro 2x32 120-277V S/T C-07 34-232EL-1 | Luminarias & Acces.
9769 | Controlador Regulador P/Correccion Factor Potencia 5 etapas 230V w/Display multi-funcional LOVATO | Equipo Medicion
9770 | Luminaria 400W Tipo Tempo MH C/Bombillo C/Balastro | Luminarias & Acces.
9771 | Transformador de Corriente 800:5 Amps. Nema1 | Transformadores
9772 | Transformador de Corriente 1000:5 Nema 1 Nucleo Partido | Transformadores
9773 | Codo PVC Potable SDR26 4"X45° | Tuberia PVC & Acces.
9774 | Transferencia Automatica Breakers 1600Amp. 3PH 208Y/120V Gabinete Nema1. Controlador ATC-300 | Transfers & Switch
9775 | ANILLOS DE 32" | Materiales Mecanicos
9776 | Tablero 800A 3P 4W 38X 600V Max. 36" c/prevista main breaker y tapa | Tableros
9777 | Tablero 600A 3P 4W 38X 600V Max. 36" c/prevista main breaker y tapa | Tableros
9778 | Cubre espacio de 3X, para tablero | Tableros
9779 | Panelboard 3P PRL3A Barras 600A 600V Max. 40X Bornes principales | Tableros
9780 | Panelboard 3P PRL3A Barras 400A 600V Max. 31X bornes principales | Tableros
9781 | Panelboard 3P PRL3A Barras 600A 600V Max. 31X bornes principales | Tableros
9782 | Panelboard PRL2A, Triasico, 4 hilos, 42cktos. con Prevista P/Breaker principal FI/D 225 Amperios | Tableros
9783 | Luminaria High Bay MH 400W Campana Metalica 16'' Multitap S/Bombillo | Luminarias & Acces.
9784 | Circuit Breaker Industrial 3P 1200A 600V 50KAIC | Breakers
9785 | Terminal 3 cables 3/0-400MCM 800A marco M P/Breaker | Breakers
9786 | Luminaria Sodio HPS-100W 120V WM-251 | Luminarias & Acces.
9787 | Bombillo Ahorrativo 20W 4100k Filamento | Luminarias & Acces.
9788 | Transformador Seco 3PH 75KVA Primario 208D Secundario 480Y/277 | Transformadores
9789 | Contactor 3P 85A Bobina 230V 2a2b | Control & Automatico
9790 | Bobina Para Contactor 75-100A AC500V | Control & Automatico
9791 | Transformador corriente 1000:5 Nucleo partido (Circuitor) | Transformadores
9792 | Ducto Plastico Gris Ranurado 40mmx60mmx2mtr C/Tapa | Canalizacion
9793 | Guardia de Plastico para Ventilador 6'' | Control & Automatico
9794 | Gabinete Metalico Con Fondo Falso 1200x800x250mm | Cajas Registro
9795 | Gabinete Metalico Con Fondo Falso 380x320x220mm | Cajas Registro
9796 | Manguera LED Plana Multicolor IP68 12V 5mts. | Luminarias & Acces.
9797 | Manguera LED Plana Verde IP45 127V 5mts. | Luminarias & Acces.
9798 | Baquelita 32''x48'' 1/8 | Tableros
9799 | Panelboard Tipo PRL1A 1PH 42cktos C/Prevista para Main Principal (FI/FD) | Tableros
9800 | Manguera LED Plana Blanco de dia IP45 127V 5mts. 6500K | Luminarias & Acces.
9801 | Luminaria Fluorescente 3x17W empotrable 2x2 c/difusor parabolico 9 celdas | Luminarias & Acces.
9802 | Transformador Corriente 2000:5 Nema 1 Nucleo partido | Transformadores
9803 | Luminaria Fluorescente 2X32 Superficial Balastro Elect. Diseño Silencioso | Luminarias & Acces.
9804 | Tubo Fluorescente 32W Lus Dia T8 | Luminarias & Acces.
9805 | Luminaria colgante Decorativa Pantalla Cristal 120W 100/127v 2xE 26 C/Satin | Luminarias & Acces.
9806 | PP Banco Capacitores 3PH 25kvar 1 etapa, gabinete con sus protecciones sin regulador | Fabricados Control
9807 | Soporte Fluorescente FL621-N P/Tubo T-5 | Luminarias & Acces.
9808 | Lamina Plywod 1/8 '4X8 | Materiales Civiles
9809 | Luminaria Tipo Spot Empotrable Aluminio de 6" C/Cromo | Luminarias & Acces.
9810 | Luminaria Tipo Spot Empotrable Aluminio de 4" C/Cromo | Luminarias & Acces.
9811 | Luminaria Fluorescente tipo comercial 2X32W, balastro electronico multivoltaje | Luminarias & Acces.
9812 | Bobina para Contactor 240V 50/60Hz ( P/Contactor 50-60A) | Control & Automatico
9813 | Extractor Baño para Techo 7-3/4”X7-3/4” 120v | Equipo HVAC & Accs.
9814 | Luminaria Emergencia Rotulo Salida c/Rojo 120V | Luminarias & Acces.
9815 | Fiber Patch Cord SC-SC Multimode Duplex 3Mt | Fiber Optic & Acces.
9816 | Bombillo 400W MH BT-28 CLE40 | Luminarias & Acces.
9817 | Luminaria Wallpack compacta fluorescente 100W c/bombillos, Multivoltaje 120/277v | Luminarias & Acces.
9818 | Transformador de Corriente 300:5 Nema 1 Nucleo Partido | Transformadores
9819 | Transformador de Corriente 400:5 Nema 1 Nucleo Partido | Transformadores
9820 | Transformador de Corriente 300:5 Nema 1 | Transformadores
9821 | Poste Metalico Galvanizado 5''x5''x1/8''x25' de Altura con un Brazo para Luminaria | Posteria
9822 | Poste Metalico Galvanizado 5''x5''x1/8''x25' de Altura con dos Brazo para Luminaria | Posteria
9823 | Transformador Control 100VA 480V - 120V | Control & Automatico
9825 | Brida PVC SCH80 DE 6" blanco | Tuberia PVC & Acces.
9826 | Caja Cortacircuito de 100A 15KV 110 BIL Con Rompe Arco (Porcelana) | Herrajes
9827 | Caja Metalica de Registro Galvanizada 14X14X8 | Cajas Registro
9828 | Bombillo Fluorescente Compacto 42W Triple tubo 4100K 4 Pines | Luminarias & Acces.
9829 | Bushing Insert 35KV 200AMP | Equipo Media Tension
9830 | Placa Plastica Para Interruptor Sencillo C/Almendra | Tomas & Switch
9831 | Spray Cromo #318 | Pinturas & Accs.
9832 | Extension de Cable P/CCTV (50ft) | Audio & Video
9833 | Bandeja galvanizada Tipo Rejilla 4"x6"x10' | Canalizacion
9834 | Perno Cabeza Hexagonal R/Corrida de Acero Inox. C/H 5/16"x1" | Tonirlleria & Pernos
9835 | Cable EPR #4/0AWG 15KV NA - 100%, NC 33% | Cables Cobre
9836 | Polvora Para Soldadura Exotermica 150 | Aterrizaje
9837 | Terminal de Ojo Compresion 1 ojo #1/0AWG ( agujero de 1/2) | Wiring & Device
9838 | Cinta Semi-Conductor.#13, 3/4"x 15 | Cintas Aislantes
9839 | Junta Empalme Cable # 266 Full Tension | Herrajes
9840 | Faceplate Keystone 2-Port Ivory | Faceplates
9841 | Unión de cobre soldable pre-fabricada 3/8"x 3/8" | Equipo HVAC & Accs.
9842 | Herraje de Suspension NXL p/CABLE FO ADSS (11.66-14.10MM) | Herrajes
9843 | Power Pack 20A Leviton Encendido Automatico c/Gris | Luminarias & Acces.
9844 | Adaptador p/Base Medicion Abertura estandar 2" | Equipo Medicion
9845 | Circuit Breaker I-Line 100Amp. 3P 600V | Breakers
9846 | Cobertor Vertical P/Intemperie P/Toma GFCI C/Gris | Tomas & Switch
9847 | Circuit Breaker I Line 3P 300A 600V 25kA | Breakers
9848 | Perno Cabeza Hexagonal Rosca Corrida HG 3/8''X6" | Tonirlleria & Pernos
9849 | Luminaria Tipo Cobra 100W HPS 208-240V C/Bombillo, Con/Fotocelda | Luminarias & Acces.
9850 | Luminaria Tipo Cobra 150W HPS 208-240V S/Bombillo, S/Fotocelda | Luminarias & Acces.
9851 | Luminaria Fluorescente 4x32 Empotrable 2x4, balastro electronico C/Acrilico Palabolico 24 celdas | Luminarias & Acces.
9852 | Luminaria Fluorescente Superficial Lateral Negro 4x32 120-277V S/T C-07 34-232EL-1 | Luminarias & Acces.
9853 | Interruptor doble 20A 120/277V C/Marfil | Tomas & Switch
9854 | Codo PVC CH-40 8'' X45° | Tuberia PVC & Acces.
9855 | Armaflex 1/4" x 3/8" x 6' | Equipo HVAC & Accs.
9856 | Adaptador 1/4 " C/Piton Cobre y Tapon. | Equipo HVAC & Accs.
9857 | Compresor R410A, 3 Ton, Monofasico. | Equipo HVAC & Accs.
9858 | Filtro 3/8" Soldable | Equipo HVAC & Accs.
9859 | Refrigerante 141B de 2 Lbs | Equipo HVAC & Accs.
9860 | Bombillo Vapor Sodio 100W E40 | Luminarias & Acces.
9861 | Unidad Condensadora de 36000 BTU, 13 SEER R410 MONOFASICA 208-230/60HZ/1PH | Equipo HVAC & Accs.
9862 | Medidor Digital 3PH 4-WIRE para instrumentacion, 13 terminales, conexion estrella CL 20 120-2480V | Equipo Medicion
9863 | Circuit Breaker Atornillable QOB 3P 90A 240V | Breakers
9864 | Rele Termico 30-38A Tesys | Control & Automatico
9865 | Codo Angulo externo /Canaleta Plastica Blanca 100mmX45mm | Canalizacion
9866 | Tubo LED 18W 6100K | Luminarias & Acces.
9867 | Conector PVC CH-40 Campana Final 4" (End Bells) | Tuberia PVC & Acces.
9868 | Cable UTP CAT6 4-pair 250 MHz Gray | Cat 6 Solutions
9869 | Molde Para Soldadura Exotermica (Cable 1/0 A Cable 1/0)Unión a Tope / Horizontal. | Aterrizaje
9870 | Cruz P/Ducto Metalico C/GRIS 8"x8" | Canalizacion
9871 | Reductor P/Ducto Metalico Pintado Color Blanco 8 A 4 | Canalizacion
9872 | Reductor P/Ducto Metalico Pintado Color Blanco 8 A 6 | Canalizacion
9873 | Codo Para Ducto Metalico Pintado Blanco 6"X90º | Canalizacion
9874 | Bobina para contactor GMC 6-22A 500V | Control & Automatico
9875 | Modulo de 3 Medidores 7 terminales 225A 3P 4W 240/120D-208Y/120V Nema3R | Equipo Medicion
9876 | Modulo de 4 Medidores 7 terminales 225A 3P 4W 240/120D-208Y/120V Nema3R | Equipo Medicion
9877 | Circuit Breaker Tenant 3P 80A 10KA | Breakers
9878 | Luminaria LED Parqueo 128W 110-277 VA IP65 PROTOSTAR (250W HPS) | Luminarias & Acces.
9879 | Luminaria LED Parqueo 160W 110-277 VA IP65 PROTOSTAR (300W HPS) | Luminarias & Acces.
9880 | Luminaria LED Parqueo 96W 110-277 VA IP65 PROTOSTAR (150W HPS) | Luminarias & Acces.
9881 | Cinta Adhesiva doble uso 3/4"X5Mts. | Cintas Aislantes
9882 | Mufa Termocontractil Alta Tension 3-Holes | Equipo Media Tension
9883 | Luminaria Spot LED 12W | Luminarias & Acces.
9884 | Arrancador Electronico de Estado Solido ATS22, 208-575V AC, 63A | Control & Automatico
9885 | Arrancador Electronico de Estado Solido ATSS22, 208-575V AC, 88A | Control & Automatico
9886 | Arrancador Electronico de Estado Solido ATSS22, 230-690V 110A | Control & Automatico
9887 | Bornera Distribucion Principal 1P (1) #6-400AWGKcmil, Ramales (4) #14-#2AWG | Control & Automatico
9888 | Bornera Distribucion Principal 1P (2) #14-2/0AWG, Ramales (6) #14-#4AWG | Control & Automatico
9889 | Boton Hongo en Caja Halar P/Desenclavar 1NC | Control & Automatico
9890 | Pulsador doble Completo con Luz Piloto NA+NC 120VAC | Control & Automatico
9891 | Circuit Breaker Montaje en Riel ACTI9, iC60N 2P 40A 230/400V Curva C | Control & Automatico
9892 | Contactor 3P 12A en AC3 Bobina 230VAC | Control & Automatico
9893 | Contactor 3P 18A en AC3 Bobina 230VAC | Control & Automatico
9894 | Contactor 3P 9A en AC3 Bobina 230VAC | Control & Automatico
9895 | Fusible cilindrico 8.5x31.5 Corriente 1A P/Portafusible DF8 | Fusibles
9896 | Porta Fusible c/Señalizacion de Accionamiento de Fusibles corriente 25A 1P Fusible 8.5x31.5 | Fusibles
9897 | Gabinete Metalico Con Fondo Falso IP55 2000x800x600mm | Cajas Registro
9898 | Gabinete Metalico Con Fondo Falso IP 2000x1200x600mm | Cajas Registro
9899 | Switchboard 2000A 20cktos. w/main breaker 2000A 3PH 4W 480Y/277 | Tableros
9900 | Guardamotor 3P 48-65A Tesys | Control & Automatico
9901 | Guardamotor 3P 60-100A 8KA | Control & Automatico
9902 | Transformador de Control 750VA 240/480V-120/240V | Control & Automatico
9903 | Transformador de Corriente 1000:5 A 600V 10KV Type 100R | Transformadores
9904 | Transformador Seco 3PH 112KVA Primario 480D Secundario 120/240D Aislamento Clase H-150 | Transformadores
9905 | Transformador Seco 3PH 30KVA Primario 480VD Secundario 120/240VD Aislamiento Clase H-150 | Transformadores
9906 | Variador de Velocidad ATV 61 Trifasico 380-480V, 30KW/40HP | Control & Automatico
9907 | Variador de Velocidad ATV 61 Trifasico 380-480V, 37KW/50HP | Control & Automatico
9908 | Variador de Velocidad Trifasico 380-500V, 7.5KW/10HP | Control & Automatico
9909 | Variador de Velocidad ATV 61 Trifasico 380-480V, 45KW/60HP | Control & Automatico
9910 | Variador de Velocidad ATV 61 Trifasico 380-500V, 5.5KW/7.5HP | Control & Automatico
9911 | Powerlink NF 30 Cktos. (Int, Box,+NF Panelboard 480Y/277V 3PH 4W 60HZ 14KA c/Main 250A/3P JD | Tableros
9912 | Panelboard NQ 42cktos. 3PH 400A 240V/120V 4W 60Hz (Int,BOX,FRT) Incluye Main Breaker Ramales | Tableros
9913 | Banco Capacitores 360KVAR 3PH 480V Automatico 12 Etapas 30kvar Gabinete Tipo Sobreponer | Equipo Medicion
9915 | Varilla Roscada Galvanizada 5/16x 1mts. | Soporteria
9916 | Faceplate keystone 2-port White | Faceplates
9917 | Conector Jack RJ45 Cat5e estilo Keystone C/Amarillo | Cat 5e Solutions
9918 | Faceplate keystone 3-port White | Faceplates
9919 | Cable UTP CAT5E 4-pair 350 MHz Tested CMR, Yellow | Cat 5e Solutions
9920 | Conector Jack RJ45 Cat6e estilo Keystone C/Azul | Cat 6 Solutions
9921 | Terminal P/Breaker LA | Breakers
9922 | Terminal P/Breaker FA (kit 3 Undi) | Breakers
9923 | Luminaria Industrial Metal Halide 250W Campana Aluminio 17 Sellada con Vidrio Temperado C/Bombillo | Luminarias & Acces.
9924 | Luminaria Industrial Metal Halide 250W Campana Acrilica 22 Sellada con Vidrio Temperado C/Bombillo | Luminarias & Acces.
9925 | Luminaria Floodlight Metal Halide 400W Industrial C/bombillo | Luminarias & Acces.
9926 | Luminaria Tipo Wall Pack MH 150W C/Bombillo super CWA Pulse star | Luminarias & Acces.
9927 | Pararrayos marca INGESCO Modelo PDC3.3, incluye pieza adaptacion cabezal-mastil de 40mm | Aterrizaje
9928 | Pararrayos marca INGESCO Modelo PDC4.3, incluye pieza adaptacion cabezal-mastil de 40mm | Aterrizaje
9929 | Caja Registro Conica Polietireno Alta densidad 10" | Cajas Registro
9930 | Conector Jack RJ14 Cat3e estilo Keystone C/Blanco | Cat 3 Solutions
9931 | Cable Cobre Desnudo Concentrico #4/0AWG Diametro 0.65" Clase II (Supreme) | Cables Cobre
9932 | Conector Jack RJ45 Cat6e estilo Keystone C/Blanco | Cat 6 Solutions
9933 | Grapa Retencion terminal angular #4 a 4/0 (Tipo escuadra) | Herrajes
9934 | PP Brazo P/Luminaria Tipo Canasta 36" x 1-1/4" | Luminarias & Acces.
9935 | PP Brazo Metalico galv. 7' x 1-1/4" P/Luminaria Tipo Cobra | Luminarias & Acces.
9936 | PP Brazo Metalico galv. 7' x 1-1/2" P/Luminaria Tipo Cobra | Luminarias & Acces.
9937 | Cable Porta Electrodo # 1/0 | Luminarias & Acces.
9938 | Varilla Polo Tierra 5/8X10 (10mils) | Aterrizaje
9939 | Perno Cabeza Hexagonal C/Cuerpo de Acero Inox 1/4" X 1" | Tonirlleria & Pernos
9940 | Tuerca Hexagonal Inox. UNC 1/4" | Tonirlleria & Pernos
9941 | Arandela Presion Inox. 1/4" | Tonirlleria & Pernos
9942 | Bombillo MH 1000W/U CLARO E40 BT56 | Luminarias & Acces.
9943 | Tomacorriente doble Delgado grado industrial 20A 125V Nema5-20R 2P 3W Color Marfil | Tomas & Switch
9944 | Tomacorriente EXPLOSSION PROFF 20A 125V Nema5-20R 2P 3W C/Metalica | Tomas & Switch
9945 | Curva PVC Potable SDR26 3/4" | Tuberia PVC & Acces.
9946 | Interruptor sencillo 1P 20A Nema 5-20 EXPLOSSION PROFF | Tomas & Switch
9947 | Placa Plastica P/Toma Doble Color Marfil | Tomas & Switch
9948 | Interruptor Sencillo Decorativo 20A 120/277V C/Marfil | Tomas & Switch
9949 | Tomacorriente Doble Grado Industrial GFCI 20A 2P 3W 125V Nema L6-30R C/Marfil | Tomas & Switch
9950 | Interruptor Sencillo Decorativo 20A 120/277 4 Vias c/Marfil | Tomas & Switch
9951 | Interruptor sencillo palanc 2P grado Industrial 20A 120/277V C/Marfil | Tomas & Switch
9952 | Grapa Terminal Linea Recta Hilo de Guarda #1/4" | Herrajes
9953 | Cable XAT #1/0AWG 15KV NA - 133%, NC 33% | Cables Cobre
9954 | Tuberia BX PVC 3/4 | Tuberia Flexible
9955 | Balastro 100W MH Multivoltaje | Luminarias & Acces.
9956 | Bombillo 100W MH E-27 | Luminarias & Acces.
9957 | Pintura Fast Dry Color Naranja (1/4) (Emsula) | Pinturas & Accs.
9958 | Pintura Fast Dry Color Azul (1/4) (Emsula) | Pinturas & Accs.
9959 | Cemento Gris Lbs | Materiales Civiles
9960 | Perno de Ojo Recto 3/8"X4" | Herrajes
9961 | Caja Metalica de Registro Galvanizada 28X28X6 | Cajas Registro
9962 | Perno Cabeza Hexagonal Rosca Corrida HG 3/8''X1 | Tonirlleria & Pernos
9963 | Tapadera P/Curva Vertical de Subida Galvanizada 12" Ancho X 90º Cal # 1/16 | Canalizacion
9964 | Tapadera P/Reductor Bandeja 18 A 12 X 4 Alto Cal # | Canalizacion
9965 | Reductor Horizontal P/Bandeja Tipo Escalera Galvanizada 18" A 6" 4" Alto Cal # 1/16 | Canalizacion
9966 | Tapadera P/Reductor Bandeja 18 A 6 X 4 Alto Cal # | Canalizacion
9967 | Tapadera P/Curva Vertical de Bajada Galvanizada 18" Ancho X 90º Cal # 1/16 | Canalizacion
9968 | Tapadera P/Curva Vertical de Subida Galvanizada 18" Ancho X 90º Cal # 1/16 | Canalizacion
9969 | Reductor Horizontal P/Bandeja Tipo Escalera Galvanizada 12" A 6" 4" Alto Cal # | Canalizacion
9970 | *tapa*band | Canalizacion
9971 | Tapadera P/Tee Horizontal Galvanizada 6 Ancho X 90º Cal # 3/32 | Canalizacion
9972 | Tapadera P/Curva Vertical de Subida Galvanizada Tipo Escalera 9" Ancho X 90º Cal # 1/16 | Canalizacion
9973 | Interruptor Pedal Sencillo Plastico - Negro 1 NC+1 NA | Control & Automatico
9974 | Molde Para Soldadura Exotermica (Cable 2/0 A Cable 2/0) | Aterrizaje
9975 | Receptor Transmisor No-Programable | Control & Automatico
9976 | Sensores Ultrasonicos Cilindricos Plasticos M18, M18, 12-28VDC 3Hilos NPN Funcion NA 50 | Control & Automatico
9977 | Interruptor de Posicion Miniatura con Cuerpot Metalico Fijo Con Cable, palanca y roldana Termoplasi. | Control & Automatico
9978 | Sensor Inductivo diametro 8mm Tipico Cilindro roscado IP67 Plast. 12-24VDC 3H NP NA Sensado 2,5 Prec | Control & Automatico
9979 | Tirante de Platina Angular (60) 1-3/4"X1-3/4"X3/16"x9/16" | Herrajes
9980 | Secador Mano Automatica | Wiring & Device
9981 | Luminaria Spot LED 8W EMPO. Luz Fria 4000K 7'' | Luminarias & Acces.
9982 | Luminaria Tipo Spot 1X18W Base E27 Color Blanco | Luminarias & Acces.
9983 | Broca Para Concreto TRUPPER 1/2"x6" | Herramientas & Segur
9984 | Tapadera P/Bandeja Galvanizada 18" Ancho X 8' Long. Cal # 1/16 | Canalizacion
9985 | Bandeja Galvainazada Tipo Escalera S/Tapa 9X6X2.44mts. | Canalizacion
9986 | Curva Vertical Bajada Galvanizada Tipo Escalera 9 Ancho X 4 Alto X 90º Cal # 3/32 | Canalizacion
9987 | Curva Vertical Subida Galvanizada Tipo Escalera 9 Ancho X 4 Alto X 90º Cal # 1/16 C/Tapa | Canalizacion
9988 | Curva Horizontal Galvanizada Tipo Escalera 9 Ancho X 4 Alto X 90º Cal # 1/16 C/Tapa | Canalizacion
9989 | Type OVR 15, 3-Phase Recloser, 15kV, OVR 15 Recloser Basic Type 1 Eyebolt | Equipo Media Tension
9990 | Transformador Potencial 1kva 9200/13800 120V | Transformadores
9991 | Gabinete Plastico Con Fondo Falso, IP65 400x300x200mm | Cajas Registro
9992 | Type IOEX3 Serie U27 13.8kV, 3-Phase Recloser, 15kV, Basic Type 1 Eyebolt | Equipo Media Tension
9993 | Medidor ION 8650 64MB C/Candado | Equipo Medicion
9994 | Manguera LED 25M Plana 127V 6500K | Luminarias & Acces.
9995 | Dimmer Modus C/Marfil 40/60W 110V | Luminarias & Acces.
9996 | Caja Aluminio 1 gang Explossion Proff W/XCS/XS/XT | Explossion Proof
9997 | Luminaria High Bay MH 400W Campana Aluminio 18'' Multitap C/Lente Vidrio 'C/Bombillo | Luminarias & Acces.
9998 | Luminaria High Bay MH 250W Campana Aluminio 18'' Movolt C/Lente Vidrio C/Bombillo | Luminarias & Acces.
9999 | Circuit Breaker 3P 30A 240V | Breakers
10000 | Type OVR 38, 3-Phase Recloser, 15kV, OVR 38 Recloser Basic Type 1 Eyebolt | Equipo Media Tension
10001 | Conector Jack RJ45 Cat5e estilo Keystone C/Amarillo | Cat 5e Solutions
10002 | Conector Jack RJ45 Cat5r estilo Keystone C/Azul | Cat 5e Solutions
10003 | Patch Panel 48 Puertos CAT5e HD-110, 2U Black | LAN Equipment
10004 | Pintura Fast Dry Color Verde (1/4) | Pinturas & Accs.
10005 | Pintura Fast Dry Color Plateado (1/4) | Pinturas & Accs.
10006 | Perno Cabeza Hexagonal Rosca Corrida HG 1/4''X1-1/2'' | Tonirlleria & Pernos
10007 | Extractor de 30". 220V/60HZ tipo industrial. | Equipo HVAC & Accs.
10008 | Cable ACSR Desnudo # 477 26/7 | Cables Aluminio
10009 | Circuit Breaker Atornillable 3P 80A 240V 10Kaic (Panel PRL1) | Breakers
10010 | Circuit Breaker Atornillable 3P 90A 240V 10Kaic (Panel PRL1) | Breakers
10011 | Caja rectangular pesada p/intemperie agujeros 3/4" 5 agujeros | Cajas Registro
10012 | PP Control Iluminacion 32A 240V C/Fotocelda | Luminarias & Acces.
10013 | Load Center 6Cktos. 1PH Barras 100A 100/240V Main Lugs | Tableros
10014 | Blanking Panel 7RU | Rack & Gabinet
10015 | Bloque de Contacto Para Pulsador Luminoso LED Verde 120v 22mm | Control & Automatico
10016 | Balastro Electronico 4X32W 120/277V. | Luminarias & Acces.
10017 | Condulet PVC Tipo C de 2" | Tuberia PVC & Acces.
10018 | Fusible FRS-R-400/TRS400R 600V | Fusibles
10019 | Luminaria Tipo Reflector Horiz. MH 400W C/Bota C/Bombillo TFL 400M RA2 TB IS LPI | Luminarias & Acces.
10020 | Relay 5 Pines 5V 10A | Control & Automatico
10021 | Frame Type Box Connector | Canalizacion
10022 | Rodo con Felpa de 4" | Pinturas & Accs.
10023 | Cable Acero 3/8" C/forro | Cables Acero
10024 | Transformador Padmount 112.5KVA 3PH HV:13800 Delta LV:120Y/208V Dead Front, Radial feed w/fusible | Transformadores
10025 | Relay de Potencia DPDT 24VAC, 10A, Plug in | Control & Automatico
10026 | Bloque de Contacto Para Pulsador Luz Verde LED 24V 22mm | Control & Automatico
10027 | Patch Cord CAT-5 3ft, Yellow | Cat 5e Solutions
10028 | Patch Cord CAT-5 3ft, Blue | Cat 5e Solutions
10029 | Placa Metalica Reductora de 4''X4'' A 2''X4'' 1/2'' | Cajas Registro
10030 | Bushing Conduit 4" P/Tierra 390-40 | Accesorios Conduit
10031 | Channel, Canal Hierro "U" 75mmx40mmx6m | Materiales Mecanicos
10032 | Pintura Fast Dry Color Verde Galon | Pinturas & Accs.
10033 | Secadora Aire Metal Extreme Touchl c/blanco | Wiring & Device
10034 | Disco Corte Metal 14"x7/64"x1" (355X2.8X25.4mm) | Materiales Civiles
10035 | Caja Superficial Para MDVO F.O. 6 Ptos c/Blanco MDVO | LAN Equipment
10036 | Conector MDVO Video F Coaxial c/Almendra | Coaxial & Solutions
10037 | Poste de Madera 50' clase 3 | Posteria
10038 | Terminal Tipo PIN Para Cable #4/0 | Herrajes
10039 | Caja Cortacircuito de 100A 15/27KV 125 BIL Con Rompe Arco | Herrajes
10040 | Transformador Padmount 1000KVA 3PH HV:34500 Delta LV:480Y/277V Dead Front, Loop feed w/fusible bayon | Transformadores
10041 | Anticorrosivo Color Blanco (Galon) | Pinturas & Accs.
10042 | Poste Concreto Centrifugado 45' clase 5000lbs norma ENEE | Posteria
10043 | Poste Concreto Centrifugado 45' clase 7000lbs norma ENEE | Posteria
10044 | Poste Concreto Centrifugado 45' clase 9000lbs norma ENEE | Posteria
10045 | Poste Concreto Centrifugado 50' clase 5000lbs norma ENEE | Posteria
10046 | Poste Concreto Centrifugado 50' clase 7000lbs norma ENEE | Posteria
10047 | Poste Concreto Centrifugado 50' clase 9000lbs norma ENEE | Posteria
10048 | Poste Concreto Centrifugado 55' clase 5000lbs norma ENEE | Posteria
10049 | Poste Concreto Centrifugado 55' clase 9000lbs norma ENEE | Posteria
10050 | Poste Concreto Centrifugado 60' clase 9000lbs norma ENEE | Posteria
10051 | Poste Concreto Centrifugado 45' clase 1500lbs norma ENEE | Posteria
10052 | Poste Concreto Centrifugado 45' clase 2000lbs norma ENEE | Posteria
10053 | Poste Concreto Centrifugado 50' clase 2000lbs norma ENEE | Posteria
10054 | Poste Concreto Centrifugado 50' clase 2400lbs norma ENEE | Posteria
10055 | Poste Concreto Centrifugado 55' clase 2400lbs norma ENEE | Posteria
10056 | Poste Concreto Centrifugado 60' clase 2400lbs norma ENEE | Posteria
10057 | Poste Concreto Centrifugado 40' clase 1500lbs norma ENEE | Posteria
10058 | Poste Concreto Centrifugado 40' clase 2000lbs norma ENEE | Posteria
10059 | Luminaria Emergencia Rotulo Salida c/Rojo 120V | Luminarias & Acces.
10060 | Tapadera P/Bandeja Metalica Galvanizada 16" Ancho X 8' Long. Cal # 1/16 | Canalizacion
10061 | Poste Concreto Centrifugado 60' clase 7000lbs norma ENEE | Posteria
10062 | Luminaria Fluorescente 2x32 Empotrable 2x4 con Acrilico Prismatico MVOLT GEB10IS EL | Luminarias & Acces.
10063 | Luminaria Fluorescente 3x32 Empotrable 2x4 con Acrilico Prismatico MVOLT 1/3 GEB10IS EL | Luminarias & Acces.
10064 | Luminaria Wallpack compacta fluorescente 32W 120v | Luminarias & Acces.
10065 | Luminaria a Prueba de Vapor Tipo Industrial 2X32 120V MVOLT GEB10IS | Luminarias & Acces.
10066 | Luminaria Fluorescente Industrial 1x32 Colgada MultiVoltaje GEB10IS | Luminarias & Acces.
10067 | Tee Reductora P/Bandeja Galvanizado 18'' Derivacion 12'' x4'' Alto C/Tapadera | Canalizacion
10068 | Tapadera P/Curva Vertical de Subida Galvanizada 16" Ancho X 90º Cal # 1/16 | Canalizacion
10069 | Tapadera P/Curva Vertical de Bajada Galvanizada 8" Ancho X 90º Cal # 1/16 | Canalizacion
10070 | Cubierta Bronce P/Caja Piso Plastico | Tomas & Switch
10071 | Luminaria Tipo Cobra 250W HPS, Balastro 240V Sin Brazo, Con Bombillo y Fotecelda | Luminarias & Acces.
10072 | Juego de Uniones P/Bandejas (8 Agujeros) | Canalizacion
10073 | Juego de Uniones P/Bandejas B-Line (4 Agujeros) | Canalizacion
10074 | Pararrayo 100A 27KV (porcelona) | Equipo Media Tension
10075 | Curva Vertical Subida Galvanizada Tipo Escalera 16 Ancho X 4 Alto X 90º Cal # 1/16 | Canalizacion
10076 | Tapadera P/Curva Vertical de Bajada Galvanizada 16" Ancho X 90º Cal # 1/16 | Canalizacion
10077 | Tapadera P/Curva Vertical de Subida Galvanizada 8" Ancho X 90º Cal # 1/16 | Canalizacion
10078 | Compresor 15G 2HP 120V + Manguera (M617 3/8x50)+ Conectores W3226+W3228 | Herramientas & Segur
10079 | Cable Control Flexible 3C#10AWG+1CG#10AWG 600V A 90° ULTREX VN | Cables Control
10080 | Cable Control Flexible 4C#2AWG+1CG#6AWG 600V A 90° ULTREX VN | Cables Control
10081 | Cable Control Flexible 3C#2AWG+1CG#6AWG 600V A 90° ULTREX VN | Cables Control
10082 | Cable Control Flexible 3C#4AWG+1CG#8AWG 600V A 90° ULTREX VN | Cables Control
10083 | Cable Control Flexible 5C#2/0AWG 2kv A 90° | Cables Control
10084 | Cable Control Flexible 3C#4/0AWG+1CG#4AWG 600V A 90° ULTREX VN | Cables Control
10085 | Cable Control Flexible 3C#1/0AWG+1CG#6AWG 600V A 90° ULTREX VN | Cables Control
10086 | Cable Control Flexible 3C#12AWG+1CG#12AWG 600V A 90° ULTREX VN | Cables Control
10087 | Cable Control Flexible 3C#14AWG+1CG#14AWG 600V A 90° ULTREX VN | Cables Control
10088 | Cable Control Flexible 3C#6AWG+1CG#8AWG 600V A 90° ULTREX VN | Cables Control
10089 | Cable Control Flexible 3C#8AWG+1CG#10AWG 600V A 90° ULTREX VN | Cables Control
10090 | Cable Control Flexible 2C#14 600V A 90° ULTREX VN | Cables Control
10091 | Cable Control Flexible 3C#12 600V A 90° ULTREX VN | Cables Control
10092 | Cable Control Flexible 3C#14 600V A 90° ULTREX VN | Cables Control
10093 | Balastro Electronico 2X32W 120/277V. | Luminarias & Acces.
10094 | Lamina Fibra Mineral 2x2 | Materiales Civiles
10095 | Conector Compresion Aluminio Main#336-266-4/0 ACSR a Tap#336-266-4/0 | Herrajes
10096 | Accesorio Para Luminaria Tipo Campana 16'' (Plastico) | Luminarias & Acces.
10097 | Caja PVC Conduit de Registro 8"X8"X4" | Cajas Registro
10098 | Bombillo compacto PLC 26W 6500K, 120V 4 Pines | Luminarias & Acces.
10099 | Perno de Ojo 5/8X14 C/Eslabon | Herrajes
10100 | Luminaria Empotrable PLASTICO (E113040) 120V | Luminarias & Acces.
10101 | Caja PVC Plastica 2X4 C/A 1/2"-3/4 Blanca | Cajas Registro
10102 | Luminaria Project MH 400W MVOTL | Luminarias & Acces.
10103 | Tubo Fluorescente 32W 6500K | Luminarias & Acces.
10104 | Conector Estribo de Tornillo Para Cable #6-3/0 ACSR | Herrajes
10105 | Molde Para Soldadura Exotermica Horizontal Cable #2 a Varilla 5/8 | Aterrizaje
10106 | Molde Para Soldadura Exotermica Horizontal Cable #1/0 a Varilla 5/8 | Aterrizaje
10107 | Luminaria Tipo Spot Empotrable Fija Redondo Liso C/Blanca | Luminarias & Acces.
10108 | Bombillo LED MR16 5W 100-240V 6500K | Luminarias & Acces.
10109 | Caja Cortacircuito de 100A 15/27KV 125 BIL Silicone Rubber C/Rompe Arco | Herrajes
10110 | Tambor Impresora SharK AL2040CS | Utiles Oficina
10111 | Tee Reductora P/Bandeja Galvanizado 18''Derivacion a 6 x 4''Alto C/Tapadera | Canalizacion
10112 | Botonera de Tecle 4 Posiciones 5a 250v. color Naranja | Control & Automatico
10113 | Guardacabo con Soporte de Ojo Angular 5/8"x11/16" | Herrajes
10114 | Puente de comprobacion en Caja | Aterrizaje
10115 | Transformador Seco 3PH 1000KVA Primario 13.8KV D Secundario 480/277VY Tipo Cast Coil | Transformadores
10116 | Banco Capacitores 200KVAR 3PH 480VAC Automatico 4 Etapas 40kvar Nema 1 | Equipo Medicion
10117 | Transformador de Corriente Multi Tap Nucleo Partido 3000:5 Nema 2 | Transformadores
10118 | Transformador Seco 3PH 500KVA Primario 480 Secundario 220Y/127V | Transformadores
10119 | Panelboard 3Ph 4W 225A 42cktos. 480/277V 25KAIC Main Breaker 90A, 3P FD Princ. Mont Exterior Nema 4x | Tableros
10120 | Circuit Breaker Molded Case 3P 90A 600V | Breakers
10121 | Circuit Breaker Molded Case 3P 40A 600V | Breakers
10122 | Panelboard 3Ph 4W 30cktos. 225A 480Y/277V 14KAIC Main Breaker 100A 3P FD Montaje Externo Nema 1 | Tableros
10123 | Panelboard 3Ph 4W 42cktos. 800A 220/127V 50KAIC Main Breaker 700A MDL 3P FD Montaje Externo Nema 1 | Tableros
10124 | Panelboard 3Ph 4W 42cktos. 225A 208Y/120V 10KAIC Main Breaker 70A 3P FD Montaje Externo Nema 4X | Tableros
10125 | Panelboard 3Ph 4W 42cktos. 225A 208Y/120V 10KAIC Main Breaker 100A 3P FD Montaje Externo Nema 1 | Tableros
10126 | Panelboard 3Ph 4W 48cktos. 225A 208Y/120V 10KAIC Main Breaker 200A 3P FD Montaje Externo Nema 1 | Tableros
10127 | Panelboard 3Ph 4W 60cktos. 225A 208Y/120V 10KAIC Main Breaker 50A 3P FD Montaje Externo Nema 4X | Tableros
10128 | Contacto Auxiliar Lateral 1NO+1 NC TeSys | Control & Automatico
10129 | Cabeza Color Rojo Para Luz Piloto | Control & Automatico
10130 | Panelboard 3Ph 4W 30cktos. 225A 208Y/120V 10KAIC Main Breaker 50A 3P FD Montaje Externo Nema 1 | Tableros
10131 | Plastico de fijacion Para Bloque Electronico | Control & Automatico
10132 | Ventiladora Con Filtro 115V IP20 C/Negro 124mmx124mm Ø 108 | Control & Automatico
10133 | Panelboard 1Ph 3W 30cktos. 225A 120/240V 10KAIC Main breaker 40A FD montaje externo Nema 1 | Tableros
10134 | Tirante de Platina Angular (60) 3/16"X2"X60" (HE) | Herrajes
10135 | Tapon Rojo sin Marca Para Pulsador Circular 22 | Control & Automatico
10136 | Pulsador Color verde al Rass 22 retorno por muelle | Control & Automatico
10137 | Terminal Block 2.5mm2 c/Gris, 600v 32a (Bornera control) | Control & Automatico
10138 | Perno Rosca Corrida 5/8''x28'' | Herrajes
10139 | Molde Para Soldadura Exotermica (Cable 4/0 A Cable 4/0) | Aterrizaje
10140 | Perno Rosca Corrida 5/8''x30'' | Herrajes
10141 | Medidor de Variables en Gabinete Nema 1 Tipo IQ260 Señales de Entrada a punto de Regleta | Equipo Medicion
10142 | Switchgear Media Tension XIRIA | Equipo Media Tension
10143 | Aislador Tipo Linea Poste Clase 57-2 | Aisladores
10144 | Terminal Compresion Tipo Plancha 4 agujeros #500kcmil barril largo | Wiring & Device
10145 | PMU 15KV 110KV BIL CVC-110ER 3CTs: 200:5(0.15B-1.8) 150/215, 3PTs: 8400/14560GY-120 | Equipo Media Tension
10146 | Tuberia PVC CH-40 Potable 6'' | Tuberia PVC & Acces.
10147 | Reductor PVC Bushing CH-40 6" a 2" | Tuberia PVC & Acces.
10148 | Abrazadera Colgante Tipo Pera 10" | Soporteria
10149 | Abrazadera Colgante Tipo Pera 12" | Soporteria
10150 | Abrazadera Colgante Tipo Pera 15" | Soporteria
10151 | Molde Para Soldadura Exotermica (Cable 2 A Cable 2 Tipo T Horizontal) | Aterrizaje
10152 | Molde Para Soldadura Exotermica (Cable 1/0 A Cable 1/0 Tipo T Horizontal) | Aterrizaje
10153 | Molde Para Soldadura Exotermica (Cable 4/0 A Cable 4/0 Tipo T Horizontal) | Aterrizaje
10154 | Molde Para Soldadura Exotermica (Cable 2 A Cable 2 Tipo Cruz Horizontal) | Aterrizaje
10155 | Molde Para Soldadura Exotermica (Cable 2 A Cable 2 Tipo Cruz Horizontal) | Aterrizaje
10156 | Molde Para Soldadura Exotermica (Cable 1/0 A Cable 1/0 Tipo Cruz Horizontal) | Aterrizaje
10157 | Molde Para Soldadura Exotermica (Cable 1/0 A Cable 1/0 Tipo Cruz Horizontal) | Aterrizaje
10158 | Molde Para Soldadura Exotermica (Cable 4/0 A Cable 4/0 Tipo Cruz Horizontal) | Aterrizaje
10159 | Molde Para Soldadura Exotermica (Cable 4/0 a Cable 4/0 Tipo Cruz Horizontal) | Aterrizaje
10160 | Molde Para Soldadura Exotermica, Cable # 2 A Varilla Aterrizaje 5/8 Tipo Conexion GRC | Aterrizaje
10161 | Molde Para Soldadura Exotermica, Cable # 1/0 A Varilla Aterrizaje 5/8 Tipo Conexion GRC | Aterrizaje
10162 | Molde Para Soldadura Exotermica Cable # 2 A Varilla Aterrizaje 5/8. Tipo Conexion GTC | Aterrizaje
10163 | Molde Para Soldadura Exotermica Cable # 1/0 A Varilla Aterrizaje 5/8. Tipo Conexion GTC | Aterrizaje
10164 | Kit De Discos P/Moldes Exotermica 25 Pzas | Aterrizaje
10165 | Chispero p/soldadura exotermica (Flint Ignitors) | Aterrizaje
10166 | Acoplamiento De Compresion P/Cobre-Consolidado,Puntiagudo | Aterrizaje
10167 | Varilla Polo Tierra 5/8"X10' Acero inox. | Aterrizaje
10168 | Polvora Para Soldadura Exotermica #90 | Aterrizaje
10169 | Polvora Para Soldadura Exotermica #115 | Aterrizaje
10170 | Varilla de Polo Tierra Seccionada 3/4'' x10' | Aterrizaje
10171 | Clavo Acero 2" | Soporteria
10172 | Abrazadera doble para Poste 20" | Herrajes
10173 | Abrazadera doble para Poste 22" | Herrajes
10174 | Circuit Breaker Molded Case 3P 20A 600V | Breakers
10175 | Circuit Breaker Molded Case 3P 150A 600V | Breakers
10176 | Panelboard 3Ph 4W 18cktos. 100A 208Y/120V 10KAIC Main Breaker 40A 3P BAB-H Montaje Externo Nema 1 | Tableros
10177 | Circuit Breaker Atornillable 1P 30A 120/240V 10Kaic (Panel PRL1) | Breakers
10178 | Cinta Autolaminable 1.25"x 14'' Blanco/Translucido | Control & Automatico
10179 | Socket Porcelona Mogul E-40 | Luminarias & Acces.
10180 | Luminaria Tipo Wall Pack HPS 70-150W C/Bombillo 127V | Luminarias & Acces.
10181 | Arnes de Seguridad De 1 Argolla | Herramientas & Segur
10182 | Molde Para Soldadura Exotérmica (Varilla 5/8 a Cable 2/0 ) | Aterrizaje
10183 | Molde Para Soldadura Exotermica (Cable 1/0 A Estructura Plana) Vertical | Aterrizaje
10184 | Esparragos M-8 #2/0 (Abrazaderas) | Aterrizaje
10185 | Coupling Para Varilla Roscada de 3/4" | Soporteria
10186 | Molde Para Soldadura Exotermica Cable 2/0 - Cable 2/0 Tipo T | Aterrizaje
10187 | Sirena Iluminada C/Rojo,105-110dB 110v | Control & Automatico
10188 | Tee Reductora P/Bandeja Galvanizado 12'' Derivacion 6'' x4'' Alto C/Tapadera | Canalizacion
10189 | Molde Para Soldadura Exotermica (Cable 1/0 A Cable 1/0)Unión a Tope / Horizontal. | Aterrizaje
10190 | Grapa Para Fleje Metalica 1/2 | Soporteria
10191 | Polvora Para Soldadura Exotermica #45 | Aterrizaje
10192 | Patch Cord CAT-6 1ft, Blue | Cat 6 Solutions
10193 | Porta Reflector metalico p/intemperie (socket) | Luminarias & Acces.
10194 | Cinta Electrica Vinyl Interior/Exterior 1/2" x21`Black on Yellow | Cintas Aislantes
10195 | Luminaria Emergencia Rotulo Salida led c/Rojo 120V | Luminarias & Acces.
10196 | Luminaria Fluorescente 2x32 Superficial 2x4 con Acrilico Prismatico MultiVoltaje GEB10IS | Luminarias & Acces.
10197 | Luminaria Fluorescente 3x32 Superficial 2x4 con Acrilico Prismatico MultiVoltaje Balastro emergencia | Luminarias & Acces.
10198 | Terminal de Compresion P/Bota #Cable 2 | Equipo Media Tension
10199 | Terminal de Compresion P/Bota #Cable 1/0 | Equipo Media Tension
10200 | Loadbreak Elbow TAP Plug Window-OP 15KV | Equipo Media Tension
10201 | Window-OP Connector Kit 15KV | Equipo Media Tension
10202 | Capacitor 25 MDF 370V | Equipo Medicion
10203 | Tenaza Para Molde | Aterrizaje
10204 | Varilla Polo Tierra 3/4"X10' Seccionada | Aterrizaje
10205 | Molde Para Soldadura Exotermica, Cable # 4/0 A Riel | Aterrizaje
10206 | Terminal punta Hueca # 8 C/Rojo | Control & Automatico
10207 | Gabinete Metalico Con Fondo Falso IP65 300X250X150MM | Cajas Registro
10208 | Luminaria Fluorescente 2x17 Empotrable 2x2 con Acrilico Prismatico MVOLT | Luminarias & Acces.
10209 | Tubo Fluorescente 17W 4100K | Luminarias & Acces.
10210 | Bombillo compacto Triple 32W 4-pines 4100K | Luminarias & Acces.
10211 | Gabinete Metalico Con Fondo Falso IP65 800x800x300mm | Cajas Registro
10212 | Conector Estribo de Tornillo Para Cable #4- 4/0 ACSR | Herrajes
10213 | Balastro 2x26W 120/277V | Luminarias & Acces.
10214 | Transformador Control 300VA 240-480/120VAC | Control & Automatico
10215 | Niple HG 3/4"X12" | Tuberia HN & Acces.
10216 | Panelboard 30cktos. 3PH barras 250A 480Y/277V. 20W Enclosure Nema1, Main lug interiors | Tableros
10217 | Bombillo MH 1000W E40 BT56 M | Luminarias & Acces.
10218 | Toldo Azul 20'X40' | Herramientas & Segur
10219 | Tee Reductora P/Bandeja Galvanizado 18'' Derivacion 9'' x4'' Alto | Canalizacion
10220 | Cruz Horizontal Galvanizada Tipo Escalera 18 Ancho X 4 Alto X 12R c/tapa | Canalizacion
10221 | Interruptor Temporizador Luz/Ventilador 120V C/Placa Metalica 500W Max. 1/3HP | Tomas & Switch
10222 | Luminaria Emergencia Led Rotulo Salida c/Rojo 120V | Luminarias & Acces.
10223 | Luminaria Fluorescente 2X32W Empot. 2'x4' Ac/Parabolico 27 celdas Balast. Emer. T-8 MVOLT GBE10IS EL | Luminarias & Acces.
10224 | Luminaria Fluorescente 2X32W, Empot. 2'x4',Ac/Parabolico 27 celdas Bal. elctr. T-8 MVOLT GEB10IS | Luminarias & Acces.
10225 | Luminaria Fluorescente 3X32W Empot. 2'x4' Dif Parabol. 27 celdas Balast. Emer. T-8 MVOLT 1/3 GEB10IS | Luminarias & Acces.
10226 | Luminaria Fluorescente 1x32 a Prueba de Vapor MVOLT GEB10IS | Luminarias & Acces.
10227 | Luminaria Wallpack compacta fluorescente 32W 120v c/bombillos c/fotocelda | Luminarias & Acces.
10228 | Luminaria Fluorescente Industrial 3x32 Colgada MultiVoltaje GEB10IS | Luminarias & Acces.
10229 | Luminaria Fluorescente Industrial 2x32 Colgada MultiVoltaje GEB10IS EL14 | Luminarias & Acces.
10230 | Luminaria Tipo Flood 250W, 240V Montaje en Pared C/Bombillo SCWA LPI | Luminarias & Acces.
10231 | Luminaria Fluorescente 3x32 Superficial 2x4 con Acrilico Prismatico MVOLT 1/3 GEB10IS | Luminarias & Acces.
10232 | Accesorios Para Luminaria Swivel Hanger 48'' | Luminarias & Acces.
10233 | Tubo Fluorescente Compacto 32W 4100K 4P | Luminarias & Acces.
10234 | Adaptador PVC Hembra Potable CH-40 1-1/2" | Tuberia PVC & Acces.
10235 | Luminaria Certificada P/Sala Limpia 2'x4' 4x32W C/Acrilic Virgen Prisma. invertido MVOLT 1/4 GEB10IS | Luminarias & Acces.
10236 | Luminaria Fluorescente 6X54W P/Colgar c/Difusor Acrilico Plano Tipo Cristal | Luminarias & Acces.
10237 | Luminaria Fluorescente 4x17 Empotrable 2x2 con Acrilico Prismatico MVOLT 1/4 GEB10IS | Luminarias & Acces.
10238 | Luminaria Certificada P/Sala Limpia 2'x4' 4x17W C/Acrilic Virgen Prisma. invertido MVOLT 1/4 GEB10IS | Luminarias & Acces.
10239 | Luminaria Fluorescente Prueba explossion proof de 32W-T8 Balastro Electronico 120-277V | Luminarias & Acces.
10240 | Luminaria Fluoresecente tipo Spot 2X262W Semi Especular | Luminarias & Acces.
10241 | Perno de Maquina 3/4"X8" | Herrajes
10242 | Powerlink NF 30 Cktos 3PH 4W 208Y/120V 60Hz 25KA Single Main: 150A 3P JD Nema 3R | Tableros
10243 | Cable Aluminio OPGW Central Core 36 fiber optic Monomodo | Cables Aluminio
10244 | Cable EPR/Cobre 500Awg 35kv Type MV105 133% Ins. Level | Cables Cobre
10245 | Grillete Galvenizado Recto 3/8(mm-10) | Herrajes
10246 | Wall Plate 1-Port Single Ivory | Faceplates
10247 | Junta Empalme Cable # 266 | Herrajes
10248 | Luminaria Tipo Cobra Led 139W Luz intermedia MVOLT C/Negro | Luminarias & Acces.
10249 | Luminaria Tipo Cobra Led 116W Luz intermedia MVOLT C/Negro | Luminarias & Acces.
10250 | Luminaria Emergencia Led 120/277V LEDR-1 | Luminarias & Acces.
10251 | Cable Control flexible 4G4 4x4mm2 CLASSIC 110 CY BLACK 0,6/1 kV | Cables Control
10252 | Tuberia PVC SCH-40 4 x 20' | Tuberia PVC & Acces.
10253 | Tuberia PVC SCH-40 3/4 x 20' | Tuberia PVC & Acces.
10254 | Codo PVC Liso SCH-40 4" | Tuberia PVC & Acces.
10255 | Shrink Fit Terminations Outdoor KIT Ranger2, 35kv 1250kcmil Tape Shield & Unshielded (Cono Alivio) | Equipo Media Tension
10256 | Load Center 6Cktos. 1PH Barras 100A 100/240V Main Lugs NEMA3R | Tableros
10257 | Union Tubular Compresion Cobre P/Cable # 2/0 | Wiring & Device
10258 | Tomacorriente Colgante 20A 250V 3P 4W Nema L520C | Tomas & Switch
10259 | Enchufe 20A 125V 3P Nema L5-20P | Tomas & Switch
10260 | Adhesivo Epoxico Sikadur 31 1kg. | Materiales Mecanicos
10261 | Lamina Plywod 5/8"X4X8 | Materiales Civiles
10262 | Perno de Ojo Curvo 5/8"x14" | Herrajes
10263 | Cable Telefonico P/Exteriror CAT3, Multipar 25 Pares Color Grys | Cat 3 Solutions
10264 | Enchufe Seguridad Grado Industrial 20A 125V 3P Nema L5-20P | Tomas & Switch
10265 | Tomacorriente Colgante Seguridad Grado Industrial 20A 125V 3P Nema L5-20P | Tomas & Switch
10266 | Contactor 80A 3P 480V | Control & Automatico
10267 | Circuit Breaker Montaje en Riel 2P 16A 230/480V | Control & Automatico
10268 | Reductor Horizontal P/Bandeja Tipo Escalera Galvanizada 18" A 9" 4" Alto Cal # 1/16 | Canalizacion
10269 | Cable Aluminio OPGW Central Core 24 fiber optic Monomodo | Cables Aluminio
10270 | Circuit Breaker Atornillable QOB 3P 30A 240V | Breakers
10271 | Pintura Fast Dry Color Rojo (GL) | Pinturas & Accs.
10272 | Spray Abro Color Azul | Pinturas & Accs.
10273 | Spray Abro Color Naranja | Pinturas & Accs.
10274 | Broca Para Hierro 1/2" Cobalto | Herramientas & Segur
10275 | Cruz Horizontal P/Bandeja Galvanizada 3 Salidas 18'' x 1 Salida de 9'' Cal # 1/16 | Canalizacion
10276 | Guardamotor 6 - 10A 690V 50/60HZ | Control & Automatico
10277 | Panel Arrancadores CCM gabinete autosoportado. W/ATS, Banco capacitores | Control & Automatico
10278 | Aislador de Retenida Ansi 54-4 | Aisladores
10279 | Herraje Sencillo de suspension aluminio tipo colgado OPGW 13.6mm (SET) | Herrajes
10280 | Herraje de guia y fijacion p/sujecion de cables OPGW 13mm. montaje en poste concreto. (SET) | Herrajes
10281 | PP Banco Capacitores 3PH 75kvar 6 etapa 12.5kvar, gabinete con sus protecciones | Fabricados Control
10282 | Bandeja Empalme Fibra Optica P/Caja Coyote PUP 12 hilos | Fiber Optic & Acces.
10283 | Fleje Metalico Acero Inox. 3/4" | Soporteria
10284 | Gabinete Metalico Con Fondo Falso 600x800x250mm | Cajas Registro
10285 | Molde Para Soldadura Exotermica Union Cruz X (Cable 2/0 a Cable 2/0 ) | Aterrizaje
10286 | Candado Mediano CR-60 PAPAIZ | Herramientas & Segur
10287 | Cable Control Sin Shielded 7X16AWG 500V 80C | Cables Control
10288 | Luminaria Obstruccion Sencilla Señalizacion (Baliza) | Luminarias & Acces.
10289 | Poste Concreto Centrifugado 45' clase 2400lbs norma ENEE Factor de Seguridad 2.0 | Posteria
10290 | Curva Vertical Subida Galvanizada Tipo Escalera 6''x30''x90° Cal. 3.0mm C/Tapadera(150mmx762 | Canalizacion
10291 | Cuchilla Seccionadora Tripolar Tipo Distribucion, 35KV 600Amp. (HORIZONTAL) | Equipo Media Tension
10292 | Niple HG 3/4"X3-1/2" | Tuberia HG & Acces.
10293 | Bloque contacto 1NA-1NC | Control & Automatico
10294 | Disco Seco Para Corte FLEXIAR SUP INOX 1.6MMX7" | Materiales Civiles
10295 | Cilindro de Argon 220PC | Materiales Mecanicos
10296 | Circuit Breaker Atornillable QOB 3P 20A 240V | Breakers
10297 | Lamina Deplegada Plana 4x8 Cal. 10 1'' | Materiales Mecanicos
10298 | Transferencia Automaica 1200A 3P 480V | Transfers & Switch
10299 | Estabilizador de Tension Tipo Protector 2PH 3W 120/240V AC | Control & Automatico
10300 | Estabilizador de Tension Tipo Protector 3PH 4W 600V AC | Control & Automatico
10301 | Contactor 3P 9A Bobina 240V 60HZ de 1A1B | Control & Automatico
10302 | Tuberia Hierro Galvanizado CH-20 2-1/2"X20' | Tuberia HG & Acces.
10303 | Luminaria Tipo Cobra 250W MH, Multivoltaje C/Bombillo | Luminarias & Acces.
10304 | Brocha Protecto 2" | Pinturas & Accs.
10305 | Cable EPR/Cobre 2Awg 15kv Type MV105 133% NA 33% HDPE C/negro | Cables Cobre
10306 | Cable EPR/Cobre 3/0Awg 15kv Type MV105 133% NA 33% HDPE C/negro | Cables Cobre
10307 | Cable EPR/Cobre 350MCM 15kv Type MV105 133% NA 33% HDPE C/negro | Cables Cobre
10308 | Conector PG-1" P/Cable TSJ | Wiring & Device
10309 | Reductor Metalico Acero Inoxidable C/Costura Soldable SCH 10 8'' a 6'' #304 | Materiales Mecanicos
10310 | Perno de Rosca Corrida 3/4x24'' | Herrajes
10311 | Perno de Carruaje 1/2"X3" | Herrajes
10312 | Bateria 12 Voltios 7.0A | Equipo Respaldo
10313 | Cable Telefonico P/Exteriror 100 Pares Color Negro calibre 26 F8 | Cat 3 Solutions
10314 | Poste Concreto Centrifugado 45' clase 3000lbs norma ENEE | Posteria
10315 | Poste Concreto Centrifugado 50' clase 3000lbs norma ENEE | Posteria
10316 | Relay Miniatura 3P 240V 11 Pines | Control & Automatico
10317 | Clavo Acero 3" | Soporteria
10318 | Clavo Acero 4" | Soporteria
10320 | Tomacorriente Doble Grado Comercial GFCI 20A 2P 3W 125V Nema 5-20R + Placa | Tomas & Switch
10321 | Interruptor Sencillo 4 vias 20A 120V/227 Ivory | Tomas & Switch
10322 | Panelboard NQ 30cktos 1PH Barras 125A 30Cktos C/MAin 50A Nema 1 | Tableros
10323 | Enchufe Intermitente 100W 125VAC | Tomas & Switch
10324 | PP Control Iluminacion 18A 110V C/Fotocelda | Luminarias & Acces.
10325 | Brida Acero Inoxidable 304 S/Cuello Clase 150 de 3" | Materiales Mecanicos
10326 | Sellador Rosca C/Teflon 473ML | Materiales Mecanicos
10327 | Luminaria Tipo Reflector Metal Halide 400W Multi-Tap (Tipo tempo) C/Bombillo | Luminarias & Acces.
10328 | Perno Cabeza Hexagonal R/Corrida de Acero Inox 3/4" X 2-1/2" | Tonirlleria & Pernos
10329 | Perno Cabeza Hexagonal C/Cuerpo de Acero Inox 3/4" X 3-1/2" (1-1/2 Cuerpo - 2''Roscado) | Tonirlleria & Pernos
10330 | Perno Cabeza Hexagonal (3/4 Cuerpo-1-3/4 Roscado)de Acero Inox. 5/8" X 2-1/2" | Tonirlleria & Pernos
10331 | Tuerca de Acero inoxidable 5/8" | Tonirlleria & Pernos
10332 | Extractor de aire, modelo CUBE-360HP-50, motor 5HP | Equipo HVAC & Accs.
10333 | Roof Curb-Galv. Lamina Galvanizada G60 37.5''x37.5'' Calibre 22 | Equipo HVAC & Accs.
10334 | Union Universal HN 3/4" CH80 Roscado | Tuberia HN & Acces.
10335 | Channel, Canal Hierro "U" 3x1-3/4 4.1LB/Pie 82LB 76.2mmx44.45x20' | Materiales Mecanicos
10336 | Barra Cobre P/Aterrizaje 3/8"X2''x12' | Aterrizaje
10337 | Capacitor Run 55.0 UF 370V | Equipo HVAC & Accs.
10338 | Bloque de Contacto Para Pulsador Luminoso LED Verde 240v 22mm | Control & Automatico
10339 | Canaleta Plastica 20mm x 10mm C/Adhesivo 3/4'' | Canalizacion
10340 | Abrazadera Tipo U 6-1/2''x1/2'' | Soporteria
10341 | Caja Metalica de Registro Galvanizada 12X12X10 | Cajas Registro
10342 | Tomacorriente doble Decora 15A 2P 3W 125V Nema 5-15R C/Marfil | Tomas & Switch
10343 | Placa Plastica Para Interruptor Sencillo C/Marfil | Tomas & Switch
10344 | Transformadores de Voltaje 34.5 KV 120V Tipo Voy -20G TP'S | Transformadores
10345 | Reductor Bushings Conduit 2-1/2 A 1-1/4 | Accesorios Conduit
10346 | Conector de Compresion doble Ojo T/Plancha Cable 3/0 | Herrajes
10347 | Broca Para Hierro 1/2"x3/4 Cobalto | Herramientas & Segur
10348 | Castillo Armado de 4 Pernos (varilla de 1'') | Posteria
10349 | Tubo Fluorescente 40W | Luminarias & Acces.
10350 | Ferrula Acero Inoxidable 8'' CH 10 | Materiales Mecanicos
10351 | Lateral Negro 2x32 C-9 Par | Luminarias & Acces.
10352 | Luminaria Fluorescente 2X54W a prueba vapor, balastro emergencia T-5 | Luminarias & Acces.
10353 | Bornera Control 4mm 24-10AWG | Control & Automatico
10354 | Tubo Acero Inox. Estructural Cuadrado 2" 304 3mm espesor | Tuberia HN & Acces.
10355 | Tubo HN Estructural Rectangular 6""X2""X20' Chapa #14 | Tuberia HN & Acces.
10356 | Archivador T/C Folder Binder 1.5'' PVC 3 Negro | Utiles Oficina
10357 | Abrazadera Tipo U 1-1/2 | Soporteria
10358 | Poste Concreto Centrifugado 50' clase 3500lbs norma ENEE | Posteria
10359 | Poste Concreto Centrifugado 50' clase 5500lbs norma ENEE | Posteria
10360 | Poste Concreto Centrifugado 50' clase 8500lbs norma ENEE | Posteria
10361 | Poste Concreto Centrifugado 45' clase 3500lbs norma ENEE | Posteria
10362 | Grillete 5/8'' 30,000LBS | Herrajes
10363 | Perno Cabeza Hexagonal C/Cuerpo de Acero Inox. 3/4" X 6" completo | Tonirlleria & Pernos
10364 | Tornillo Cabeza Hexagonal Inoxidable 10x16 MM | Tonirlleria & Pernos
10365 | Reductor Metalico HG Campana SCH40 "3 a 3/4" Roscable | Tuberia HG & Acces.
10366 | Reductor Metalico HG Campana SCH40 "3 a 1" Roscable | Tuberia HG & Acces.
10367 | Tomacorriente Doble 15A 120V C/Placa C/Blanco | Tomas & Switch
10368 | Lamina de Techo Policarbonato 16'x42 8 Cresta | Materiales Civiles
10369 | Interruptor Sencillo 10A 120V C/Placa Color Blanco | Tomas & Switch
10370 | Interruptor Doble 10A 120V C/Placa Color Blanco | Tomas & Switch
10371 | Interruptor Doble 3 Vias 10Amp C/Placa Color Blanco | Tomas & Switch
10372 | Interruptores Sencillo 3 Vias 10A 127/250V C/Blanco | Tomas & Switch
10373 | Couplings Erickson 2-1/2 | Accesorios Conduit
10374 | Tomacorriente duplex Tierra Aislada 15A 125V c/Naranja | Tomas & Switch
10375 | Cable Porta Electrodo # 6 AWG | Cables Cobre
10376 | Cable Porta Electrodo # 2 AWG | Cables Cobre
10377 | Tornillo T/Yeso # 8 DWBF 1-1/2'' c/Negro | Tonirlleria & Pernos
10378 | Dimmer Maestro 1000W 127V/277V C/Placa C/Blanco | Luminarias & Acces.
10379 | Adaptador metalico cola garrobo 1/2" x 1/2'' | Materiales Mecanicos
10380 | Adaptador metalico cola garrobo 1" x 1'' | Materiales Mecanicos
10381 | Ancla Expansor 3/8"x4" | Soporteria
10382 | Niple HG 1"X3" | Tuberia HG & Acces.
10383 | Molde Para Soldadura Exotermica Cable # 2/0 a 2/0 Paralelo en derivacion | Aterrizaje
10384 | Tornillo T/Yeso # 8 DWBF 2-1/2'' c/Negro | Tonirlleria & Pernos
10385 | Spray Anticorrosivo C/Negro | Pinturas & Accs.
10386 | Cable Acero para Retenida 3/8 EHS | Cables Acero
10387 | Luminaria Fluorescente 2x17W empotrable cuerpo 2x2 c/acrilico rejilla PL5, Balastro electronico t-8 | Luminarias & Acces.
10388 | Luminaria Fluorescente 2x32W empotrable cuerpo 2x4 c/acrilico rejilla PL5, Balastro electronico t-8 | Luminarias & Acces.
10389 | Fotocelda 2000W 120/240V | Luminarias & Acces.
10390 | Luminaria de Techo Blanco 11'' C/Vidrio | Luminarias & Acces.
10391 | Contactor 3P 12A en AC3 C/Bobina 24V | Control & Automatico
10392 | Luminaria Techo MAx 80 | Luminarias & Acces.
10393 | Bombillo Ahorrativo Mini Twister 15W 2700k | Luminarias & Acces.
10394 | Pararrayos marca INGESCO Modelo PDC3.1, incluye pieza adaptacion cabezal-mastil de 35mm | Aterrizaje
10395 | Tubo Termocontractil 25mm (1'') C/Rojo | Wiring & Device
10396 | Tubo Termocontractil 40mm (1-1/2") C/Negro | Wiring & Device
10397 | Codo HG 3/4x90° Tipo Pipa Roscado | Tuberia HG & Acces.
10398 | Reductor Metalico HG Bushing SCH40 1'' a 3/4'' Roscado | Tuberia HG & Acces.
10399 | Filtro HG Tipo Y 3/4 Clase 150 | Tuberia HG & Acces.
10400 | Filtro HG tipo Y de 1/2" Clase 150 | Materiales Mecanicos
10401 | Lamina Desplegada plana 4'X8' #16-1/2" | Materiales Mecanicos
10402 | Pintura Fast Dry Color Blanco Galon | Pinturas & Accs.
10403 | Rele de Control Voltaje Monofasico | Control & Automatico
10404 | Barra Cobre 3/8"x1'' 680A (3.66Mtrs) | Aterrizaje
10405 | Barra Cobre 3/8"x2''x12" 1030A | Aterrizaje
10406 | Capacitor Tipo Botella Potencia Reactiva 15kVar 240V 3ph 60HZ | Equipo Medicion
10407 | Capacitor Tipo Botella Potencia Reactiva 15kVar 480V 3ph 60HZ | Equipo Medicion
10408 | Transformador de Corriente 150:5 | Transformadores
10409 | Transformador Corriente 1500:5 Nema 1 Nucleo partido | Transformadores
10410 | Cono Alivio Silicone Outdoor 15, 25, 35KV P/Cable XLP 2 - 400kcmil 100-133% (KIT 3 Unid.) | Equipo Media Tension
10411 | Puente Conexion 2 Bornes 4mm | Control & Automatico
10412 | Tope Final Platico Gris (Estilo 2) | Control & Automatico
10413 | Bobina Para Contactor 50-65A AC440V | Control & Automatico
10414 | Fusible cilindrico 8x31 Corriente 1A P/Portafusible 400V | Fusibles
10415 | Tope Plastico Para Riel Din 9.5MM | Control & Automatico
10416 | LuminariaTipo Canasta Mercurio 175W 110V. C/Bombillo, Fotocelda, Brazo | Luminarias & Acces.
10417 | Brida HN Ciegaa 3" | Tuberia HN & Acces.
10418 | Terminal de Ojo Compresion de Aluminio #4AWG | Wiring & Device
10419 | Balastro de Eemergencia 1X54W 120V T5. | Luminarias & Acces.
10420 | Balastro de Emergencia 1X54W 120/277V LP500 Lumen | Luminarias & Acces.
10421 | Cable UTP CAT6 4-pair 300 MHz Riser CMR, Gris Cable 23AWG | Cat 6 Solutions
10422 | Conector Jack RJ45 CAT6e estilo MDVO C/Blanco | Cat 6 Solutions
10423 | Faceplate MDVO 2-port C/Ivory | Faceplates
10424 | MDVO Faceplate 1-Port Single Gang Ivory | Faceplates
10425 | Preformado P/Cable #477 ACSR 24/7, 26/7, 30/7" | Herrajes
10426 | Malla Para Tabla Yeso 2x300 | Materiales Civiles
10427 | Valvula Cierre Rapido 3/4" HN Roscada 2 Piezas C/Candado 2000WOG | Materiales Mecanicos
10428 | Union Universal Acero forzado de 3000LBS 3/4" Roscado | Tuberia HN & Acces.
10429 | Niple HN CH-40 1/4"X2" | Tuberia HN & Acces.
10430 | Reductor Metalico HN Campana concentrico SCH40 "3/4 a 1/4" Roscable | Tuberia HN & Acces.
10431 | Interruptor de Seguridad 2P 30A 240V Con Fusible, Nema 3R | Transfers & Switch
10432 | Angulo Plano /Canaleta Plastica 20mmx12mm | Canalizacion
10433 | Perno Cabeza Hexagonal C/Cuerpo de Acero Inox. 3/4" X 3" | Tonirlleria & Pernos
10434 | Perno Cabeza Hexagonal C/Cuerpo de Acero Inox. 3/4" X 6" | Tonirlleria & Pernos
10435 | Poste Metalico 5"x5"x30' Color Tabaco (tubo 3/16) | Posteria
10436 | Poste Metalico 4''x4''x30'' Color Tabaco (Tubo 3/16) | Posteria
10437 | Cable oflex classic 110CY 3x1.5 / 3x16AWG | Cables Control
10438 | Cable Cobre Desnudo Concentrico #1/0AWG 28w Clase II Ropelay | Cables Cobre
10439 | Tilt Bracket 13''-23'' (Soporte P/TV 13''-23" ) 50/75/100 | Rack & Gabinet
10440 | Angulo Interno /Canaleta Plastica 20mmx12mm | Canalizacion
10441 | Union P/Canaleta Plastica 20mmX12mm | Canalizacion
10442 | Mediaflex SVGA Insert 1pto Adaptador SVGA C/Blanco | Audio & Video
10443 | Terminal Ojo #16-14 2-5mm (Agujero) | Control & Automatico
10444 | Pararrayo 3KV Heavy Duty PDV100-Optima | Equipo Media Tension
10445 | Barra Cobre P/Aterrizaje 12"X4x1/4" | Aterrizaje
10446 | Rueda Medidora Con Contador Ultra resistente | Herramientas & Segur
10447 | Supresor Transcientes tipo 3 P/redes monofasicas N Y PE separados (L1,N,PE) 120AC/FM | Supresores
10448 | UPS APC Smart-UPS RT 3000VA 120V | Equipo Respaldo
10449 | Caja Metalica de Registro Galvanizada 16''X16''X16'' | Cajas Registro
10450 | Patch Panel De 24PTOS EZ VACIO | LAN Equipment
10451 | Luminaria a Prueba de Vapor Industrial (sellada) VT4 UL Nema 4X 5000K 23000Lumenes CRI 80 120-277V | Luminarias & Acces.
10452 | Luminaria de Montaje en Pared Tipo Crosstout MAXX LED 59W 5000K CRI65 UL IP66 120-277V | Luminarias & Acces.
10453 | Luminaria Pare Exterior NAVION LED UL Ambientes humedo IP66 3G 4000K CRI70 C/Protector 10KV 120-277V | Luminarias & Acces.
10454 | Extractor KDK 8" Blanco/Gris (AUF) | Equipo HVAC & Accs.
10455 | Conmutador 630A 3P | Control & Automatico
10456 | Tomacorriente Colgante 20A 3P 4W 125/250V Nema L14-20R | Tomas & Switch
10457 | Enchufe Seguridad 20A 3P 4W 125/250V Nema L14-20P | Tomas & Switch
10458 | Manguera Translucida 1/2'' | Materiales Mecanicos
10459 | Acople Macho NTPF Caberia 1/2 | Materiales Mecanicos
10460 | Acople Hembra Caberia Giratorio 1/2 | Materiales Mecanicos
10461 | Manguera Translucida 3/4'' | Materiales Mecanicos
10462 | Acople Macho NTPF Caberia 3/4´ | Materiales Mecanicos
10463 | Acople Hembra Caberia Giratorio 3/4 | Materiales Mecanicos
10464 | Terminal Soldable Cobre 90A # 2 | Wiring & Device
10465 | Terminal Soldable Cobre 125A | Wiring & Device
10466 | Espiga Linea Poste Rosca 3/4 , Perno 5/8 L=7-1/2 | Herrajes
10467 | Curva Vertical Bajada Galvanizada Tipo Escalera 30''x6''x 90° Cal. 3.0mm C/Tapadera(150mmx762 | Canalizacion
10468 | Luminaria Industrial HID P/Areas Normales y Peligrosas Cerrados sellados LH | Luminarias & Acces.
10469 | Circuit Breaker Montaje en Riel 2P 4A 480V | Control & Automatico
10470 | Circuit Breaker Montaje en Riel 1P 2A 480V | Control & Automatico
10471 | Bornera Control #4 26-10AWG 30A | Control & Automatico
10472 | Bornera PortaFusible 4mm2 | Control & Automatico
10473 | Adaptador p/Base Medicion Abertura estandar 2-1/2" | Equipo Medicion
10474 | Junta Empalme Aluminio 500-600MCM Cable #477 | Herrajes
10475 | Interruptor Doble Sencillo + Interruptor 3vias C/Blanco | Tomas & Switch
10476 | Antorcha P/Soldar GTS | Equipo HVAC & Accs.
10477 | Barra Solida cuadrada de Acero 1'' | Materiales Mecanicos
10478 | Comejenol Pintable (1/4 Galon) | Pinturas & Accs.
10479 | Lamina de Hierro Liso 4'x8' calibre 1.44 (77lbs) 1/16'' | Materiales Mecanicos
10480 | Luminaria Tipo Estadio MH 1000W MV S/Bombillo | Luminarias & Acces.
10481 | Terminal BLOCK 6-1/0AWG 1000V 150A | Control & Automatico
10482 | Circuit Breaker Montaje en Riel 2P 4A 400V | Control & Automatico
10483 | Luminaria Tipo Reflector Vertical 250W MH Multivoltaje C/Bombillo | Luminarias & Acces.
10484 | Luminaria Fluorescente 6X54W a prueba vapor, balastro electronico Acrilico Claro Cuerpo Fibra de Vid | Luminarias & Acces.
10485 | Circuit Breaker Tenant 3P 125A 240V | Breakers
10486 | Contacto Auxiliar Lateral UA-1 MC 6-150 1a1 | Control & Automatico
10487 | Patch Panel Fibra Rack 2U 24/48 Puertos | Fiber Optic & Acces.
10488 | Adaptador P/F.O. Multimode con 6 SC Duplex | Fiber Optic & Acces.
10489 | Placas 2 Puertos Mediaflex Kit | Fiber Optic & Acces.
10490 | Brazo Metalico 1-1/2 P/Luminaria Tipo Cobra LED | Luminarias & Acces.
10491 | Luminaria Metal Halide Prueba explossion proof 400W Multivoltaje, c/protector | Luminarias & Acces.
10492 | Fibra Optica 24 Hilos ADSS G.652 single-mode | Fiber Optic & Acces.
10493 | Circuit Breaker Tenant 3P 125A 240V 25KAIC | Breakers
10494 | PP Modulo Medicion Compacto 12 PM210 Gabinete Metalico 1200X800X350 c/sus protecciones | Equipo Medicion
10495 | Codo PVC Preaislado SCH-40 DE 90 X 1" Proteccion PVC 3" | Tuberia PVC & Acces.
10496 | Poste Metalico 4''x4''x25'' Cal # 3/16 Color Gris | Posteria
10497 | Junta Empalme de Acero P/Cable 477 | Herrajes
10498 | Cadena EslabonAnudada Electrogalvanizada # 25 | Luminarias & Acces.
10499 | Barra Neutro (para Panel I Line) 600A | Breakers
10500 | Cono Alivio Silicone Outdoor 35KV P/Cable XLP 1/0 -250kcmil 100%-133% | Equipo Media Tension
10501 | PP Control Iluminacion 32A 110V C/Fotocelda | Luminarias & Acces.
10502 | PP Mastil de soportacion p/pararrayo c/tubo HG 1½X10 ft | Aterrizaje
10503 | PP Soporte pararrrayo placa/base para fijacion de mastil s/horizontal 3" | Aterrizaje
10504 | PP Modulo medicion compacto 8 PM210 gabinete 1000x600x350 mm c/sus protecciones | Equipo Medicion
10505 | PP Banco Capacitores 3PH 40kvar 4 etapa 10kvar, gabinete con sus protecciones | Equipo Medicion
10506 | Extractor (CFM) 2850 Motor: ODP, 1/4 HP 208V/3PH 60HZ | Equipo HVAC & Accs.
10507 | Valvula Cierre Rapido 1/2" NPT Acero inox. 303 | Materiales Mecanicos
10508 | Valvula Cierre Rapido 1/4" NPT Acero inox. 303 | Materiales Mecanicos
10509 | Vastago para Valvula de Cierre Rapido Ace. Inox 303 1/2" NPT | Materiales Mecanicos
10510 | Vastago para Valvula de Acople Rapido A. Inox 303 1/4" NPT | Materiales Mecanicos
10511 | Conector Hexagonal Ace. Inox 303 1/4" NPT Roscado Ambos Extremos | Materiales Mecanicos
10512 | Persianas ESJ - 401 en 4 . Marco , J Cuchilla Permanente 40 " x 32 " | Equipo HVAC & Accs.
10513 | Conector Hexagonal A. Inox 303 1/2" NPT Roscado Ambos Extremos | Materiales Mecanicos
10514 | Condensador VRV R410 220V (60Hz) H/P | Equipo HVAC & Accs.
10515 | Condensador VRV R410 220V (60Hz) H/P | Equipo HVAC & Accs.
10516 | Mini Split de Pared VRV Modelo FXAQ25PVE | Equipo HVAC & Accs.
10517 | Split Ducto WRV Modelo FXQ200MAVE | Equipo HVAC & Accs.
10518 | Split Ducto WRV Modelo FXQ250MAVE | Equipo HVAC & Accs.
10519 | Generador encapsulado P/Exterior 500Kw Standby 3F 480/277V | Equipo HVAC & Accs.
10520 | Termostato VRV Modelo BRC1E62 | Equipo HVAC & Accs.
10521 | Panel Decorativo VRV Para Cassete Modelo | Equipo HVAC & Accs.
10522 | Split Ducto VRV Modelo FXMQ200MAVE | Equipo HVAC & Accs.
10523 | Split Ducto VRV Modelo FXMQ250MAVE | Equipo HVAC & Accs.
10524 | Evaporador Modelo MMD4036CFC216A | Materiales Mecanicos
10525 | Inyector motor 1-1/2'' HP Capacidad de Inyecc. 15,461 CFM | Equipo HVAC & Accs.
10526 | Extractor de aire motor 3/4 HP | Equipo HVAC & Accs.
10527 | Extractor de aire motor 1/4 Hp SP 0.32 | Equipo HVAC & Accs.
10528 | Extractor de aire 115V/60HZ/10 motor 1/8 HP | Equipo HVAC & Accs.
10529 | Extractor de aire 115V/60HZ/10 motor 129 W HP | Equipo HVAC & Accs.
10530 | Extractor de aire 115V/60HZ/10 motor 80.2 W HP | Equipo HVAC & Accs.
10531 | Extractor de aire 487CFM 115V/60HZ/10 motor 217.0 W HP 0.178'' | Equipo HVAC & Accs.
10532 | Ventilador Industrial P/Techo 8 Aspas de Metal Modelo PFX3.06-16 | Wiring & Device
10533 | Rejilla de Retorno Modelo RA-AG 48''X24'' | Equipo HVAC & Accs.
10534 | Rejilla de Retorno Modelo RA-AG 10''X6'' | Equipo HVAC & Accs.
10535 | Rejilla de Retorno Modelo RA-AG 12''X6' | Equipo HVAC & Accs.
10536 | Rejilla de Retorno Modelo RA-AG 12''X8'' | Equipo HVAC & Accs.
10537 | Rejilla de Retorno Modelo RA-AG 20''X10'' | Equipo HVAC & Accs.
10538 | Rejilla de Suministro Modelo VH 12''X10'' | Equipo HVAC & Accs.
10539 | Persianas Modelo OL- 4 COLOR anodizados Brida-J 72''X44" | Equipo HVAC & Accs.
10540 | Persianas Modelo OL- 4 COLOR anodizados Brida-J 30"x16" | Equipo HVAC & Accs.
10541 | PP Cambio Tubos Flourescentes a LED en luminarias existentes (Materiales +MO) | Mano de Obra Varios
10542 | Persianas Modelo OL- 4 COLOR anodizados Brida-J 20"x16" | Equipo HVAC & Accs.
10543 | Persianas Modelo OL- 4 COLOR anodizados Brida-J 20"x12" | Equipo HVAC & Accs.
10544 | PP Cambio Tubos Flouresc. a LED en luminarias existentes incluye soporteria y cableado (MAT+MO) | Mano de Obra Varios
10545 | Persianas Modelo OL- 4 COLOR anodizados Brida-J 12"x12" | Equipo HVAC & Accs.
10546 | Difusor Perforado Moderlo PS1 24''X24" | Equipo HVAC & Accs.
10547 | Respirador de Azotea 1/4'' a 4-1/2'' | Materiales Mecanicos
10548 | Disco duro SanDisk SSD Plus 120GB 2.5'' | Equipo Oficina
10549 | Disco duro 850 EVO 1 TB 2.5'' SATA III Internal SSD | Equipo Oficina
10550 | Disco duro 850 EVO 500GB 2.5'' SATA III Internal SSD | Equipo Oficina
10551 | Mini Split de Pared VRV | Equipo HVAC & Accs.
10552 | Unidad de A/A Tipo Mini Split Evaporadora 36,000 BTU + Condesadora 208-230/60/1 R-410A. SEER 19Con | Equipo HVAC & Accs.
10553 | Empaque de Neopreno Color Rojo 3/16''x 1 Mtrs | Materiales Mecanicos
10554 | Unidad de A/A Tipo Mini Split Evaporadora 9,000 BTU/H + Condesadora 208-230/60/1 R-410A. SEER 19 | Equipo HVAC & Accs.
10555 | Load Center 24Cktos. 3PH Barras 150A 120/240V Con Main 150A THQD32150 | Tableros
10556 | Breaker Industrial 3P 125A 480V | Breakers
10557 | Acrilico para Luminaria Canasta con Clip y Reflector | Luminarias & Acces.
10558 | Concreto 5000 PSI 3/4'' | Materiales Civiles
10559 | Acelerante de Concreto | Materiales Civiles
10560 | Bombillo Ahorrativo 20W Nano Twister 2700K T2 | Luminarias & Acces.
10561 | Varilla de Hierro 3/4''X30' Corrugada Legitima | Materiales Civiles
10562 | Tubo HN Estructural Cuadrado 2"X4"X20' Chapa #16 | Tuberia HN & Acces.
10563 | Toldo Plastico 20'x30' | Materiales Mecanicos
10564 | Tenaza P/PortaElectrodo 3000A | Herramientas & Segur
10565 | Tenaza P/Polo Tierra 3000A | Herramientas & Segur
10566 | Regla Rustica 1''x4''x10' | Materiales Civiles
10567 | Cuarton de madera rustica 2''x4''x12' | Materiales Civiles
10568 | Aldaba cromada de 3-1/2" | Materiales Civiles
10569 | Union plastica tipo Yee 10mm conexión rapida | Equipo HVAC & Accs.
10570 | Manguera P/Aire 10mm | Materiales Mecanicos
10571 | Racor QSL para mangura 1/8"x10mm | Materiales Mecanicos
10572 | Racor QSL para manguera 1/4"x10mm | Materiales Mecanicos
10573 | Pistola P/Salchicha | Materiales Mecanicos
10574 | Circuit Breaker Molded Case 3P 30A 600V | Breakers
10575 | Circuit Breaker Molded Case 3P 50A 600V | Breakers
10576 | Circuit Breaker Molded Case 3P 60A 600V | Breakers
10577 | Mapeflex salchicha P1 gris 600ml | Materiales Mecanicos
10578 | Interruptor Luz Piloto 15A 120V C/Marfil | Tomas & Switch
10579 | Medidor de Potencia 5A 90-265V AC/DC 60HZ | Equipo Medicion
10580 | Transformador Seco 3PH 75KVA Primario 480D Secundario 120/208Y Alta Eficiencia | Transformadores
10581 | Tomacorriente sencillo empotrar 50A 3P-3W 125/250V Nema 10-50 | Tomas & Switch
10582 | PP Modulo Medicion Compacto 2 PM210 en Gabinete Metalico 600X500X250MM C/Sus Protecciones | Equipo Medicion
10583 | Pantalon Jean Holgado Resistente al Fuego 31''x28'' | Herramientas & Segur
10584 | Pantalon Jean Holgado Resistente al Fuego 33''x28'' | Herramientas & Segur
10585 | Pantalon Jean Holgado Resistente al Fuego 33''x30'' | Herramientas & Segur
10586 | Pantalon Jean Holgado Resistente al Fuego 34''x30'' | Herramientas & Segur
10587 | Pantalon Jean Holgado Resistente al Fuego 36''x30'' | Herramientas & Segur
10588 | Pantalon Jean Holgado Resistente al Fuego 36''x36'' | Herramientas & Segur
10589 | Pantalon Jean Holgado Resistente al Fuego 38''x32'' | Herramientas & Segur
10590 | Pantalon Jean Holgado Resistente al Fuego 40''x32'' | Herramientas & Segur
10591 | Camisa Manga Larga Resistente al Fuego Talla M Azul Marino | Herramientas & Segur
10592 | Camisa Manga Larga Resistente al Fuego Talla L Azul Marino | Herramientas & Segur
10593 | Camisa Manga Larga Resistente al Fuego Talla XL Azul Marino | Herramientas & Segur
10594 | Conector RJ45 Cat 6 Matix | Tomas & Switch
10595 | Tomacorriente duplex Tierra Aislada 15A 125V C/Blanco | Tomas & Switch
10596 | Panelboard 42cktos. 3PH barras 400A 240V. 20W C/Main | Tableros
10597 | Transformador Seco 3PH 112.5 KVA Primario 480D Secundario 208Y/120V | Transformadores
10598 | Supresor Transcientes Tipo I Line 240KA 480Y/277V 3F | Supresores
10599 | Accesorios Varios | Wiring & Device
10600 | Anclaje Tipo Mariposa Metalico 1/8"x3" | Soporteria
10601 | Variador de Velocidad ATV 312 480V 7.5HP | Control & Automatico
10602 | RXM Relay Miniatura 120V 2C/O 12A C/Led | Control & Automatico
10603 | Gabinete Metalico con Fondo Falso IP66 600x600x250mm | Cajas Registro
10604 | Arena C/Grava Por Mtrs (MIXTA) | Materiales Civiles
10605 | Racor Recto para manguera 1/2"x10mm | Materiales Mecanicos
10606 | Racor L para manguera 1/2" NPT x10mm | Materiales Mecanicos
10607 | Manguera Reforzada Trenzada 1-1/2x5.5' con sus Acoples | Herramientas & Segur
10608 | Servicio de Arranque | Materiales Mecanicos
10609 | Lima Plana 8'' | Materiales Mecanicos
10610 | Interruptor de Posicion Compac Termoplastico 1C/O 600Vac | Control & Automatico
10611 | Transformador de Corriente 100:5 Nema 1 | Transformadores
10612 | Relay de Potencia 3PDT 24VAC, 10A, Plug in | Control & Automatico
10613 | Tomacorriente doble Tierra Aislada 15A 125V C/Naranja | Tomas & Switch
10614 | Placa Para Tomacorriente doble Color Naranja | Tomas & Switch
10615 | Caja P/Toma de Piso Empotrada | Tomas & Switch
10616 | Caja P/Toma de Piso Empotrada 6 y 10 Espacios | Tomas & Switch
10617 | Placa de 4 Gang P/Caja de Piso | Tomas & Switch
10618 | Placa de 2 Gang P/Caja de Piso | Tomas & Switch
10619 | Paro Emergencia tipo Cable - Interruptores por Traccion 2NC 2NO Contactos Auxiliares | Control & Automatico
10620 | Tapon PVC Roscado Hembra CH-40 3/4'' | Tuberia PVC & Acces.
10621 | PP Banco Capacitores 3PH 20kvar 4 etapa 5kvar, gabinete con sus protecciones | Equipo Medicion
10622 | Espiral Plastico 1/2" p/Cable Negro (30FT C/Rollo) | Wiring & Device
10623 | Variador de Velocidad ATV 312 Trifasico 380-500V 2HP 1.5KW | Control & Automatico
10624 | Interruptor Doble Polo 15A 120/277V Color Blanco Decorativo Grado Residencial | Tomas & Switch
10625 | Placa de Pared 2x4 Decora Acero inox. 302 | Tomas & Switch
10626 | Placa de 1 Gang de Pared Ciega Acero inox. 302 | Tomas & Switch
10627 | Tuerca Hexagonal Galv. 7/8" Rosca Gruesa | Tonirlleria & Pernos
10628 | Transferencia Automatica 800Amp. 3PH 480V | Transfers & Switch
10629 | Interruptor de Posicion Miniatura 2P 1 NC + 1 NO Multi -Direccional | Control & Automatico
10630 | Interruptor de Posicion Miniatura 2P 1 NC + 1 NO Movimiento Lineal | Control & Automatico
10631 | Boton Hongo en Caja Halar P/Desenclavar 2NC | Control & Automatico
10632 | Breaker Industrial 3P 250A 600V | Breakers
10633 | Fuente de Poder 6-12-24VDC 6A ENFORCER | Equipo Respaldo
10634 | Bracket tipo ZL en KIT para MAG 1200LB | Soporteria
10635 | Magnalock 1200LB Acces Pro | Soporteria
10636 | Manual para la seguridad eléctrica en el lugar de trabajo Edición 2015 | Utiles Oficina
10637 | Código Manual Eléctrico Nacional (NEC) 2014 | Utiles Oficina
10638 | Código Electrico Nacional 2014 color EZ | Utiles Oficina
10639 | Codigo Manual Nacional de Alarma y Señalizacion de Incendios 2016 | Utiles Oficina
10640 | Manual de Sistemas de rociadores automáticos Edicion 2016 , Asoc. Nac. de Proteccion contra el fuego | Utiles Oficina
10641 | Extractor Axial de 40"x40" 1/2'' HP 220V/440V | Equipo HVAC & Accs.
10642 | Circuit Breaker GFCI 1P 20A 240V | Breakers
10643 | PP Control Iluminacion 10A 220V C/Fotocelda | Luminarias & Acces.
10644 | PP Banco Capacitores 100KVAR 3ph 208V 3 etapas 25kva, 1 etapa 12.5kva y 2 etapas 5kvar con protecci | Equipo Medicion
10645 | Circuit breaker BR 3P 40A 120/240V | Breakers
10646 | Abrazadera reductora 6" Reducing Brkt 1-1/2" NPT | Materiales Mecanicos
10647 | Reductor Bushings Conduit 3 A 1-1/2'' | Accesorios Conduit
10648 | Arrancador 3hp NEMA 2 Bobina 240Vac Sin Caja (no incluye calentadores) | Control & Automatico
10649 | Molde Para Soldadura Exotermica (Cable #2 superficie vertifical ) | Aterrizaje
10650 | PP Banco Capacitores 3PH 45kvar 3 etapa 15kvar, 208V gabinete con sus protecciones | Equipo Medicion
10651 | Boton Hongo en Caja Girar P/Desenclavar 1NC | Control & Automatico
10652 | Adaptador macho Plastico de 1" 25 mm smart pipe | Materiales Mecanicos
10653 | Codo Plastico de 25 mm 90° smart pipe | Materiales Mecanicos
10654 | Codo Plastico de 40 mm 90° smart pipe | Materiales Mecanicos
10655 | Reductor Plastico de 40 mm/25 mm smart pipe | Materiales Mecanicos
10656 | Tee Plastico de 25 mm smart pipe | Materiales Mecanicos
10657 | Valvula Plastica 16.5 mm con 1 puerto de 1/2 NPT smart pipe | Materiales Mecanicos
10658 | Valvula Plastica 25 mm con 1 puerto de 1/2 NPT smart pipe | Materiales Mecanicos
10659 | Valvula Plastico 16.5 mm smart pipe | Materiales Mecanicos
10660 | Adaptador macho Plastico de 1-1/2'' 40 mm smart pipe | Materiales Mecanicos
10661 | Codo Plastico de 16.5 mm 90° smart pipe | Materiales Mecanicos
10662 | Conector rapido Plastico 1/2"NPT Male Body Coupler ISO B3/8" smart pipe | Materiales Mecanicos
10663 | Reductor Plastico de 25 mm/16.5 mm smart pipe | Materiales Mecanicos
10664 | Union Plastico de 25 mm smart pipe | Materiales Mecanicos
10665 | Union Plastico de 40 mm smart pipe | Materiales Mecanicos
10666 | Codo Acero Inox. Roscable 1-1/2"x90º | Materiales Mecanicos
10667 | Panelboard I-Line barras 800Amp. 600V 22cktos 3PH S/Main | Tableros
10668 | Adaptador metalico cola garrobo 1/2" x 3/8'' | Materiales Mecanicos
10669 | Manguera Translucida 3/8'' | Materiales Mecanicos
10670 | Repuesto de Foco circular 32W 6500K 127V | Luminarias & Acces.
10671 | PP Modulo medicion compacto 9 PM210 gabinete 1200x800x350 mm c/sus protecciones | Equipo Medicion
10672 | Extractor de aire motor 1/4 Hp SP 0.34 | Equipo HVAC & Accs.
10673 | Extractor de aire, modelo CUBE-220-15, motor 1-1/2 HP 208V | Equipo HVAC & Accs.
10674 | Inyector de Aire Motor 1/2'' HP Capacidad de Inyecc. 1,064 CFM 208V Con Presion Estatica 0.77'' | Equipo HVAC & Accs.
10675 | Inyector de Aire Motor 3/4'' HP Capacidad de Inyecc. 1,020 CFM 115V | Equipo HVAC & Accs.
10676 | Inyector de Aire Motor 1/3'' HP Capacidad de Inyecc. 1,535 CFM 208V Presion Estatica 0.34'' | Equipo HVAC & Accs.
10677 | Circuit Breaker 20A 3P P/Riel din en Caja Moldeada | Breakers
10678 | Luminaria Led Trofer 68W cuerpo 2'x4' empotrable, mulvivoltaje 4000K, 6825 lumens | Luminarias & Acces.
10679 | Luminaria Led Aquitectonica 40W Cuerpo 2'x4' Empotrable Iluminacion directa 4000K Mvolt, 4400 lumens | Luminarias & Acces.
10680 | Luminaria Led Sellada de 47W 4000K Mvolt C/Difusor de Policarbonato | Luminarias & Acces.
10681 | Luminaria de Montaje en Pared 18LEDs 120/277V 5000K C/Bronce | Luminarias & Acces.
10682 | Luminaria Tipo Spot Led redonda 7''LED 3000K | Luminarias & Acces.
10683 | Luminaria Led P/Area Publicas 24'' Mvolt 4000K 120/277V C/Bronce Oscuro | Luminarias & Acces.
10684 | Luminaria Led de Piso 36Leds | Luminarias & Acces.
10685 | Sensor ocupacional dual 500' cuadrado | Luminarias & Acces.
10686 | Luminaria Led Lineal 4' 23W 4000K | Luminarias & Acces.
10687 | Luminaria Led Lineal Superficial 4' 55W 5000K | Luminarias & Acces.
10688 | Luminaria Led Lineal Superficial 8' 111W 5000K | Luminarias & Acces.
10689 | Luminaria Tipo Spot Cuadrada Led de 6'' 277/V | Luminarias & Acces.
10690 | Luminaria Tipo Spot Led 6'' Housing + Trim | Luminarias & Acces.
10691 | Luminaria Led Lineal 8' 120V 4000K | Luminarias & Acces.
10692 | Luminaria Led Lineal 4' 120V 4000K | Luminarias & Acces.
10693 | Unidad de A/A Tipo Mini Split de pared 12,000 BTU Sist Inver Seer16 (Ev42KCL112313GCon38KCL112313GP | Equipo HVAC & Accs.
10694 | Extractor de aire motor 1/4 Hp 1020CFM Presion Estatica 0.33'' | Equipo HVAC & Accs.
10695 | Extractor de aire motor 1/4 Hp 1020CFM Presion Estatica 0.33'' | Equipo HVAC & Accs.
10696 | Extractor de aire motor 1/4 Hp 845CFM Presion Estatica 0.34'' | Equipo HVAC & Accs.
10697 | Unidad de A/A Tipo Mini Split de pared 18,000 BTU Sist Inver. Seer16 Ev42KCL118313GCon38KCL118313GP | Equipo HVAC & Accs.
10698 | Unidad de A/A Tipo Mini Split de pared 24,000 BTU Sist Inver Seer16 Ev42KCL124313Con38KCL124313GP | Equipo HVAC & Accs.
10699 | Caja Cubierta 1y2P P/interruptor | Explossion Proof
10700 | Anillo Metalico P/Caja de 2 Gang 1-1/2'' | Cajas Registro
10701 | Inyector de Aire Motor 1/2'' HP Capacidad de Inyecc. 1,040 CFM 208V Con Presion Estatica 0.78' | Equipo HVAC & Accs.
10702 | Cinta detectable P/Linea de agua enterrada color Azul 3" ancho x1000 Ft largo | Ties & Labeling
10703 | Caja Metalica de Registro Galvanizada 10"X10"X4´ UL | Cajas Registro
10704 | Perno Cabeza Hexagonal Rosca Corrida HN NC G8 1"X 6" | Tonirlleria & Pernos
10705 | Caja Metalica de Registro Galvanizada 8"X8"X4´ UL | Cajas Registro
10706 | Arandela Plana HN 1" | Tonirlleria & Pernos
10707 | Varilla roscada Inoxidable 3/8"x 1mts. | Soporteria
10708 | Electroválvula MFH-5-1/8 | Materiales Mecanicos
10709 | Bobina MSFW-230-50/60 P/Electroválvula | Materiales Mecanicos
10710 | Bobina MD-2-230VAC-PA P/Electroválvula | Materiales Mecanicos
10711 | Silenciador U-1/8-50 P/Electroválvula | Materiales Mecanicos
10712 | Silenciador U-1/4-20 P/Electroválvula | Materiales Mecanicos
10713 | Fibra de vidrio aislamiento Externo 1.5''x48”X1200” | Equipo HVAC & Accs.
10714 | Placa Plastica 3M- Hierro | Tomas & Switch
10715 | Tomacorriente Colgante 30A 3P 4W 125/250V Nema L5-30R | Tomas & Switch
10716 | Sello Mecánico de carbón-silicio-epr de 1-3/8 | Materiales Mecanicos
10717 | Balinera de bola con sello de metal NTN-6308 ZZC3/2AS | Materiales Mecanicos
10718 | Balinera de bola con sello de metal NTN-6208 ZZC34/2AS | Materiales Mecanicos
10719 | Retenedor de cilindro 609 | Materiales Mecanicos
10720 | Armaflex en Plancha 36"x48"x3/4" | Equipo HVAC & Accs.
10721 | Retenedor 35x47x7 mm | Materiales Mecanicos
10722 | Acrilico Lechoso LED 2X4 | Luminarias & Acces.
10723 | Adaptador Macho Plastico de 1/2'' 40 mm smart pipe | Materiales Mecanicos
10724 | Valvula Plastico 40mm smart pipe | Materiales Mecanicos
10725 | Adaptador macho Plastico de 2'' 25 mm smart pipe | Materiales Mecanicos
10726 | Cuello de Ganso Plastico Reducing Bracket: 40-25 smart pipe | Materiales Mecanicos
10727 | Tee de 40mm smart pipe | Materiales Mecanicos
10728 | Luminaria Emergencia 1.8W LED | Luminarias & Acces.
10729 | Luminaria de Emergencia LED Para Pared Tipo L12 2x26W C/Blanco | Luminarias & Acces.
10730 | Luminaria Emergencia de Pared 3.3W con Rotulo de salida Rojo 120V | Luminarias & Acces.
10731 | Downlight LED Modulo para PD6 840 | Luminarias & Acces.
10732 | Luminaria Fluorescente 2x32W 120V empotrable cuerpo 1x4 c/prismatico balastro electronico t-8 | Luminarias & Acces.
10733 | Luminaria Fluorescente 4x32W 120V Superficial Balastro Electronico | Luminarias & Acces.
10734 | Luminaria LED Sellada 61W 4000K Reflector acrilico clear Deep | Luminarias & Acces.
10735 | Luminaria LED 46.9W 4100K Empotrable cuerpo de 2'x4' 120V Acrilico Prismatico | Luminarias & Acces.
10736 | Luminaria LED para Parqueo 360W 208V 4000K | Luminarias & Acces.
10737 | Luminaria Montaje en pared P/Exte. MH 175W 208V | Luminarias & Acces.
10738 | Tubo PVC Tecno Color Azul 3/4" 18mmx30mtrs S/Guia (CONDUFLEX) | Tuberia Flexible
10739 | Luminaria Compacta 2x13W 120V | Luminarias & Acces.
10740 | Circuit Breaker Atornillable 3P 70A 120/240V 22Kaic (Panel PRL1,2,3) | Breakers
10741 | Sensor de Presencia Dual 360° montaje en Cielo Dual relay | Luminarias & Acces.
10742 | Conector PVC P/ Tubo Tecno Color Azul 3/4" 18mm Con Rosca | Tuberia PVC & Acces.
10743 | Sensor de Presencia Infrarrojo 180° montaje en Cielo | Luminarias & Acces.
10744 | Circuit Breaker Atornillable 3P 100A 120/240V 22Kaic (Panel PRL1,2,3) | Breakers
10745 | Sensor de Presencia Ultrasonico 360° montaje en Cielo | Luminarias & Acces.
10746 | Load Center 42Cktos. 3PH Barras 200A 120/240V bornes principales | Tableros
10747 | Luminaria de Pared 1x18W 3000K 16'' Largo | Luminarias & Acces.
10748 | Luminaria LED Superficial 2X18W 120V 4100K | Luminarias & Acces.
10749 | Luminaria Tipo Reflector MH 250W Cuadrada C/Bombillo | Luminarias & Acces.
10750 | Placas Decorativa de 1 Puerto P/Conectores Jack | Tomas & Switch
10751 | Caja P/Cierre Fibra Optica Superficial 3 Modulos SC-ST | Fiber Optic & Acces.
10752 | Circuit Breaker Molded Case 2P 40A 600V | Breakers
10753 | Downlight LED Modulo para PD6 835 | Luminarias & Acces.
10754 | Sensor de Presencia Dual 360° montaje en Cielo | Luminarias & Acces.
10755 | Mini Split de Pared VRV Modelo FXAQ18PVJU | Equipo HVAC & Accs.
10756 | Evaporador Tipo Cassett VRV Modelo FXZQ09MVJU9 | Equipo HVAC & Accs.
10757 | Tuberías de distribución Junta REFNET | Materiales Mecanicos
10758 | Tuberías de distribución Junta REFNET | Materiales Mecanicos
10759 | Tuberías de distribución Junta REFNET | Materiales Mecanicos
10760 | Tuberías de distribución Junta REFNET | Materiales Mecanicos
10761 | Kit para conexiones múltiples de la unidad exterior | Materiales Mecanicos
10762 | Rejilla P/Ventilacion IP 54 125mmx125mm | Control & Automatico
10763 | Supresor Transcientes TVSS 250kA 3ph 208Y120V, montaje interno | Supresores
10764 | Circuit Breaker Atornillable 3P 20A 120/240V 22Kaic (Panel PRL1,2,3) | Breakers
10765 | Bloque de Contacto NC 6A 120v 22mm | Control & Automatico
10766 | Reftlair Advanced Specialty Sea Flare 3/8" a 3/8" (FA3) | Materiales Mecanicos
10767 | Reftlair Advanced Specialty Sea Flare 1/4" a 1/4" (FA2) | Materiales Mecanicos
10768 | Reftlair Advanced Specialty Sea Flare 3/4" a 3/4" (FA6) | Materiales Mecanicos
10769 | Aceite OM Para Bombas de Vacio Apión TEZ 225ml | Materiales Mecanicos
10770 | Soporte para aislamiento Elastomerico de Tuberia 5/8" x 1/4" | Tuberia Alum. & Accs
10771 | Valvula de Carga de Cobre Soldable 1/4" | Equipo HVAC & Accs.
10772 | Valvula de Carga de Cobre Soldable 3/8" | Equipo HVAC & Accs.
10773 | Perno Cabeza Hexagonal de Acero Inox 1/2"X4-1/2" + 2 arandelas planas+ 1 Arandela Presion + Tuerca | Tonirlleria & Pernos
10774 | Soporte para aislamiento Elastomerico de Tuberia 3/8" x 1/2" | Tuberia Alum. & Accs
10775 | Racor QSL 3/8 npt para manguera 12mm | Materiales Mecanicos
10776 | Racor recto 3/8 npt para manguera 12mm | Materiales Mecanicos
10777 | Racor recto 1/4 npt para manguera 12mm | Materiales Mecanicos
10778 | Camisa Acero. Inox 304 CH-40 de ½” Roscada | Materiales Mecanicos
10779 | Manguera P/Aire 12mm | Materiales Mecanicos
10780 | Abrazadera para Brida 1" marca ELGEN | Materiales Mecanicos
10781 | Sellador GUM P/ Vitrinas Refrigerada 3/8 "x 25ft | Materiales Mecanicos
10782 | Wall Cap modelo 6" Pared de ventilación | Equipo HVAC & Accs.
10783 | Cable Control & Tray Flexible 5 conductores #12Awg 600V. | Cables Control
10784 | Luminaria Rotativa Led C/Rojo 100-240VAC | Control & Automatico
10785 | Receptaculo Dúplex 20A Salidas 6-20R 250V Grado Hospital Ivory | Tomas & Switch
10786 | Luminaria High Bay MH 400W Campana Aluminio 22'' 'C/Bombillo Sin Vidrio | Luminarias & Acces.
10787 | Tomacorriente Doble GFCI 20A 2P 3W 125V Nema 5-20R C/Blanco + Placa | Tomas & Switch
10788 | Poste Concreto Centrifugado 45' 1,650lbs norma ENEE | Posteria
10789 | Niple HG 1"X2" | Tuberia HG & Acces.
10790 | Tee Para Ducto Metalico Pintado Gris 12"X8' | Canalizacion
10791 | Base P/Control Remoto Minisplit | Equipo HVAC & Accs.
10792 | Filtro Plisado 20x22x2 MERV 8 AFB Plata AC Horno de Aire | Equipo HVAC & Accs.
10793 | Aleacion de Soldadura Cobre Stay-Silv (tubo de vara) 1.27mm x 3.2 mm | Materiales Mecanicos
10794 | Ducto Metalico Pintado Gris 12"X8"X8' | Canalizacion
10795 | Wall Cap 3-1/4" a 10" modelo 639 Pared de ventilación | Materiales Mecanicos
10796 | Wall Cap modelo WC-18 x 8 Pared de ventilación | Equipo HVAC & Accs.
10797 | Codo HG CH-40 2-1/2"X90° | Tuberia HG & Acces.
10798 | Valvula Cierre Rapido 2" Acero inox. 105 2Pcs | Materiales Mecanicos
10799 | Circuit Breaker Atornillable 3P 15A 120/240V 22Kaic (Panel PRL1,2,3) | Breakers
10800 | Postes De Concreto Centrifugado, Pretensado y Postensado 21 Mtrs CLASE 5000 | Posteria
10801 | Postes De Concreto Centrifugado, Pretensado y Postensado 18 Mtrs CLASE 5000 | Posteria
10802 | Tubo LED 18W T8 4100K 120/240V | Luminarias & Acces.
10803 | Tubo Fluorescente 32W 4100K | Luminarias & Acces.
10804 | LinkSys WAP300N Wls N300 Dual Band Access Point | LAN Equipment
10805 | Racor QSL para manguera 1/4"x12mm | Materiales Mecanicos
10806 | Racor Recto para manguera 1/2"x12mm | Materiales Mecanicos
10807 | Remache 1/8"x 5/8" | Materiales Mecanicos
10808 | Clavija Pin & Sleeve de Proteccion IP69K 30A 120/208V 3PH 4P 5H C/Azul | Tomas & Switch
10809 | Aislante 3/8"x1/2" | Equipo HVAC & Accs.
10810 | Aislante 1/4"x1/2" | Equipo HVAC & Accs.
10811 | Pintura Fast Dry Gris Oscuro P/Panel (Galon) #2 | Pinturas & Accs.
10812 | Transferencia Manual 1200A Inclu: Breaker: PGL , Conexion Barra cobre, neutro solido Montaje en Pare | Transfers & Switch
10813 | Ronda Manual Equilibrio Amortiguador 16" | Equipo HVAC & Accs.
10814 | Ronda Manual Equilibrio Amortiguador 10" | Equipo HVAC & Accs.
10815 | Tomacorriente Pin & Sleeve Proteccion IP69K 30A 120/208V 3PH 4P 5H C/Azul | Tomas & Switch
10816 | Kit insertos para Poste de 18 mts clase 5000: 10 Semi Abrazaderas, 20 pernos por poste. | Posteria
10817 | Kit insertos para Poste de 21 mts clase 5000: 12 Semi Abrazaderas, 20 pernos por poste. | Posteria
10818 | Rele Termico 2.5-4A Tesys | Control & Automatico
10819 | Cubre espacio P/Breaker BR | Tableros
10820 | Interruptor de Posicion Miniatura 3a 240VAC 1NC+1NO M20 | Control & Automatico
10821 | KOOL-ROD DE 1/4" | Control & Automatico
10822 | Supresor Transcientes tipo 3 P/redes trifasicas PE y N combinado (L1,L2,L3 PEN) 350/25FM | Supresores
10823 | Cinta de Caucho Scotch de Precaucion Enterrado por Debajo Linea Electrica 3" x1000ft, Rojo | Cintas Aislantes
10824 | Cinta de Caucho Scotch de Precaucion Enterrado de Fibra Optica linea abajo 3"x1000ft, naranja | Cintas Aislantes
10825 | Cinta de Caucho Scotch de Precaucion Enterrado de Fibra Optica linea abajo 6"x1000ft, naranja | Cintas Aislantes
10826 | Abrazadera Tipo dado para Poste 6" -11" | Herrajes
10827 | Bombillo tipo Reflector LED 18W PAR38 3000K 1300LM | Luminarias & Acces.
10828 | Interruptor Sencillo 20A 120/277V Toggle single-pole, C/Marfil | Tomas & Switch
10829 | Interruptor Sencillo 20A 120/277V Toggle 3-Way, C/ Marfil | Tomas & Switch
10830 | Placa Acero Inox. Para Toma 2x4 | Tomas & Switch
10831 | Tomacorriente Doble Grado Hospitalario Tierra Aislada 15A 125V Nema 5-15R C/Anaranjado | Tomas & Switch
10832 | Placa Plastica rectangular p/toma doble Color Naranja | Tomas & Switch
10833 | Tomacorriente Doble Tierra Aislada Grado Hosp. 15A 125V 2p 3H C/Rojo | Tomas & Switch
10834 | Cinta Electrica en baja tension 19mm x 18m x0.17mm Color Azul | Cintas Aislantes
10835 | Cinta Electrica en baja tension 19mm x 18m x0.17mm Color Rojo | Cintas Aislantes
10836 | Placa Metalica rectangular doble p/Intemperie Gris | Tomas & Switch
10837 | Wall Cap modelo WC-8X8" Pared de ventilación | Equipo HVAC & Accs.
10838 | Clavija Pin & Sleeve de Proteccion IP69K 60A 120/208V 3PH 4P 5H C/Azul | Tomas & Switch
10839 | Tomacorriente Pin & Sleeve Proteccion IP69K 60A 120/208V 3PH 4P 5H C/Azul | Tomas & Switch
10840 | Placa Acero Inox. Para Toma 1 Gang | Tomas & Switch
10841 | Tomacorriente doble Grado Industrial 15A 2P 3W 125V Nema 5-15R | Tomas & Switch
10842 | Tomacorriente Twistlock Colgante 20A 480V Nema L10-20R | Tomas & Switch
10843 | Tomacorriente Twislock Empotrable 3P 30A 250V Nema L15-30R | Tomas & Switch
10844 | Circuit Breaker Montaje en Riel 3P 16A 230/400V | Control & Automatico
10845 | Tomacorriente doble Grado industrial 20A 125V 2P 3W Nema 5-20R | Tomas & Switch
10846 | Tomacorriente doble Grado industrial 20A 125V 2P 3W Nema 5-20R Color Marfil | Tomas & Switch
10847 | Tubo Termocontractil 38.1mm (1-1/2'') C/Rojo | Wiring & Device
10848 | Cinta Aislante Barnizada Cambric c/adhesivo 3/4"x 18´ | Cintas Aislantes
10849 | Supresor Transcientes TVSS 240kA 3ph 208Y/120V, montaje interno | Supresores
10850 | Switchboard 3000A w/main breaker 3000A 3PH 4W 208Y/120V Incluye ATS 3000Amps. de Breakers | Tableros
10851 | Tomacorriente Doble Grado Industrial Tierra Aislada 15A 125V Nema 5-15R C/Anaranjado | Tomas & Switch
10852 | Acople Rapido Hembra 1/4" | Materiales Mecanicos
10853 | Cubre espacio de 3X, para tablero 24'' (PRL4/C) | Tableros
10854 | Cubre espacio de 1X, para tablero 24'' | Breakers
10855 | Tapa Prevista P/Interruptor FD 3P 24'' | Breakers
10856 | Tapa Prevista P/Interruptor KD 3P 24'' | Breakers
10857 | Tapa Prevista P/Interruptor LD 3P 24'' | Breakers
10858 | Circuit Breaker I-Line 30Amp. 3P 600V | Breakers
10859 | Modulo 8 Medidores de Potencia (8) PM5110 Modbus Communication Nema 1 | Equipo Medicion
10860 | Modulo 8 Medidores de Potencia (7) PM5110 Modbus Communication Nema 1 | Equipo Medicion
10861 | Transformador de Corriente 1200:5 A 600V Type 270R | Transformadores
10862 | Interruptor de Seguridad 2P 30A 240V Not Fusible, Nema 3R | Transfers & Switch
10863 | Interruptor de Seguridad 60A 2P 240V Not Fusible, Nema 3R | Transfers & Switch
10864 | Tomacorriente P17 Tempra 32A 4P+E 380V a 415 IP67 | Tomas & Switch
10865 | Enchufe P17 Tempra 32A 4P+E 380V A 415V IP67 | Tomas & Switch
10866 | Timbre Electronico 6" Tipo Campana 120VAC | Tomas & Switch
10867 | Estacion y superficie de Trabajo ERGOTRON 33-349-200 | LAN Equipment
10868 | Interruptor Decora Doble 15A SP/SP 120/277V C/Blanco | Tomas & Switch
10869 | Placa Nylon 1 Gang C/Blanco | Tomas & Switch
10870 | Interruptor toggle polo sencillo 15A 120/277V Aterrizado, cableado lateral y posterior colro Café | Tomas & Switch
10871 | Placa de Nylon de 1 Gang para interruptor Toggle Color café tamaño estandar | Tomas & Switch
10872 | Interruptor Toggle polo sencillo 30A 120/277V Aterrizado cableado lateral y posterior color Blanco | Tomas & Switch
10873 | Placa de Nylon de 1 Gang para interruptor Toggle Color Blanco | Tomas & Switch
10874 | Interruptor P/Desconexion de Equipo 30A 600V Nema 1 | Tomas & Switch
10875 | Interruptor sencillo Toggle grado comercial SP 15A 120/277V Cableado lateral y posterior color Blanc | Tomas & Switch
10876 | Interruptor sencillo Tipo Decorator 15A 120/277V AutoGrd Grado comercial Color blanco | Tomas & Switch
10877 | Tomacorriente doble polarizado grado comercial 15A 125V 2P3H Nema 5-15R cabledo lateral y posterior | Tomas & Switch
10878 | Placa de Nylon de 1 Gang para toma doble color Blanco | Tomas & Switch
10879 | Tomacorriente doble Grado Comercial 20A 2P 3W 125V NEMA 5-20R C/Blanco | Tomas & Switch
10880 | Tomacorriente doble Grado Industrial 15A 2P 3W 125V Nema 5-15R | Tomas & Switch
10881 | Placa de policarbonato de 2 Gang para toma sencillo con agujero de 2.15" color blanca | Tomas & Switch
10882 | Tomacorriente sencillo empotrar Grado comercial 20A 250V Nema 6-20 | Tomas & Switch
10883 | Varilla Roscada Galvanizada 5/16x3mts. | Soporteria
10884 | Interruptor sencillo Toggle grado comercial 15A 120/277V Cableado lateral C/Blanc | Tomas & Switch
10885 | Transformador Aceite 50KVA 19920Y/34500V 150BIL 120/240V | Transformadores
10886 | Transformador Aceite 75KVA 19920Y/34500V 150BIL 120/240V | Transformadores
10887 | Tomacorriente doble Pola. Decorativo Comer. 15A 125V 2P3H Nema 5-15R cabledo lateral y posterior C/B | Tomas & Switch
10888 | Tomacorriente doble Pola. Decorativo Reside. 15A 125V 2P3H Nema 5-15R cabledo lateral C/B | Tomas & Switch
10889 | Placa Plastica Aprueba de Agua y rayos UV P/Toma Doble c/Gris | Tomas & Switch
10890 | Tomacorriente doble Grado Comercial 20A 2P 3W 125V NEMA 5-20R C/Blanco | Tomas & Switch
10891 | Tomacorriente sencillo empotrar 50A 3P-4W 125/250V Nema 14-50 | Tomas & Switch
10892 | Placa Acero Inoxidable P/Toma Sencillo | Tomas & Switch
10893 | Placa Metalica rectangular p/toma 30-50A | Tomas & Switch
10894 | Placa Plastica rectangular p/toma doble Color Rojo | Tomas & Switch
10895 | Placa Acero Inoxidable de 1 Gang P/Toma GFCI | Tomas & Switch
10896 | Tomacorriente Colgante 20A 125V 2P 3W Nema L5-20R | Tomas & Switch
10897 | Tuberia PVC SDR 64 3'' | Tuberia PVC & Acces.
10898 | Transformador Padmount 150KVA 3PH HV34500 LV 208Y/120V Radial Feed | Transformadores
10899 | Disco Diamante P/Concreto 7"x5/8" | Materiales Civiles
10900 | Lamina desplegada para piso 3/16”x4x8 pie | Materiales Mecanicos
10901 | Circuit Breaker Montaje en Riel 2P 32A 400V | Control & Automatico
10902 | PP Luminaria Tipo Cobra 250W HPS 240V c/Bombillo, S/Fotocelda | Luminarias & Acces.
10903 | Fiber Patch Cord LC-LC Singlemode Duplex 2Mt | Fiber Optic & Acces.
10904 | Perno de Ojo 1/4"X3" C/Tuerca | Tonirlleria & Pernos
10905 | Lamina Plywod 4mm 4'X8' | Materiales Civiles
10906 | Supresor Transcientes 3PH 50KA 120/208V | Supresores
10907 | Patch Cord CAT-5E 50um 1ft, Blue | Cat 5e Solutions
10908 | Patch Cord CAT-5E 50um 1ft, Gray | Cat 5e Solutions
10909 | Patch Cord CAT-5E 50um 1ft, Yellow | Cat 5e Solutions
10910 | Patch Cord CAT-5E 50um 1ft, Red | Cat 5e Solutions
10911 | Patch Cord CAT-5E 50um 1ft, Green | Cat 5e Solutions
10912 | Electric Thermostat SJ-Type 411506-6 | Control & Automatico
10913 | Dickies Men's Flame Resistant Long Sleeve Coverall Navy MEDIUM/REGULAR | Herramientas & Segur
10914 | Dickies Men's Flame Resistant Long Sleeve Coverall Navy LARGE/REGULAR | Herramientas & Segur
10915 | Dickies Men's Flame Resistant Long Sleeve Coverall Navy X-LARGE/REGULAR | Herramientas & Segur
10916 | Transformador Padmount 1000KVA 3PH HV:13800 Delta LV:120Y/208V Dead Front, Radial feed | Transformadores
10917 | Tapa final para ducto metalico pintado gris de 6"x4" | Canalizacion
10918 | Tubo Fluorescente 55W T-12 6500K | Luminarias & Acces.
10919 | Fuentes de poder 120VAC 1.2A | Control & Automatico
10920 | Arandela Presion Galv. 5/16" | Tonirlleria & Pernos
10921 | Perno Cabeza Hexagonal Rosca Corrida HG 5/16"X2-1/2" | Tonirlleria & Pernos
10922 | PP Extension Electrica de 30 FT TSJ 3x12 | Wiring & Device
10923 | Disco Corte Metal 4.5X1/32X7/8" | Materiales Civiles
10924 | Polvora Para Soldadura Exotermica 250 | Aterrizaje
10925 | ANILLOS DE 38" | Materiales Mecanicos
10926 | Gabinete Metalico Con Fondo Falso IP65 400X400X250MM 90.23.28 | Cajas Registro
10927 | Extractor Baño 5" 127V 60Hz 16W C/Blanco | Tomas & Switch
10928 | Molde Para Soldadura Exotermica (Cable #2 superficie vertifical ) | Aterrizaje
10929 | Guardamotor de 1 - 1.6 A Tesys | Control & Automatico
10930 | Caja PVC Plastica 4"X4" C/A 1/2"-3/4" C/Blanco C/Tapadera | Cajas Registro
10931 | Transformador Padmount 150KVA 3PH Conexion Delta Estrella 13.8KV 208/120V Radial Feed Frente Muerto | Transformadores
10932 | Tubo HN Estructural Cuadrado 2"X2"X20' Chapa #16 | Tuberia HN & Acces.
10933 | Aros 43'' | Materiales Civiles
10934 | Union Tipo Tee P/Manguera de 8mm | Materiales Mecanicos
10935 | Union Tipo Tee P/Manguera de 6mm | Materiales Mecanicos
10936 | Manguera de Poliuretano P/Aire 6mm | Materiales Mecanicos
10937 | Módulo de Pasarela OpenVox 4 canales | Wiring & Device
10938 | Racor Recto Reductor P/Manguera 8MMx6mm | Materiales Mecanicos
10939 | Valvula Manual De Bola Plastico de Dos Vias 6mm. | Materiales Mecanicos
10940 | Código Manual Eléctrico Nacional (NEC) y Set de Pestañas 2014 Edicion | Utiles Oficina
10941 | Banda Jason B46 | Materiales Mecanicos
10942 | Banda Jason A46 | Materiales Mecanicos
10943 | Banda Jason BX46 | Materiales Mecanicos
10944 | Banda Optibelt B39 | Materiales Mecanicos
10945 | PMU 15KV 110KV BIL CVC-110ER 3CTs: 600:5 (0.15B-1.8), 3PTs: 8400-120V (0.3p 70:1) | Equipo Media Tension
10946 | Material Selecto | Mano de Obra Varios
10947 | Curador de concreto (Kurad) | Mano de Obra Varios
10948 | Cuello de lona flexible p/interior CAL. 22X4"X100 PIE | Equipo HVAC & Accs.
10949 | Tubo HN Estructural Redondo 1-1/4" chapa # 14 | Tuberia HN & Acces.
10950 | Tee plastica color blanco 32mmX32mm | Wiring & Device
10951 | Ducto plastico blanco 32mmx12mm S/Division, C/Adhesivo | Canalizacion
10952 | Angulo plastico externo AAPB 32MMx12mm | Canalizacion
10953 | Pintura latex satin base seep b79wsa153 | Pinturas & Accs.
10954 | Capacitor de 5KVA 240V 3PH | Equipo Media Tension
10955 | Circuit Breaker Molded Case 3P 700A 600V | Breakers
10956 | Tomacorriente doble Tierra Aislada 15A 125V Nema 5-15R C/Naranja | Tomas & Switch
10957 | Medidor de Potencia Modbus Communication PM820 | Equipo Medicion
10958 | Panelboard Tipo PRL1A 1PH 30cktos 225A 120/240V | Tableros
10959 | Cable Cobre Desnudo Concentrico #2/0AWG | Cables Cobre
10960 | Balastro 150W HPS 208/240V. c/ignitor | Luminarias & Acces.
10961 | Caja Cortacircuito de 100A 27KV 125 BIL Sin Rompe Arco | Herrajes
10962 | Conector Jack RJ45 STP 3 Salidas C/Plateado | Cat 6 Solutions
10963 | Placas Plasticas 2 Puertos C/Blanca RJ45 y VF-45 | Tomas & Switch
10964 | Conector Linea Viva #8- 2/0 ACSR Bronce | Herrajes
10965 | Couplings Erickson 4'' | Accesorios Conduit
10966 | Pintura Latex Mate Blanco | Pinturas & Accs.
10967 | Corte de agujero en ducto metalico | Materiales Mecanicos
10968 | PMU 3PH, Dry Type, Outdoor 15.0 KV 200 KV BIL, 3TCs 200/5 0.15p. 3TPs 8400/120V 0.3p. 70:1 | Equipo Media Tension
10969 | Perno Caebeza Hexagonal Rosca Corrida HG 3/8''X5" | Tonirlleria & Pernos
10970 | Viaje de Piedra (Por Metro) | Materiales Civiles
10971 | Desconectador Macho 4P 32A 380VAC 3P + Tierra | Tomas & Switch
10972 | Bombillo 65W/6500k Esp- 10,000H 127V E26 | Luminarias & Acces.
10973 | Perno Cabeza Hexagonal de Acero Inox R/Corrida 3/8''X2-1/2" | Tonirlleria & Pernos
10974 | Transformador Padmount 1000KVA 3PH HV:13800 Delta LV:120Y/208V Dead Front, Radial feed w/fusible bay | Transformadores
10975 | Circuit breaker BR 3P 30A 120/240V | Breakers
10976 | Circuit Breaker 1P 20A 240V | Breakers
10977 | Toldo Azul 15'X15' | Herramientas & Segur
10978 | Ventilador Industrial de Techo 3 Aspas metalicas 56" | Wiring & Device
10979 | PMU 3PH, Dry Type, Outdoor 15.0 KV 200 KV BIL, 3TCs 200/5 0.15p. 3TPs 8400/120V 0.3p. 70:1 | Equipo Media Tension
10980 | Bombillo Mini Espiral 15W 6500K 127V E26 | Luminarias & Acces.
10981 | Luminaria Led Superficial de 37W 5000K 4300Lumenes MVOLT Ip65 de 4' | Luminarias & Acces.
10982 | Luminaria Led Superficial de 94W 5000K Mvolt 10700Lumenes IP65 de 8' | Luminarias & Acces.
10983 | PMU 3PH, Dry Type, Outdoor 15.0 KV 200 KV BIL, 3TCs 600/5 0.15p. 3TPs 8400/120V 0.3p. 70:1 | Equipo Media Tension
10984 | Saco Segunda 24''x38'' | Materiales Civiles
10985 | Panelboard Pow-R-Command 42 cktos. 3PH barras 225A 208Y/120V. 20W Main 125 Incluye 20 Breaker 1P 30 | Tableros
10986 | Panelboard Pow-R-Command 42 cktos. 3PH barras 225A 208Y/120V. 20W Main 60A Incluye 1 Breaker 2P 30 | Tableros
10987 | Circuit Breaker 3P 60A 480V 65Kaic | Breakers
10988 | Anclaje Tipo Mariposa Metalico 3/16"x3" | Soporteria
10989 | Circuit Breaker Atornillable QOB-VH 3P 40A 120/240V 22KAIC | Breakers
10990 | Pegamento Para Fibra Base Agua | Equipo HVAC & Accs.
10991 | Circuit Breaker Atornillable 2P 70A 120/240V 10 kAIC (Panel PRL1) | Breakers
10992 | Load Center 24Cktos. 3PH Barras 125A 120/240V Main Lugs NEMA 3R | Tableros
10993 | Interruptor sencillo 15A 120/277V 4 Vias decora Blanco | Tomas & Switch
10994 | Supresor Transcientes del Tipo 1+2 Neutro y Tierra Separados 1PH | Supresores
10995 | Fardo bolsa Negra P/Barril 34x54 Termo | Equipo Oficina
10996 | Unidad de A/A Tipo Mini Split de pared 12,000 BTU Sist Inver Seer16 R410a 208-230/1/60 | Equipo HVAC & Accs.
10997 | Perno C/Hex Acero Inox R/Corrida 3/16"x2" completo (arandelas/Tuerca ) | Tonirlleria & Pernos
10998 | Circuit Breaker P/ Caja Moldeada 20A 3Ph | Breakers
10999 | Tomacorriente Colgante 15A 2P 3W 125V Nema L5-15R | Tomas & Switch
11000 | Brazo Metalico Tipo Tee 4''x1.20Mtr P/Luminaria Contempo | Luminarias & Acces.
11001 | Tubo ECO LED T8 18W 48'' 1800LM 6500K FROST 120/277V | Luminarias & Acces.
11002 | Circuit Breaker Atornillable 2P 80A 120/240V 10 kAIC (Panel PRL1) | Breakers
11003 | Pantalon Jean Holgado Resistente al Fuego 33''x28'' | Herramientas & Segur
11004 | Codo PVC Preaislado SCH-40 DE 90° X 6" Proteccion PVC 10" | Tuberia PVC & Acces.
11005 | Tee PVC Preaislada SCH-40 8" X 12" | Tuberia PVC & Acces.
11006 | Tee PVC Preaislada SCH-40 6" X 10" | Tuberia PVC & Acces.
11007 | Yee PVC Lisa SCH-40 10" | Tuberia PVC & Acces.
11008 | Yee PVC Lisa SCH-40 8" | Tuberia PVC & Acces.
11009 | Yee PVC Reducida SCH-40 8"a 4" | Tuberia PVC & Acces.
11010 | Codo PVC Liso CH-40 8"X90º | Tuberia PVC & Acces.
11011 | Codo PVC Liso CH-40 8"X45º | Tuberia PVC & Acces.
11012 | Tee PVC Drenaje SCH-40 8" | Tuberia PVC & Acces.
11013 | Tee PVC Lisa sdr 32.5 3" | Tuberia PVC & Acces.
11014 | Tapon PVC Roscado Hembra CH-40 6" | Tuberia PVC & Acces.
11015 | Luminaria EmpotrableDownlight LED Apertura 6'' 1000 Lumenes 120-277V 50/60Hz | Luminarias & Acces.
11016 | Reflector parabólico verticales Semiespecular clara 6'' P/ PD6 | Luminarias & Acces.
11017 | Anticorrosivo Corrostyl B/Agua C/Gris Galon | Pinturas & Accs.
11018 | Par Guante G40 T/9 | Herramientas & Segur
11019 | Par Guante Pulido | Herramientas & Segur
11020 | Anteojo Protectores Transparentes | Herramientas & Segur
11021 | Anteojo Protectores Oscuros | Herramientas & Segur
11022 | Kit de primeros auxilios 25 Pcz | Herramientas & Segur
11023 | Par Burro con Cubo de Acero | Herramientas & Segur
11024 | Terminal Ojo Compresion P/Cable 10-12AWG Agujero 5/16'' | Wiring & Device
11025 | Relay Electromagnetico 11 Pines 3P 220VAC | Control & Automatico
11026 | Base Para Rele 11 Pines | Control & Automatico
11027 | Pulsador Luminoso Rojo LED 230V 22mm | Control & Automatico
11028 | Pulsador Luminoso Verde LED 230V 22mm | Control & Automatico
11029 | Codo PVC Liso CH-40 10"X90º | Tuberia PVC & Acces.
11030 | Tee PVC Preaislada SCH-40 3" X 6-1/2" | Tuberia PVC & Acces.
11031 | Tee PVC Preaislada SCH-40 2" X 6-1/2" | Tuberia PVC & Acces.
11032 | Tee PVC Preaislada SCH-40 2-1/2" X 6-1/2" | Tuberia PVC & Acces.
11033 | Tee PVC Preaislada SCH-40 1-1/4" X 4-1/2" | Tuberia PVC & Acces.
11034 | Codo PVC Preaislado SCH-40 DE 90° 2" X 6-1/2" | Tuberia PVC & Acces.
11035 | Codo PVC Preaislado SCH-40 DE 90° 1/4" X 4-1/2" | Tuberia PVC & Acces.
11036 | Adaptador PVC Macho Potable CH-40 1-1/2" Roscado | Tuberia PVC & Acces.
11037 | Codo PVC Liso CH-40 6"X45º Potable | Tuberia PVC & Acces.
11038 | Circuit Breaker I-Line 3P 1200A 600V | Breakers
11039 | Transformador Control 500VA 220V/240 -110/120VAC | Control & Automatico
11040 | Tubo Fluorescente 40W TT (2G11 Base) Daylight | Luminarias & Acces.
11041 | Conector Tipo Copa P/Cable # 18 a 8 awg c/Rojo | Wiring & Device
11042 | Impermiabilizante Fastyl Blanco | Pinturas & Accs.
11043 | Brazo Hidraulico | Materiales Mecanicos
11044 | Refrigerante R22 15 LBS | Equipo HVAC & Accs.
11045 | Refrigerante R404A 24LBS (HP62) | Equipo HVAC & Accs.
11046 | Refrigerante R134A 30 LBS | Equipo HVAC & Accs.
11047 | Secador Mano Automatico | Wiring & Device
11048 | Extractor Baño 50 CFM 120V 60Hz 48W C/Blanco 10"X9.5" | Tomas & Switch
11049 | Interruptor Toggle de 2 Posiciones ON-OFF 1P 20-15A 125/277VAC | Tomas & Switch
11050 | Pintura Latex Satin ULTR DEEP B79TSA154 | Pinturas & Accs.
11051 | Removedor de Pintura | Pinturas & Accs.
11052 | Cinta Teflon 1/2"x5Mtrs. | Materiales Mecanicos
11053 | Cinta Teflon 3/4"X5Mtrs | Materiales Mecanicos
11054 | Fusible P/Porta Fusible 10X38MM 3Amp 600V | Fusibles
11055 | Tuberia de Cobre Rigida 1/4"x20' | Equipo HVAC & Accs.
11056 | Sacabocados 1/2'' | Herramientas & Segur
11057 | Circuit Breaker Atornillable QOB-VH 3P 150A 120/240V 22KAIC | Breakers
11058 | Timbre Redondo 6'' | Tomas & Switch
11059 | Cincel Plano Demoler Sds Max-602-1 | Materiales Mecanicos
11060 | Broca Cobalto P/Hierro 0155- 1/4" | Herramientas & Segur
11061 | Broca Cobalto P/Hierro 0155- 5/16" | Herramientas & Segur
11062 | Broca Cobalto P/Hierro 0155- 3/8" | Herramientas & Segur
11063 | Broca Cobalto P/Hierro 0155- 1/2" | Herramientas & Segur
11064 | Broca Diager Sds-Plus Twister 101U-1/2"X12" | Herramientas & Segur
11065 | Broca Diager Sds-Plus Twister 101U-5/8"X12" | Herramientas & Segur
11066 | Placa Curva 3M | Tomas & Switch
11067 | Interruptor sencillo 10A | Tomas & Switch
11068 | Accesorio intemperie para extractor de aire | Equipo HVAC & Accs.
11069 | Transformador Seco 3PH 75KVA Primario 480D Secundario 120/208Y | Transformadores
11070 | Panel de Control de Iluminacion de 24 Espacio C/Relay 20A 1P nema 1 120/277V | Luminarias & Acces.
11071 | Panel de Control de Iluminacion de 24 Espacio C/Relay 20A 1P nema 1 120/277V | Luminarias & Acces.
11072 | Panel de Control de Iluminacion de 16 Espacio C/Relay 20A 1P nema 1 120/277V | Luminarias & Acces.
11073 | Control Panel 8 Channel Dimming Controller | Luminarias & Acces.
11074 | Switches programable dimerizable de pared | Luminarias & Acces.
11075 | Silicone Blanco 10 Onzas (TUBO) | Materiales Mecanicos
11076 | Luminaria Tipo Reflector MH 1000W Cuadrada S/Bombillo 120-277V | Luminarias & Acces.
11077 | Bombillo MH HID 400W/3000K Base Mogul E-39 | Luminarias & Acces.
11078 | Tubo HN Redondo 1/2 " CH 20 chapa # 14 | Tuberia HN & Acces.
11079 | Control Iluminacion LP8 115/277Vac + 8 Rele de Control | Luminarias & Acces.
11080 | Pintura Aluminio Transocean Transosil Highbuild HB HR 600° | Pinturas & Accs.
11081 | Transformador Aceite 37.5KVA 7970Y/13800V 95BIL 120/240V | Transformadores
11082 | Valvula bola roscada 3/4'' NPT acero al carbono, 2 piezas 2000WOG | Materiales Mecanicos
11083 | Valvula bola roscada 1'' NPT acero al carbono, 2 piezas 1500WOG | Materiales Mecanicos
11084 | Valvula bola roscada 2'' NPT acero al carbono, 2 piezas 1500WOG | Materiales Mecanicos
11085 | Valvula bola roscada 1/4'' NPT acero al carbono, 2 piezas 2000WOG | Materiales Mecanicos
11086 | Valvula check roscada de 3/4 NPT, acero al carbono, clase 800 | Materiales Mecanicos
11087 | Valvula bola roscada 1/2'' NPT acero al carbono, 2 piezas 2000WOG | Materiales Mecanicos
11088 | Fabricación tanque vertical aéreo 0.80mts diámetro, 2mts alto, lamina hn de 1/8” | Materiales Mecanicos
11089 | Fabricación de Tubo 0.43mts diámetro, 8 pie de largo, lamina hn de 1/8” | Materiales Mecanicos
11090 | Fabricación de Tubo 0.43mts diámetro, 8 pie de largo, lamina hn de 1/4” | Materiales Mecanicos
11091 | Pruebas de Asilamiento a Cables XLP | Cables Aluminio
11092 | Pruebas de TTR y Aislaamiento a Transformador | Transformadores
11093 | Tubo HN Estructural Redondo 1" chapa # 14 | Tuberia HN & Acces.
11094 | Expansor Metalico 1/2" x 4" de Impacto o Golpe | Soporteria
11095 | Abrazadera Tipo U 1'' Galvanizada | Soporteria
11096 | Perno HN C/Cuerpo Grado 8º 3/8"X1-1/2'' | Tonirlleria & Pernos
11097 | Tuerca HN G-8 3/8" | Tonirlleria & Pernos
11098 | Arandela Plana HN G-8 3/8" | Tonirlleria & Pernos
11099 | Arandela Presion HN G-8 3/8" | Tonirlleria & Pernos
11100 | Perno HN C/Cuerpo Grado 8º 1/2"X 3'' | Tonirlleria & Pernos
11101 | Tuerca HN G-8 1/2" | Tonirlleria & Pernos
11102 | Arandela Plana HN G-8 1/2" | Tonirlleria & Pernos
11103 | Arandela Presion HN G-8 1/2" | Tonirlleria & Pernos
11104 | Perno HN C/Cuerpo Grado 8º 5/8' x 3" | Tonirlleria & Pernos
11105 | Arandela Plana HN G-8 5/8" | Tonirlleria & Pernos
11106 | Arandela Presion HN G-8 5/8" | Tonirlleria & Pernos
11107 | Brida Soldable HN CH-40 1" S/Cuello 150psi | Tuberia HN & Acces.
11108 | Brida Soldable HN CH-40 2-1/2" S/Cuello 300psi | Tuberia HN & Acces.
11109 | Codo Metalico HN SCH-40 1"X90° Soldable | Tuberia HN & Acces.
11110 | Codo Metalico HN SCH-80 2-1/2"X90° Soldable | Tuberia HN & Acces.
11111 | Codo Metalico HN SCH-80 1"X90° Roscado | Tuberia HN & Acces.
11112 | Sello Espirometalico 150PSI 1-1/2" Tipo Anillo en Grafito | Materiales Mecanicos
11113 | Sello Espirometalico 150PSI 4" Tipo Anillo en Grafito | Materiales Mecanicos
11114 | Sello Espirometalico 150PSI 1" Tipo Anillo en Grafito | Materiales Mecanicos
11115 | Sello Espirometalico 300PSI 2-1/2" Tipo Anillo en Grafito | Materiales Mecanicos
11116 | Reductor Bushing Metalico HN Roscado CH-40 3'' a 1-1/2'' | Tuberia HN & Acces.
11117 | Reductor Metalico HN Campana SCH40 3" a 1-1/2" Soldable | Tuberia HN & Acces.
11118 | Reductor Bushing Metalico HN Roscado CH-40 1'' a 1/4'' | Tuberia HN & Acces.
11119 | Tapon Metalico HN Bushing SCH-40 1/2" Roscado | Tuberia HN & Acces.
11120 | Tapon Metalico HN Tipo Copa SCH-80 4" Soldable | Tuberia HN & Acces.
11121 | Union Universal HN CH 40 1" Roscado | Tuberia HN & Acces.
11122 | Union Universal HN CH 40 2" Roscado | Tuberia HN & Acces.
11123 | Valvula Compuerta HN Bridada 2-1/2" ANSI 300PSI Vastago saliente 300 SWP/600WOG | Materiales Mecanicos
11124 | Circuit Breaker BABRSP 1P 20A 120/240V 10KACC | Breakers
11125 | Luminaria tipo Spot LED 10W 6" 6500K 40H 120/240 | Luminarias & Acces.
11126 | Luminaria tipo Spot LED 24W 8" 6500K 40H 120/240 | Luminarias & Acces.
11127 | Luminaria tipo Spot LED 10W 6" 4000K 40H 120/240 | Luminarias & Acces.
11128 | Abrazadera Ranurada Metalica 3" C/Tornillo | Soporteria
11129 | Contactor 3P 50A Bobina 120V. | Control & Automatico
11130 | Armaflex 7/8" ID X 1" | Equipo HVAC & Accs.
11131 | Armaflex 1/2"x 3/4" | Equipo HVAC & Accs.
11132 | Armaflex 3/8"x 3/4" | Equipo HVAC & Accs.
11133 | Armaflex 5/8"x 3/4" | Equipo HVAC & Accs.
11134 | Brida Soldable HN CH-40 1-1/2" S/Cuello 300psi | Tuberia HN & Acces.
11135 | Toner HP CF283A NEG P/P1505/M1120/M1522 | Utiles Oficina
11136 | Caja Cortacircuito de 100A 15KV 110 BIL Con Rompe Arco (Silicon) | Herrajes
11137 | Caja Cortacircuito de 100A 34KV 150 BIL Con Rompe Arco | Herrajes
11138 | Caja Cortacircuito de 100A 34KV 150 BIL Con Rompe Arco (Silicon) | Herrajes
11139 | Proteccion Enchufable Contra Sobretensiones para 12 Vdc | Control & Automatico
11140 | Estabilizadores de Protección Elemento de Base PT 1X2 + F-BE / FM | Control & Automatico
11141 | Conector de compresion tipo "T" 477 ACSR Flicker | Herrajes
11142 | Circuit Breaker BABRSP 2P 30A 120/240V 10KACC | Breakers
11143 | Bornera Distribucion 150a 690v 1 Entrada 16-50mm 4 salidas de 16mm | Control & Automatico
11144 | Caja Metalica Intemperie 1-Gang 2x4 3 Agujeros 3/4 | Cajas Registro
11145 | Sensor SpectrAlert Avance NEMA 4X | Control & Automatico
11146 | Luces Estroboscópicas SpectrAlert Avance P/Techo 32 °F a 120 °F | Control & Automatico
11147 | Luz Estroboscópica de Techo Candela estándar P/pared 12-24 V | Control & Automatico
11148 | Detector de Humo Fotoelectrico 32ºF a 120°F | Control & Automatico
11149 | Base Direccionable Para Detector de Humo Fotoelectrico | Control & Automatico
11150 | Sensor de Calor Direccionable 135°F to 150°F | Control & Automatico
11151 | Supresor de Voltage 120 VAC 6 kV 65KA | Control & Automatico
11152 | Modulo de Sicronizacion 12/24V Blanco | Control & Automatico
11153 | Modulo de Rele Direccionable 120 VAC 24Vdc | Control & Automatico
11154 | Base Solida 6 Para Detector Sounder Base | Control & Automatico
11155 | Mini Modulo de Entrada Direccionable 32ºF a 120ºF 50z max | Control & Automatico
11156 | Estacion Manual de Doble Accion con Gabinete 1Amp 125 VAC | Control & Automatico
11157 | Condulet PVC Tipo T de 1" | Tuberia PVC & Acces.
11158 | Condulet EMT Tipo T 3/4" | Accesorios EMT
11159 | Fuego-Lite Alarms 24 VDC 5mA 32°F A 120°F | Control & Automatico
11160 | Balastro Electronico 4X32W 120/277V. | Luminarias & Acces.
11161 | Valvula Port/Candado 1/2" | Materiales Mecanicos
11162 | Lima P/Hierro 3/16" | Materiales Mecanicos
11163 | Tubo Termocontractil (15.5mm) 5/8" | Wiring & Device
11164 | Molde Para Soldadura Exotermica (Cable #2 Estructura Plana ) | Aterrizaje
11165 | Rolado de Lamina HN 1/8'' 1.2192x0.798Cms | Wiring & Device
11166 | Polea Jacson 4C90 | Materiales Mecanicos
11167 | Perno Hexagonal Galvanizado 1/2"-13x4" | Tonirlleria & Pernos
11168 | FS-ONE Salchicha 600ml (20.1 onz) | Materiales Mecanicos
11169 | Servicio de perforacionde 6'' 30cms deprofundidad con equipo Hilti en paredes. | Materiales Mecanicos
11170 | Servicio de perforacionde 4'' 30cms deprofundidad con equipo Hilti en paredes. | Materiales Mecanicos
11171 | FS-ONE Firestop (cube 5 Gal) | Materiales Mecanicos
11172 | Rejilla C/Filtro 48"X24" BDM | Equipo HVAC & Accs.
11173 | Bornera de Conexion por Resorte 2.5mm Gris | Control & Automatico
11174 | Cinta Electrica Vinyl Interior/Exterior 1/2" C/Blanco y Negro | Cintas Aislantes
11175 | Toner TASKALFA 255 / FS-6525 KYOCERA | Utiles Oficina
11176 | Caja Metalica de Registro Galvanizada 18"X18"X10" | Cajas Registro
11177 | Cubre espacio 1P P/tablero NQ-NP15 | Breakers
11178 | Circuit Breaker Montaje en Riel 1P 16A 230/400V 3000Kaic | Control & Automatico
11179 | Cinta Electrica Nylon Interior/Exterior 3/4" x16` Negro S/Blanco | Cintas Aislantes
11180 | Rele Termico 3P 12-18A | Control & Automatico
11181 | Abrazadera tipo U de ¼”x1-3/8” | Soporteria
11182 | Camisa HN CH-40 3/4" | Tuberia HN & Acces.
11183 | Espiral Plastico 3/8" p/Cable Blanco (10Mtrs) | Wiring & Device
11184 | Medidor probador tomas 120V | Tomas & Switch
11185 | Tomacorriente Twislock Empotrable 30A 125V 2P Nema L5-30R | Tomas & Switch
11186 | Placa de Seguridad Metalica Acero Inox. | Tomas & Switch
11187 | Klein Probador de Tomacorriente | Herramientas & Segur
11188 | Bornera Distribucion Principal 3P (1Ent) #14-2/0 Alum (6Sal) #14-#4AWG | Control & Automatico
11189 | Luminaria Exterior Wallpack 6W Led tipo tortuga | Luminarias & Acces.
11190 | Kit P/Luminaria S/Iman | Luminarias & Acces.
11191 | Botonera Star - Stop Con Luz P/Montaje en Puerta | Control & Automatico
11192 | Adaptador Macho de Cobre Roscado 3/4" | Materiales Mecanicos
11193 | Anclaje de golpe 1/2''x2-3/4'' | Soporteria
11194 | Valvula Cierre Rapido 1-1/2" HN 2pz 1000WOG | Tuberia HN & Acces.
11195 | Tapon Metalico Solido HN SCH-40 1/2" Roscado | Tuberia HN & Acces.
11196 | Conector Tipo Montura P/Cable 336.4-795ACSR/110.8-477ACSR | Herrajes
11197 | Bornera Distribucion Principal 3P (2Ent) #14-2/0 Alum (6Sal) #14-#4AWG | Control & Automatico
11198 | Niple HN CH-40 2"X3" | Tuberia HN & Acces.
11199 | Niple HN CH-40 1/2"X2" | Tuberia HG & Acces.
11200 | Niple HN CH-40 1/2"X2" | Tuberia HG & Acces.
11201 | Preformado de Retencion y Refuerzo F/O | Herrajes
11202 | Tee Acero Inox. Roscado 1-1/2" CH40 | Materiales Mecanicos
11203 | Channel, Canal Hierro "U" 3''x20' 3.55LB/Pie | Materiales Mecanicos
11204 | UPS 15kva (13.5KW) 3PH 208/120V | Equipo Respaldo
11205 | Casco Suspension Ratch C/Blanco | Herramientas & Segur
11206 | Conector Estribo de Tornillo Para Cable #336.4 - 795 ACSR | Herrajes
11207 | PP Arranque Directo P/13 Motores | Fabricados Control
11208 | Tubo ECO LED T8-18W 865 FR Vidrio 120/24 | Luminarias & Acces.
11209 | Tubo ECO LED T8-9W Vidrio 65K | Luminarias & Acces.
11210 | Fijador de roscas LOCTITE 271 50ml | Materiales Mecanicos
11211 | Madera Rustica sin curar 2''x2''x10'' | Materiales Civiles
11212 | Madera Rustica sin curar 2''x2''x8'' | Materiales Civiles
11213 | Madera Rustica sin curar 1''x4''x12'' | Materiales Civiles
11214 | Felpa Espuma Velourx30 | Materiales Civiles
11215 | Guardamotor de 2.5 - 4A | Control & Automatico
11216 | Candado Bronce 45mm | Herramientas & Segur
11217 | Lamina de Hierro Antiderrapante 1/4"x4x8 | Materiales Mecanicos
11218 | Abrazadera Ranurada Metalica 1-1/4" c/tornillo | Soporteria
11219 | Luminaria a Prueba de Vapor DELTAWING LED 48" 47W 4700lm 4000k 120V | Luminarias & Acces.
11220 | Luminaria Fluorescente Tipo Comercial 1X32W, balastro electronico 120V T-8 | Luminarias & Acces.
11221 | Luminaria Spot LED Dimerizable 6" 15W 4100K 1200lm 120V | Luminarias & Acces.
11222 | Tuberia Hierro Galvanizado CH-16 3" X 20' | Tuberia HG & Acces.
11223 | Reductor Bushing Ace. Inox. 1-1/2" a 1/2" | Materiales Mecanicos
11224 | Anclaje de golpe 1/2"X4- 1/2" | Soporteria
11225 | Transformador Aceite 50KVA 19920Y/34500V 150BIL 120/240V | Transformadores
11226 | Luminaria Emergencia c/rotulo de salida Verde 120/277V 90min. Respaldo | Luminarias & Acces.
11227 | Fotocelda 24Vca 1A P/Control de Iluminacion | Luminarias & Acces.
11228 | Pantalon Jean Holgado Resistente al Fuego 32''x32'' | Herramientas & Segur
11229 | Tubo ECO LED T8-9W 24'' 950LM 6500K FROST 120/277 | Luminarias & Acces.
11230 | Reductor PVC Bushing Liso CH-40 2-1/2" a 2" | Tuberia PVC & Acces.
11231 | Union PVC CH-40 Potable 2-1/2" | Tuberia PVC & Acces.
11232 | Cinta de Fibra Vidrio 2-1/2" | Cintas Aislantes
11233 | Luminaria circular 32W | Luminarias & Acces.
11234 | Luminaria Led Sellada 47W 5000K C/Difusor de Policarbonato C/Modulo GE C-4 (4760LM) Cuerpo ALP | Luminarias & Acces.
11235 | Juego Desarmador 20pza | Herramientas & Segur
11236 | Cincel Punta 3/4x30cms | Materiales Mecanicos
11237 | Almadana 2LBS | Herramientas & Segur
11238 | Llave P/Tubo 12" | Herramientas & Segur
11239 | Cincel Punta 5/8x12 | Materiales Mecanicos
11240 | Broca de Punta Plana P/madera jgo 6 pcz | Herramientas & Segur
11241 | Juego Brocas 1/16x1/2 | Herramientas & Segur
11242 | Cizalla corta Pernos 36 | Herramientas & Segur
11243 | Tenaza de Punta Larga 8 | Herramientas & Segur
11244 | Tenaza P/Electricista 9" | Herramientas & Segur
11245 | Tira Flexible LED color Blanco Calido 120v 3000K 840LM | Luminarias & Acces.
11246 | Power Cord para Tira Flexible LED 120V | Luminarias & Acces.
11247 | Jumper Cable de P/Equinas | Luminarias & Acces.
11248 | Tapa Final P/Tira Led | Luminarias & Acces.
11249 | Clips P/Montaje de Tiras Led | Luminarias & Acces.
11250 | Llave Ajustable 5pcz #6,8,10,12,15 | Herramientas & Segur
11251 | Llave Mixta 10mm a 32mm | Herramientas & Segur
11252 | Llave Mixta 3/8" a 1-1/4" | Herramientas & Segur
11253 | Cuchara P/Albañil #9 | Herramientas & Segur
11254 | Codal de Madera Grande | Herramientas & Segur
11255 | Esponja de Trabajo Pesado | Herramientas & Segur
11256 | Tapadera Metalica Galvanizada P/Caja de Registro 8"x8" | Cajas Registro
11257 | Tapadera Metalica Galvanizada P/Caja de Registro 10"x10" | Cajas Registro
11258 | Tapadera Metalica Galvanizada P/Caja de Registro 14"x14" | Cajas Registro
11259 | Circuit Breaker Molded Case 3P 50A 600V | Breakers
11260 | Extintor de 10 LBS PQS ABC modelo B456 de AMEREX | Materiales Mecanicos
11261 | Luminaria Fluorescente 4x32 TI Ecoluz 2x96 C/Pantalla Reflectiva | Luminarias & Acces.
11262 | Transformer Padmounted 225KVA 3PH HV:34.5KV DELTA LV: 120/208 Dead Front, Radial Feed | Transformadores
11263 | Bota de Alta Tension 35KV 200A (0.825-1.00) | Equipo Media Tension
11264 | Fusible 30A 600V | Fusibles
11265 | Acetileno de 235pc (recarga) | Materiales Mecanicos
11266 | Nitrógeno de 300pc (recarga | Materiales Mecanicos
11267 | Oxigeno de 300pc (recarga) | Materiales Mecanicos
11268 | Panel de Alarma 8 Zonas | Materiales Mecanicos
11269 | Fuente de Poder y Transformador | Control & Automatico
11270 | Caja Metalica de Registro Galvanizada 16X12X6 | Cajas Registro
11271 | Juego Desarmador 9pza | Herramientas & Segur
11272 | Supresor Transcientes Tipo I Line 240KA 120/208V 3F | Supresores
11273 | Transformador Aceite 37.5KVA 19920Y/34500V 150BIL 120/240V | Transformadores
11274 | PP Banco Capacitores 3PH 10kvar 2 etapa 5kvar, gabinete con sus protecciones | Equipo Medicion
11275 | Cobertor aprueba de Agua para Toma Cover 1G Extra Duty Horizontal GY | Tomas & Switch
11276 | Cobertor aprueba de Agua para Toma Cover 1G Extra Duty Vertical GY | Tomas & Switch
11277 | Sikadur IG Anchor Fix 3001- 0.90Kg (Cartucho) | Materiales Mecanicos
11278 | Espiral Plastico 3/8" p/Cable negro (Rollo de 10 Mtrs) | Wiring & Device
11279 | Conector esquina 25 cm. para manguera de LED 3528 SMD | Luminarias & Acces.
11280 | Luminaria LED 283W 31900LM 5000K 120/277V tipo parqueo montaje en poste EVOLVE Black | Luminarias & Acces.
11281 | Tapa Final P/Ducto Metalico Pintado Blanco 2"X3" | Canalizacion
11282 | Tapa Final P/Ducto Metalico Galvanizado 12''X12'' | Canalizacion
11283 | Puerta Metalica 1-1/2 6 (Panel de 36x80W ) | Materiales Civiles
11284 | Transformador Seco 1PH 15KVA Primario 480D Secundario 240/120V | Transformadores
11285 | Luz Piloto Color Verde 22mm 120 V | Control & Automatico
11286 | Conector PVC Conduflex 12mm-1/2 AZ C/R | Tuberia PVC & Acces.
11287 | Conector PVC Conduflex 18mm-3/4 AZ C/R | Tuberia PVC & Acces.
11288 | Tubo PVC Tecno Color Azul 3/4" 18mmx30mtrs S/GUIA | Tuberia Flexible
11289 | Candado 110-50mm | Herramientas & Segur
11290 | Luminaria Fluorescente 2x32 Empotrable 1x4 con Acrilico Prismatico | Luminarias & Acces.
11291 | Condulet EMT Tipo LL 3/4" | Accesorios EMT
11292 | Soporte Tipo L 20" P/Bandeja Tipo Rejilla | Canalizacion
11293 | Cuchilla Seccionadora Tripolar Tipo Distribucion, 35KV 600Amp. (HORIZONTAL) | Equipo Media Tension
11294 | Interruptor de Potencia Tripolar para Servicio Intemperie 72.5 KV tipo Tanque Muerto | Transfers & Switch
11295 | Pararrayo 69KV (porcelona) | Equipo Media Tension
11296 | Contador de Descargas para Pararrayos | Aterrizaje
11297 | Interruptor Tanque Vivo 69KV | Equipo Media Tension
11298 | Transferencia Automatica 400Amp. 3PH 208/120V | Transfers & Switch
11299 | Luminaria Empotrable 4x17W cuerpo 2'x2' balastro electronico 120/277V acrilico parabolico 28 celdas | Luminarias & Acces.
11300 | Fabricación tubo de escape 4”x2.5 mts. Con brida soldada | Materiales Mecanicos
11301 | Luminaria Tipo Spot 4" Sin Vidrio | Luminarias & Acces.
11302 | Niple HN CH-40 3"X18" | Tuberia HN & Acces.
11303 | Electrodo Acero Inox. 308-3/32 | Materiales Mecanicos
11304 | Lamina Plywod 3/16"X4X8 | Materiales Civiles
11305 | Control Remoto Inalambrico VRV (C/O - FXAQ) | Control & Automatico
11306 | Tubo PVC Tecno Color Azul 1/2" 18mmx30mtrs S/GUIA | Tuberia Flexible
11307 | Condensador VRF CIAC 208/230V 1Ph60hZ R410, 4ton+2 Panel P/Casette 2ton + 1 Branch Pipe + Control | Equipo HVAC & Accs.
11308 | Evaporador tipo Casette, CIAC, 208-230V, 1Ph, 60Hz, 2ton | Equipo HVAC & Accs.
11309 | Tubo Fluorescente 55W T-12 6500K | Luminarias & Acces.
11310 | Luminaria Tipo Spot Empotrable p/piso acero inoxidable, 100-127V, 90w | Luminarias & Acces.
11311 | Balastro Electronico 3X32W 120/277V. | Luminarias & Acces.
11312 | Bombillo MH E40 400w pulse start AMP400BU PSL PH | Luminarias & Acces.
11313 | Circuit Breaker I-Line 3P 80A 600V | Breakers
11314 | Tornillo Cabeza Hexagonal Inoxidable 1/4X2" | Tonirlleria & Pernos
11315 | Abrazadera para soporte acero inox de 3" | Soporteria
11316 | Tubo Fluorescente 32W 6500k | Luminarias & Acces.
11317 | Racor QS para manguera 1/4"x12mm | Materiales Mecanicos
11318 | Control Remoto Inalámbrico VRV (H/P - FXZQ) | Control & Automatico
11319 | Manguera P/aire comprimido PUN-12X2-BL-200 | Materiales Mecanicos
11320 | Bombillo Sodio HPS 250W MOGUL BULBO ED18 | Luminarias & Acces.
11321 | Bandeja Galvainazada Tipo Escalera S/Tapa 18X4X3.66mts. | Canalizacion
11322 | Cable Control 7X10 | Cables Cobre
11323 | Circuit Breaker Montaje en Riel 3P 50A 400V | Control & Automatico
11324 | Panelboard I-Line barras 600Amp. 600V 16cktos 3PH C/Main Breaker 500A(MG) 208Y/120V | Tableros
11325 | Circuit Breaker I-Line 2P 40A 600V | Breakers
11326 | Bombillo LED 18W 4000K Base Media 2250LM 120/277V | Luminarias & Acces.
11327 | Tapadera Metalica Galvanizada P/Caja de Registro 12"x12" | Cajas Registro
11328 | Juego de Uniones P/Bandejas ( 6''x30) | Canalizacion
11329 | Galvanizado en caliente a estructura metálica en ángulo 1/8”x2” (800x300x500mm) | Materiales Mecanicos
11330 | Placa Control unidad condensadora Mini Split | Equipo HVAC & Accs.
11331 | Luminaria LED Valor Linear 2' WP 18Wx2 IP65 3600LM | Luminarias & Acces.
11332 | Tubo LED 20W 6000K 100-240V 4' 2000LM | Luminarias & Acces.
11333 | Masilla Tabla Yeso (1/16) | Materiales Civiles
11334 | Adhesivo de poliuretano multipropósito Admix Poly Foam MU 500ML | Materiales Mecanicos
11335 | Anclaje de golpe 1/2''x3-3/4'' | Soporteria
11336 | Madera Rustica sin curar 2''x2''x16'' | Materiales Civiles
11337 | Perno Rosca Corrida Hexagonal Acero Inox. 3/4''X1-1/4 | Tonirlleria & Pernos
11338 | Extensión de eje 300-330mm | Transfers & Switch
11339 | Enclavamiento mecánico 45x45mm | Materiales Mecanicos
11340 | Luminaria Tipo Wall Pack MH 400W Multivoltaje S/Bombillo | Luminarias & Acces.
11341 | Tuerca de Acero inoxidable 1/2" | Tonirlleria & Pernos
11342 | Perno Rosca Corrida Hexagonal HG 3/4''X1-1/4 | Tonirlleria & Pernos
11343 | Niple Acero Inox. 1/4"X2" | Materiales Mecanicos
11344 | Tapon Copa Acero Inox. 1-1/2" | Materiales Mecanicos
11345 | Valvula Cierre Rapido 1/2" Acero inox. 316 3pz 1000wog | Materiales Mecanicos
11346 | Manguera c/malla de acero 3/4'' p/gasolina | Materiales Mecanicos
11347 | Manguera c/malla de acero 1'' p/gasolina | Materiales Mecanicos
11348 | Acople Macho Cañeria 1'' | Materiales Mecanicos
11349 | Fibra de vidrio aislamiento Externo 1.5'' | Equipo HVAC & Accs.
11350 | Contactor 3P 40A Bobina 120V | Control & Automatico
11351 | Soporte Metalico Multiple Bar Hanger Flat 24'' | Tomas & Switch
11352 | Placa Metalica 4''X4'' 2 Gangs 1/2''Elevado- Anillo cuadrado 4-11/16" | Wiring & Device
11353 | Kit Accesorio Lateral Tuberia 3/4" a Bandeja Rejilla | Soporteria
11354 | Accesorio Square Splice Washer for bends CE 40 EZ | Canalizacion
11355 | Brida a Panel Pintado Gris 6"x6" | Canalizacion
11356 | Silicone Blanco Pintable 300ml | Materiales Mecanicos
11357 | Terminal Tipo "Y" P/Cable # 16-14 Color Azul | Wiring & Device
11358 | Unión Universal Acero inox. 1” Roscable CH-40 | Materiales Mecanicos
11359 | Barra Solida de Bronce 25mm | Materiales Mecanicos
11360 | Panelboard I-LINE 3PH barras 225A 12cktos. trifasicos C/Main principal 225A | Tableros
11361 | Platina hn de ¼”x2-1/2”x20' | Materiales Mecanicos
11362 | Abrazadera Ranurada Metalica 1" C/Tornillo | Soporteria
11363 | Reductor Bushings Conduit 3 A 2'' | Accesorios Conduit
11364 | Puerta Madera 34x80'' 6 Tableros | Materiales Civiles
11365 | Valvula cierre rápido acero inoxidable 1”, 2pz 1000wog | Materiales Mecanicos
11366 | Reductor Metalico Bronce 3/4x1/2" | Tuberia HG & Acces.
11367 | Acople Macho-Hembra Bronce 3/4''x1/2'' | Materiales Mecanicos
11368 | Limpiador de soldadura en acero inoxidable HTR-30 550g | Materiales Mecanicos
11369 | Alshine plus | Materiales Mecanicos
11370 | Abrazadera Ranurada Metalica 3/4" C/Tornillo | Soporteria
11371 | Acople Macho Puchon 3/4" x 3/4" | Materiales Mecanicos
11372 | Detergente limpiador de tuberías litro | Luminarias & Acces.
11373 | Válvula de Bola 2 Pzs WOG 250 Ace. Inox 304 L 1/4 (Apertura total) 1/ 2" NPT* | Materiales Mecanicos
11374 | Abrazadera Ranurada Metalica 1-1/2" c/tornillo | Soporteria
11375 | Condulet Conduit Tipo LT 4" | Accesorios Conduit
11376 | Caja Metalica Intemperie 20''X20''X12'' Nema 3R | Cajas Registro
11377 | Cuchilla Seccionadora Tripolar Uso Externo LT 72.5KV | Equipo Media Tension
11378 | Cuchilla Seccionadora Tripolar Uso Externo MO 72.5KV | Equipo Media Tension
11379 | Interruptor de Potencia Tripolar | Transfers & Switch
11380 | Modulo de Control y Adquisicion | Audio & Video
11381 | Transformador Combinado Modelo KA-72 | Transformadores
11382 | Transformador de Potencia Capacitivo Modelo DDB-72 | Transformadores
11383 | Transformador de Corriente Modelo CAF-72 | Transformadores
11384 | Rele Diferencial de Corriente con Proteccion de Respaldo de Distancia Completa | Control & Automatico
11385 | Sistema de Proteccion Automatizacion y Control | Control & Automatico
11386 | Interruptor Ethernet Administrado 24 Puertos | Control & Automatico
11387 | Reloj Sincronizado Satelital | Control & Automatico
11388 | Rele de Proteccion para Transformador | Control & Automatico
11389 | Rele de Proteccion del Alimentador | Control & Automatico
11390 | Gabinete Rack Fijo | Rack & Gabinet
11391 | Gabinete Rack Abatible | Rack & Gabinet
11392 | Modulo ION 128MB | Control & Automatico
11393 | Modulo ION 32MB | Control & Automatico
11394 | Modulo Expansion 1/0 | Control & Automatico
11395 | Cable Puerto Comunicaciones 5ft | Cables Control
11396 | Chasis de expansión para el equipo EXT-2U NPT-1200 / incluye 1xFCU_E2U y 2xINF_E2U | Materiales Mecanicos
11397 | Equipo ADM SDH NPT 1020 incluye 21xE1s + 2 x STM1/4 | Audio & Video
11398 | Fuente de Poder DC, -48 INF para el NPT-1020 | Equipo Respaldo
11399 | Tapa ciega ranura de expansion de chasis | Audio & Video
11400 | Tarjeta PCM con soporte para 16 conexiones E1 y modulos para 64K | Audio & Video
11401 | Placa Acero Inox. Para Toma 2x4 | Tomas & Switch
11402 | Tarjeta con 8 puertos FXO | Audio & Video
11403 | Tarjeta con 8 puertos FXS | Audio & Video
11404 | Tarjeta de 8 puertos V.24 | Audio & Video
11405 | Tarjeta de Memoria Flash para equipo NPT-1020 | Audio & Video
11406 | Tapa ciega P/ranura de expansion equipo NPT-1020 | Tomas & Switch
11407 | SFP Optico alcance 40 km 1550nm | Audio & Video
11408 | Tranceiver STM1 largo alcance 1310nm | Audio & Video
11409 | Orejeras para equipo chasis expansion para Rack tipo ETSI | Materiales Mecanicos
11410 | Tornillos y tuercas para sujecion del Rack | Tonirlleria & Pernos
11411 | Cable para conexión del SM_10 module a ICP | Cat 5e Solutions
11412 | Organizador de fibra optica | Fiber Optic & Acces.
11413 | Interruptor 25A 80VDC 1 Polo | Transfers & Switch
11414 | Cable para alarma del NPT-1020 para Rack tipo ETSI | Cat 5e Solutions
11415 | Orejeras para equipo NTP-1020 para Rack tipo ETSI | Audio & Video
11416 | Cable T1/T4 para NPT 5 metros | Cat 5e Solutions
11417 | Cable para equipo NPT-1020 L=2.7M | Cat 5e Solutions
11418 | Cable para chasis de expansion L=1.8M | Cat 5e Solutions
11419 | Chasis para hasta 2 tarjetas convertidores Ac_CONV_Unit BG30 | Audio & Video
11420 | Convertidor de corriente AC a DC para ser conectao a la INF-B1U | Control & Automatico
11421 | Cable de energia 3W3S/3C-XRAP100 L=2M | Cat 5e Solutions
11422 | Cable con terminales para conexión al o RAP-4B | Cat 5e Solutions
11423 | Distribuidor de energia de Rack | Rack & Gabinet
11424 | Cable con terminales para 21 E1s | Cat 5e Solutions
11425 | Cable de fibra Optica LC/LC monomodo 3 mts | Fiber Optic & Acces.
11426 | Panel de interconexion para 8 circuitos V24 transparentesinterfaces, or 4 ASYNC V24 interfaces | Rack & Gabinet
11427 | Panel de interconexion para 8 circuitos en frecuencia de voz interfaces | Rack & Gabinet
11428 | Patch panel para E1 para conversion de 120 a 75 ohms (BNC) | LAN Equipment
11429 | Terminal de gestion LCT-APT kit, V4.0, contiene 2 CDs | Cat 5e Solutions
11430 | Licencia para equipo NPT-1020 O/F LCT-BGF-APT | Audio & Video
11431 | Cable de control de 600V, 4c x 10 awg n/p 697284 | Cables Control
11432 | Cable de control de 600V, 2c x 12 awg n/p 696955 | Cables Control
11433 | Cable de control de 600V, 4c x 12 awg n/p 696971 | Cables Control
11434 | Cable de control de 600V, 7c x 14 awg n/p 696807 | Cables Control
11435 | Cable de control de 600V, 12c x 14 awg n/p 696872 | Cables Control
11436 | Interface de Teleproteccion V9OF P/cable G4I (Terminales aislantes) | Audio & Video
11437 | SM_10E BLANK T.K | Audio & Video
11438 | Brazo Metalico 2-1/2'' x5'' P/Luminaria Led (puesto en Brazo tipo Tee) | Luminarias & Acces.
11439 | Brazo Metalico 2-1/2x5'' P/Luminaria LED | Luminarias & Acces.
11440 | Tapa Final P/Ducto Metalico Pintado Blanco 6"X2" | Canalizacion
11441 | Tuberia Metalica HN SCH-10 UL/FM 4" ASTM-A-135 | Tuberia HN & Acces.
11442 | Valvula de Bola Acero Inox 316 de 1/2'' 2Pc | Materiales Mecanicos
11443 | Tuberia Metalica HN SCH-10 UL/FM 1-1/2" ASTM-A-135 | Tuberia HN & Acces.
11444 | Bombillo 150W MH Metalarc | Luminarias & Acces.
11445 | Acople Reductor 4"x2" Style 750 | Materiales Mecanicos
11446 | Niple HG 4XCL | Tuberia HG & Acces.
11447 | TEE Mecanica 8x4" Rosca NPT Style 920N | Materiales Mecanicos
11448 | Codo 4"x90° Style N° 001 | Materiales Mecanicos
11449 | Acople Rigido de 4" STYLE 005H | Fire Stop
11450 | Aople Flexible 4" Style 75 | Explossion Proof
11451 | Tapon Copa 2" Style Nº 60 | Materiales Mecanicos
11452 | Cámara de Retardo para Sistemas de Rociadores RC-1 | Fire Stop
11453 | Alarma Mecanica de Rociador WMA-1 | Fire Stop
11454 | Valvula mariposa 2-POS GRV FIRE 4'' | Fire Stop
11455 | Válvula de Retención de Alarma 4'' | Fire Stop
11456 | Codo Metalico HN SCH-40 1-1/2" ROSCA NPT UL/FM | Tuberia HN & Acces.
11457 | TEE Mecanica 4" X 1-1/2" Rosca NPT Style 920N | Materiales Mecanicos
11458 | Abrazadera de tubo 4'' para abrazadera de balanceo | Soporteria
11459 | Accesorio Universal de Brazo Oscilante Giratorio | Soporteria
11460 | Acople Rigido de 1 1/2" STYLE 005H | Fire Stop
11461 | Detector de Alto Voltaje AC sin Contacto de AEMC 275HVD rango de 240V a 275kV | Control & Automatico
11462 | Luminaria Fluorescente 2x32W Superficial 1x4 con Acrilico Prismatico Lateral Negro | Luminarias & Acces.
11463 | Soporte Metalico Multiple Bar Hanger Flat 16'' | Wiring & Device
11464 | Tapadera P/Toma Sencillo Para Intemperie | Tomas & Switch
11465 | Interruptor Vaiven Sencillo 20A 277V | Tomas & Switch
11466 | Limpiador WIPES Humedos SABO | Materiales Mecanicos
11467 | Brazo Metalico 2'' x 5'' P/Luminaria Evolve Led | Luminarias & Acces.
11468 | Diluyente Pintura P/aplicar con Rodo o Brocha (Galon) | Pinturas & Accs.
11469 | Madera Rustica Curada 2''x4''x16'' | Materiales Civiles
11470 | Plafon Decorativo Interior Forio color Blanco | Luminarias & Acces.
11471 | Plafon Decorativo Interior Mare color Satin | Luminarias & Acces.
11472 | Extension P/Caja Metalica pesada 2x4 C/Agujero 1/2 | Cajas Registro
11473 | Luminaria Tipo Plafon LED 46.9W 4100K Empotrable cuerpo de 2'x2' MVOLT | Luminarias & Acces.
11474 | Medidor de Luz Led LT40 | Luminarias & Acces.
11475 | Codigo Nacional de Seguridad Electrica (NESC) Handbook 1era Edicion | Utiles Oficina
11476 | Codigo del NESC 2017 y Pestaña Manual | Utiles Oficina
11477 | Placa Plastica rectangular p/toma doble C/Blanco | Tomas & Switch
11478 | Placa Plastica rectangular p/toma sencillo tipo chino | Tomas & Switch
11479 | Tomacorriente sencillo empotrar Grado comercial 20A 250V Nema 6-20 | Tomas & Switch
11480 | Valvula de Bola Acero Inox 316 de 1'' 2Pc | Materiales Mecanicos
11481 | Juego Abrazadera Inox. 3/8'' (Manguera) | Soporteria
11482 | Tuberia Metalica HN SCH-10 UL/FM 4" ASTM-A-135 21´ | Tuberia HN & Acces.
11483 | Tuberia Metalica HN SCH-40 UL/FM 1-1/2" ASTM-A-135 21´ | Tuberia HN & Acces.
11484 | Placa Plastica rectangular sencilla decorativa 2X4 | Tomas & Switch
11485 | Placa Metalica rectangula Ciega p/Intemperie | Tomas & Switch
11486 | Cable Control Con Shielded #8x22 | Cables Control
11487 | Capacitor 220/250VAC 124-149MDF | Equipo Medicion
11488 | Cable TSJ 7X12 | Cables Cobre
11489 | Capacitor 220/250VAC 124-149MDF | Equipo Medicion
11490 | Gabinete Metalico Con Fondo Falso IP55 2000x800x800mm | Cajas Registro
11491 | Panel Lateral Zocalo | Cajas Registro
11492 | Soporte Barra Ajustable P/Pared TY 1-3/16 14-1/2'' a 26-1/2'' | Soporteria
11493 | Tuberia PVC Conduit CH-40 4'' 20' | Tuberia PVC & Acces.
11494 | Perno Cabeza Hexagonal C/Cuerpo de Acero Inox 1/2" X 3" | Tonirlleria & Pernos
11495 | Madera Tabla 2''X10''X12' | Materiales Civiles
11496 | Filtro acero inox. roscable 1/2'' clase 150 | Materiales Mecanicos
11497 | Cadena Galvanizada de 1/2'' | Soporteria
11498 | Cañuela de Lana Mineral con Foil 2-1/2''x 2''x 1mt largo | Equipo HVAC & Accs.
11499 | Conector Key Video Coaxial Color Blanco | Cat 5e Solutions
11500 | Gancho P/Llavero 1/4x2-1/3 C/Seguro | Materiales Mecanicos
11501 | Tensor 3/8" Gancho/Ojo Acero Inoxidable | Soporteria
11502 | Cable Acero 5/16" S/Forro | Cables Acero
11503 | Gancho P/Llavero 1/4x2-1/4 C/Seguro | Materiales Mecanicos
11504 | Separador para ducto csb100x45 blanco | Canalizacion
11505 | Anclaje de golpe 3/4"X4 1/4" | Soporteria
11506 | Reductor Bushing Ace. Inox. 1-1/2" a 1 | Materiales Mecanicos
11507 | Reductor Bushing Ace. Inox. 1 a ½ | Materiales Mecanicos
11508 | Camisa Acero. Inox 304 1/2 Roscada | Materiales Mecanicos
11509 | Union Universal Acero inox. 1" Roscable CH-40 | Materiales Mecanicos
11510 | Valvula c/r bronce 1-1/2” 600 wog 1 pieza | Materiales Mecanicos
11511 | Valvula c/r hn ½ 2 pieza 1000wog | Materiales Mecanicos
11512 | Niple hn ced. 40 1/2x1 roscado | Tuberia HN & Acces.
11513 | Niple hn ced. 40 3/4x1-1/2 roscado | Tuberia HN & Acces.
11514 | Reductor bushing hn ced. 40 1/2x3/8 | Tuberia HN & Acces.
11515 | Niple HN ced. 40 3/8x1/2 roscado | Tuberia HN & Acces.
11516 | Brida hn s/cuello ced. 40 150psi ½ | Tuberia HN & Acces.
11517 | Sello espirometalico ½ clase 150 | Materiales Mecanicos
11518 | Empaque ½ clase 150 | Materiales Mecanicos
11519 | Brida hn s/cuello ced. 40 ¾ clase 150 | Tuberia HN & Acces.
11520 | Sello Espirometalico 150PSI 3/4'' | Materiales Mecanicos
11521 | Empaque 3/4 clase 150 | Materiales Mecanicos
11522 | Niple Hn ced. 40 1/2 x 1-1/2 | Tuberia HG & Acces.
11523 | Valvula c/r HN ¼" 1 pieza 2000wog | Materiales Mecanicos
11524 | Interruptor de palanca 40 A, 600 voltios, dos polos, grado industrial | Tomas & Switch
11525 | Contacto auxiliar 1NA-1NC Nema 3, CH | Control & Automatico
11526 | Contacto auxiliar frontal 2NA-2NC Nema 00-2 CH | Control & Automatico
11527 | Contacto auxiliar lateral 1NA-1NC Nema 00-2 | Control & Automatico
11528 | Circuit Breaker termomagnetico 3p 15A 600V, 14kaic | Breakers
11529 | Abrazadera metalica p/tubo 3/8”x3”x4-1/2 | Soporteria
11530 | Interruptor seccionador 25A 3P 480V NEMA 4X, | Control & Automatico
11531 | Adhesivo power stick cartucho 10oz | Materiales Mecanicos
11532 | Valvula bronce cierre rápido 1/4” 400wog | Materiales Mecanicos
11533 | Valvula bronce cierre rápido 3/4” 400wog | Materiales Mecanicos
11534 | Valvula reguladora de pesion para gas lp, ¾” npt, 5.5-10 psi | Materiales Mecanicos
11535 | Valvula reguladora de pesion para gas lp, ¾” npt, 5.5-10 psi | Materiales Mecanicos
11536 | Electrovalvula de ¾ npt 24vdc, para gas lp | Materiales Mecanicos
11537 | Gabinete Metálico con tapa transparente de 400mmx300mmx200mm | Rack & Gabinet
11538 | Gabinete de poliéster con tapa transparente de 400mm x 300mm x 200mm NSYPLM43T | Rack & Gabinet
11539 | Unidad de protección micrologic de 6ª, Schneider Electric | Control & Automatico
11540 | Codo preaislado PVC 3 x 1-1/4 | Tuberia PVC & Acces.
11541 | Reductor PVC ch-40 Potable 2 a 1/2 | Tuberia PVC & Acces.
11542 | Reductor PVC CH-40 3" a 1 1/4 " | Tuberia PVC & Acces.
11543 | Reductor PVC CH-40 1-1/2" a 1/2" | Tuberia PVC & Acces.
11544 | Codo PVC CH-32.5 1-1/4 45º | Tuberia PVC & Acces.
11545 | Bombillo 400W MH ED-37 Mogul Base | Luminarias & Acces.
11546 | Codo PVC Preaislado SCH-40 DE 90° 1" X 4-1/2" | Tuberia PVC & Acces.
11547 | Valvula Cierre rápido ½” 400wog Bronce | Materiales Mecanicos
11548 | Porta Soporte Universal RAL 9003 | Canalizacion
11549 | Aislador Tipo Estacion 69KV G.S. | Aisladores
11550 | Sistema de Fuerza 2+0/ Titular y respaldo de 125 VDC Incluye cargador rectificador filtrado | Equipo Respaldo
11551 | Banco de Batería Plomo Acido 125VCD, 100 AH Voltaje Nominal 12VCD X C Flotación 2.27 V X C | Equipo Respaldo
11552 | Manometro Metron LM 3-1/2"X1/4"NPT 160PSI | Equipo HVAC & Accs.
11553 | Estructura Fundacion base seccionador | Materiales Mecanicos
11554 | Estructura Transformador Combinado de corriente y potencial (Por fase) | Materiales Mecanicos
11555 | Estructura transformador Potencial Capacitivo (por fase) | Materiales Mecanicos
11556 | Estructura Portico, Columna Portico, Viga Portico,Castillete de columna | Materiales Mecanicos
11557 | Estructura Pararrayo | Materiales Mecanicos
11558 | Estructura Soporte de Barra por fase | Materiales Mecanicos
11559 | Bornera de Paso, Tipo Conexion: Conexion Push-in, seccion: 0,14 mm - 4mm,AWG:26-12 | Control & Automatico
11560 | Borne Interrumpible de Phoenix Contac modelo OTTA-6-TP/P | Control & Automatico
11561 | Tubo Aluminio 6063 T6 60/50X7500 mm | Tuberia Alum. & Accs
11562 | Tubo Aluminio 6063 T6 60/50X7000 mm | Tuberia Alum. & Accs
11563 | Tubo Aluminio 6063 T6 60/50X6500 mm | Tuberia Alum. & Accs
11564 | Tubo Aluminio 6063 T6 60/50X6000 mm | Tuberia Alum. & Accs
11565 | Tubo Aluminio 6063 T6 60/50X5000 mm | Tuberia Alum. & Accs
11566 | Tubo Aluminio 6063 T6 60/50X4000 mm | Tuberia Alum. & Accs
11567 | Tubo Aluminio 6063 T6 60/50X3500 mm | Tuberia Alum. & Accs
11568 | Perno Cabeza Hexagonal Acero Inox. C/cuerpo 1/4 X 1-1/2, c/tuerca, 2 Arandelas Planas, 1 de Presión | Tonirlleria & Pernos
11569 | Perno Cabeza Hexagonal Acero Inox. Todo Rosca 9/16X1-1/2'', c/tuerca, 2arandelas planas, 1 de presió | Tonirlleria & Pernos
11570 | Perno Cabeza Hexagonal Acero Inox. c/cuerpo 3/8''X1-1/2", c/tuerca, 2 arandelas planas, 1 de presión | Tonirlleria & Pernos
11571 | Camisa hh roscada ¼ 3000psi | Tuberia HN & Acces.
11572 | Tee HN roscada 1/4 “ ch-40 | Tuberia HN & Acces.
11573 | Niple HN Roscado ¼”x3” Ced. 40 | Tuberia HG & Acces.
11574 | Valvula c/r hn ¼, 1pieza, 1000wog | Materiales Mecanicos
11575 | Modulo de Video 1 In-8 Out Coaxial, 2.5GHz. White | Coaxial & Solutions
11576 | Gabinete Metalico Con Fondo Falso IP65 1800x600x600mm | Cajas Registro
11577 | Patch Cord CAT6A CM 1ft Amarillo | Cat 6 Solutions
11578 | Patch Cord CAT6A CM 1ft Azul | Cat 6 Solutions
11579 | Código Nacional de Seguridad Eléctrica (NESC) (R) 2017 | Utiles Oficina
11580 | Tomacorriente Doble GFCI 15A 125V Nema 5-15R | Tomas & Switch
11581 | Tubo Fluorescente 54W T5 Mini Bi-pin 5000K | Luminarias & Acces.
11582 | Placa de Pared P/Intemperie OUTDR P/GFI | Tomas & Switch
11583 | Madera Rustica sin curar 2''x4''x20'' | Materiales Civiles
11584 | Madera Rustica sin curar 3''x3''x16'' | Materiales Civiles
11585 | Madera Rustica sin curar 3''x3''x14'' | Materiales Civiles
11586 | Madera Rustica sin curar 3''x3''x12'' | Materiales Civiles
11587 | Madera Rustica sin curar 2''x3''x14'' | Materiales Civiles
11588 | Tornillo 1-1/4'' P/Aluzinc | Tonirlleria & Pernos
11589 | Clavo Acero 5" | Soporteria
11590 | Reductor Bushing Metalico HN Roscado CH-40 1'' a 3/4'' | Tuberia HN & Acces.
11591 | Niple HN CH-40 3/8"X3" | Tuberia HN & Acces.
11592 | Circuit Breaker Molded Case 3P 90A 240V | Breakers
11593 | Luminaria Reflector MH 1000W 120-277 voltios encendido rapido | Luminarias & Acces.
11594 | Tanque de Gas | Materiales Mecanicos
11595 | Mango C/Regulador P/Tanque de Gas | Materiales Mecanicos
11596 | Codo Hembra 3/8''x1/2"x90° | Materiales Mecanicos
11597 | Niple HG 1/2"X10" | Tuberia HG & Acces.
11598 | Adaptador Macho de Cobre 3/4" x 1/4" | Materiales Mecanicos
11599 | Camisa de Compresion Cobre 1/4" | Materiales Mecanicos
11600 | Tuerca de Compresion Cobre 1/4" | Materiales Mecanicos
11601 | Adaptador Macho de Cobre 3/8" x 1/4" | Materiales Mecanicos
11602 | Acrilico Prismatico P/Luminaria LN 2X40 Ancho 07-1/2'' (W370-240MC) | Luminarias & Acces.
11603 | Pintura Fast Dry Color Especial (Cafe Oscuro - Lumina) (1/2 Gl) | Pinturas & Accs.
11604 | Codo Para Ducto Metalico Pintado 6"X6x90º | Canalizacion
11605 | Tuberia EMT UL 1/2 | Tuberia EMT
11606 | Tuberia EMT UL 3/4 | Tuberia EMT
11607 | Tuberia EMT UL 1 | Tuberia EMT
11608 | Tuberia EMT UL 1-1/4 | Tuberia EMT
11609 | Tuberia EMT UL 1-1/2 | Tuberia EMT
11610 | Tuberia EMT UL 2 | Tuberia EMT
11611 | Tuberia EMT UL 2-1/2 | Tuberia EMT
11612 | Tuberia EMT UL 3 | Tuberia EMT
11613 | Tuberia EMT UL 4 | Tuberia EMT
11614 | Tuberia Conduit IMC 1/2 | Tuberia Conduit
11615 | Tuberia Conduit IMC 3/4 | Tuberia Conduit
11616 | Tuberia Conduit IMC 1 | Tuberia Conduit
11617 | Tuberia Conduit IMC 1-1/4 | Tuberia Conduit
11618 | Tuberia Conduit IMC 1-1/2 | Tuberia Conduit
11619 | Tuberia Conduit IMC 2 | Tuberia Conduit
11620 | Tuberia Conduit IMC 2-1/2 | Tuberia Conduit
11621 | Tuberia Conduit IMC 3 | Tuberia Conduit
11622 | Tuberia Conduit IMC 4 | Tuberia Conduit
11623 | Tuberia Conduit RMC 1/2 | Tuberia Conduit
11624 | Tuberia Conduit RMC 3/4 | Tuberia Conduit
11625 | Tuberia Conduit RMC 1 | Tuberia Conduit
11626 | Tuberia Conduit RMC 1-1/4 | Tuberia Conduit
11627 | Tuberia Conduit RMC 1-1/2 | Tuberia Conduit
11628 | Tuberia Conduit RMC 2'' | Tuberia Conduit
11629 | Tuberia Conduit RMC 2-1/2 | Tuberia Conduit
11630 | Tuberia Conduit RMC 3 | Tuberia Conduit
11631 | Tuberia Conduit RMC 4 | Tuberia Conduit
11632 | Tuberia Conduit RMC 6 | Tuberia Conduit
11633 | Tornillo Cabeza Hexagonal Galvanizado 3/8X3/4 | Tonirlleria & Pernos
11634 | Admix En Saco de 22.68Kg | Materiales Mecanicos
11635 | Tubo LED T8 4FT 15W 5000K 120/277V | Luminarias & Acces.
11636 | KIT Accesorio Cambio Elevacion P/Bandeja Tipo Rejilla | Canalizacion
11637 | kit Accesorio Bracket Terminacion Pared/Piso P/Bandeja Tipo Rejilla | Canalizacion
11638 | Kit Accesorio Conduit Clamp P/Bandeja Tipo Rejilla | Canalizacion
11639 | Kit Accesorio Conduit Clamp P/Bandeja Tipo Rejilla | Canalizacion
11640 | Panelboard I-Line barras 1200Amp. 600V 22cktos 3PH S/Main | Tableros
11641 | Reductor P/Ducto Metalico Pintado Gris 6"x6'' A 4"x4'' | Canalizacion
11642 | Impermiabilizante Fastyl Gris ¼ | Pinturas & Accs.
11643 | Grapa Cobre Pararela Aterrizaje c/Tornillo #2/0-250 CU-BAR | Aterrizaje
11644 | Gabinete Prestab Monoblock Puerta Opaca 1.2mm 600X800X300mm fondo falso galvanizado | Cajas Registro
11645 | Breaker Riel Schneider 3P X 6A # A9F74306 | Breakers
11646 | Breaker Riel Schneider 2PX6A # A9F74206 | Breakers
11647 | Cable Flexanel 14 Negro | Cables Control
11648 | CABLE FLEXANEL 14 ROJO | Cables Control
11649 | CABLE FLEXANEL 12 NEGRO | Cables Control
11650 | Rele Electrico C/Base WAGO BOB 99-143VDC 14Pines 4PD | Control & Automatico
11651 | Breaker Riel Schneider 2P X 50A #A9F74250 | Breakers
11652 | Sensor de fallo a tierra PMTB-14 | Luminarias & Acces.
11653 | Fallo a tierra del relé PMTB14-TPI | Breakers
11654 | Conector Recto Plancha a Cable 477 ACSR (F22mm) MRCP-2266 | Accesorios Conduit
11655 | Conector Recto Plancha a Cable 795 ACSR (F28mm) MRCP-3066 | Accesorios Conduit
11656 | Derivación Cable a Cable 477 ACSR (F22mm) MDCC-2222 | Herrajes
11657 | Derivacion Transversal Cable a Plancha 477 ACSR (F23MM) MDCP-2266 | Herrajes
11658 | Derivacion Transversal Cable a Plancha 795 ACSR (F28MM) MDCP-3066 | Herrajes
11659 | Derivación Cable a Cable 795 ACSR (F28mm) MDCC-3030 | Herrajes
11660 | Derivación Plancha a Tubo pasante de 60mm MDBP-6066 | Herrajes
11661 | Conector Recto Plancha a Tubo de 60mm MRBP-6066 | Accesorios Conduit
11662 | Conector Recto Flexible Plancha a Tubo de 60mm MRFBP-6066 | Accesorios Conduit
11663 | Derivacion de Cable 477 ACSR A Tubo Pasante de 60mm MDBC-6022 | Herrajes
11664 | Derivación de Cable 795 ACSR a Tubo Pasante de 60mm MDBC-6030 | Herrajes
11665 | Soporte Recto Deslizante para Tubo de 60mm Sobre Aislador MPB-6076 | Herrajes
11666 | Conector Recto para Union de Tubos de 60mm Flexible MPEFB-6076 | Herrajes
11667 | Tapon Final Para Cerrar Tubos ATP-60 | Materiales Mecanicos
11668 | Derivacion en Angulo P/tubo 2'' A 1'' MD2BB75-6033 | Herrajes
11669 | Derivacion en V P/tubo de 2'' A 1'' MD2BB30-6033 | Herrajes
11670 | Banco de Bateria Plomo Acido selladas libre de mantenimiento para 125 VCD, 100 AH | Control & Automatico
11671 | Conector Curvo BX S/F 4" | Accesorios Flexible
11672 | Tuberia BX C/F 3'' | Tuberia Flexible
11673 | Tuberia BX C/F 4'' | Tuberia Flexible
11674 | Tuberia BX S/F 1'' | Tuberia Flexible
11675 | Tuberia BX S/F 2 | Tuberia Flexible
11676 | Tuberia BX S/F 2-1/2 | Tuberia Flexible
11677 | Tuberia BX S/F 3'' | Tuberia Flexible
11678 | Tuberia BX S/F 3/8'' | Tuberia Flexible
11679 | Tuberia BX S/F 4''' | Tuberia Flexible
11680 | Fotocelda 1000W 105-305VAC 1800VA | Luminarias & Acces.
11681 | Sujetador Spidder Bracket | Canalizacion
11682 | Placa Metalica Reductora de 4''X4'' A 2''X4'' 1/4'' | Cajas Registro
11683 | Placa Metalica 4"x4" 2 Gang 1'' | Cajas Registro
11684 | PP Extension Electrica 100ft 3x#12Awg con Toma y Enchufe | Wiring & Device
11685 | Placa Metalica 4x4 2Gang 1/2'' | Cajas Registro
11686 | Libreta Codificadora Numeros 1-45 | Ties & Labeling
11687 | Tuberia de Cobre Flexible 3/8 | Equipo HVAC & Accs.
11688 | Armaflex 5/8 X 3/8 6Ft | Equipo HVAC & Accs.
11689 | Valvula C/R Bronce 3/4” 600 wog 2 piezas | Materiales Mecanicos
11690 | Valvula C/R Bronce 1” 600 wog 2 piezas | Materiales Mecanicos
11691 | Reductor Metalico HG Campana SCH40 1” a ½” Roscable | Tuberia HG & Acces.
11692 | Reductor Metalico HG Campana SCH40 ½” a ¼” Roscable | Tuberia HG & Acces.
11693 | Niple HG SCH40 3/4X6” | Tuberia HG & Acces.
11694 | Niple HG SCH40 3/4X10” | Tuberia HG & Acces.
11695 | Niple HG SCH40 1X6” | Tuberia HG & Acces.
11696 | Niple HG SCH40 1x8” | Tuberia HG & Acces.
11697 | Niple HG SCH40 1X12" | Tuberia HG & Acces.
11698 | Empaque Neopreno 3x4x1/8" | Materiales Mecanicos
11699 | Empaque Neopreno 11-1/2x15-1/2x1/8" | Materiales Mecanicos
11700 | Bandeja ventilada 15.5x19” 1RU | Canalizacion
11701 | Punta p/llenado de tanque Gas LP 1” | Materiales Mecanicos
11702 | Manguera para gas LPG de 1/2"x26" c/acople HG hembra en un extremo y macho en el otro | Materiales Mecanicos
11703 | Manguera para gas LPG de 1/2"x4 pie c/acople HG hembra en ambos extremos | Materiales Mecanicos
11704 | Grapa Cobre aterrizaje cable 1/4" a Cable 2/0-250awg Type GB | Aterrizaje
11705 | Manguera para gas LPG de 3/4"x2 pie c/acople HG hembra en un extremo y macho en el otro | Materiales Mecanicos
11706 | Anclaje de golpe 3/8X3" | Soporteria
11707 | Anclaje drop-in de 3/8" | Soporteria
11708 | Accesorio para instalar drop-in | Soporteria
11709 | Double-Check Filter Valve 1-1/4'' P/LLenado de Tanque GAS LP | Materiales Mecanicos
11710 | Valvula de Compuerta 1" P/Gas LP Rego | Materiales Mecanicos
11711 | Valvula Antisismica 3/4" P/GAS LP | Materiales Mecanicos
11712 | Medidor de Gas LP -250AC-1" | Equipo Medicion
11713 | Valvula de Llenado 1-1/4" 7579C P/Llenado de Tanque Gas LP | Materiales Mecanicos
11714 | Punta Pol De Nariz Suave Con Cara Plana 970S | Materiales Mecanicos
11715 | Detector de Gas LP 120v | Control & Automatico
11716 | Valvula de Seguridad de Relevo Hidrostatica en 1/2" | Materiales Mecanicos
11717 | Lampara de Trabajo LED de Pedestal Doble | Luminarias & Acces.
11718 | Caja Metalica 4"x4"x2-1/8" Tipo Pesada Mixta C/A 1/2"-3/4" | Cajas Registro
11719 | Balastro de Emergencia LED 25W | Luminarias & Acces.
11720 | Lampara MH-400 Cuadrada 220 IL | Luminarias & Acces.
11721 | Luminaria Indutrial a Prueba de Vapor 2 Tubos T8 32W 120-277V | Luminarias & Acces.
11722 | Luminaria Led Aplicación Industrial 6X32.5W 23,000 Lumens 277V Con Accesorio de Montaje de Ace/Inox | Luminarias & Acces.
11723 | Luminaria Led P/sobreponer en Pared Fabricada en Aluminio a Prueba de Humedad 79W | Luminarias & Acces.
11724 | Luminaria LED 84W 5000K 6,000Lumens 277V Montaje Superficial Cuerpo IP66 | Luminarias & Acces.
11725 | Caja P/toma de piso 880CS1-1 | Tomas & Switch
11726 | Tapadera de Caja P/toma de piso | Tomas & Switch
11727 | Tapadera P/ Toma de Piso | Tomas & Switch
11728 | Tomacorriente 15A, 125V | Tomas & Switch
11729 | Tomacorriente Regulado C/salida de Datos P/Piso | Tomas & Switch
11730 | Conector Cat 6 22 - 24 AWG | Cat 6 Solutions
11731 | Tomacorriente empotrado P/Piso | Tomas & Switch
11732 | Interruptor 15A 120/277V PS15AC1GRY | Tomas & Switch
11733 | Tapa P/interruptor Acero inoxidable | Tomas & Switch
11734 | Tornillo cabeza ovalada 1/2" largo 6X32 hilos | Tonirlleria & Pernos
11735 | Tomacorriente doble empotrar Grado industrial 20A 125V Nema 5-20 C/Naranja | Tomas & Switch
11736 | Tomacorriente doble Grado Comercial 20A 2P 3W 125V NEMA 5-20R C/Marfil | Tomas & Switch
11737 | Interruptor NEMA 5-20R 125V TR5362USBLA | Tomas & Switch
11738 | Tapadera P/ Interruptor NEMA 5-20R 125V | Tomas & Switch
11739 | cubierta P/interruptor | Tomas & Switch
11740 | Interruptor Industrial 15A 277V (apagadores) | Tomas & Switch
11741 | Interruptor NEMA 6-20R Grado Comercial 250V 20A Marfil | Tomas & Switch
11742 | Interruptor 15A 277V Grado Comercial (Apagador ) | Tomas & Switch
11743 | Tomacorriente 30A L2130R | Tomas & Switch
11744 | cubierta Plastico C/conectores WIUCAST2 | Tomas & Switch
11745 | Interruptor 20A 277V (apagadores ) | Tomas & Switch
11746 | Cadena de Suspension 36'' (incluye 2 ) | Luminarias & Acces.
11747 | Cinta selladora color aluminio 36" | Cintas Aislantes
11748 | Circuit breaker QOT 1P 20A 120/240V | Breakers
11749 | Tapon PVC Liso CH-40 3'' Potable | Tuberia PVC & Acces.
11750 | Codo Metálico HG CH40 de 1”x90º | Tuberia HG & Acces.
11751 | Punta de Laton P/llenado de tanque Gas LP 1” | Materiales Mecanicos
11752 | Tapadera Metalica Galvanizada P/Caja de Registro 16"x16" | Cajas Registro
11753 | Accesorio para Montaje Bracket Acero inox. | Luminarias & Acces.
11754 | Luminaria LED Industrial de Alto Montaje 6500K 30850LM 120/277V | Luminarias & Acces.
11755 | Luminaria de Emergencia LED Con Rotulo de Salida C/Rojo 277V | Luminarias & Acces.
11756 | Luminaria a Prueba de Vapor l C/Fibra Vidrio y Difusor 2 Tubos T8 32W 120/277V | Luminarias & Acces.
11757 | Luminaria a Prueba de Vapor C/Bombillo 26W | Luminarias & Acces.
11758 | Cable THHN# 1/0AWG Negro | Cables Cobre
11759 | Cable THHN# 10AWG Azul | Cables Cobre
11760 | Cable THHN# 10AWG Blanco | Cables Cobre
11761 | Cable THHN# 10AWG Negro | Cables Cobre
11762 | Cable THHN# 10AWG Verde | Cables Cobre
11763 | Cable THHN# 12AWG Azul | Cables Cobre
11764 | Cable THHN# 12AWG Blanco | Cables Cobre
11765 | Cable THHN# 12AWG Negro | Cables Cobre
11766 | Cable THHN# 12AWG Verde | Cables Cobre
11767 | Cable THHN# 10AWG Rojo | Cables Cobre
11768 | Cable TF # 18AWG Blanco Solido | Cables Cobre
11769 | Cable TF # 18AWG Rojo Solido | Cables Cobre
11770 | Cable THHN# 12AWG Rojo | Cables Cobre
11771 | Cable THHN# 14AWG Verde | Cables Cobre
11772 | Cable THHN# 2/0AWG Negro | Cables Cobre
11773 | Cable THHN# 250MCM Negro | Cables Cobre
11774 | Cable THHN# 2AWG Azul | Cables Cobre
11775 | Cable THHN# 2AWG Blanco | Cables Cobre
11776 | Cable THHN# 2AWG Negro | Cables Cobre
11777 | Cable THHN# 2AWG Verde | Cables Cobre
11778 | Cable THHN# 2AWG Rojo | Cables Cobre
11779 | Cable THHN# 350MCM Negro | Cables Cobre
11780 | Cable THHN# 500MCM Negro | Cables Cobre
11781 | Cable THHN# 6AWG Azul | Cables Cobre
11782 | Cable THHN# 6AWG Blanco | Cables Cobre
11783 | Cable THHN# 6AWG Negro | Cables Cobre
11784 | Cable THHN# 6AWG Rojo | Cables Cobre
11785 | Cable THHN# 6AWG Verde | Cables Cobre
11786 | Cable THHN# 8AWG Azul | Cables Cobre
11787 | Cable THHN# 8AWG Blanco | Cables Cobre
11788 | Cable THHN# 8AWG Negro | Cables Cobre
11789 | Cable THHN# 8AWG Rojo | Cables Cobre
11790 | Cable THHN# 8AWG Verde | Cables Cobre
11791 | Cable THHN# 3/0AWG Negro | Cables Cobre
11792 | Cable THHN# 4/0AWG Negro | Cables Cobre
11793 | Generador Encapsulado 688 Kva, Standby 3F 480/277V | Equipo HVAC & Accs.
11794 | Tornilleria soporte P/instalación de equipos en todas las estructuras de subestación (excepto en Par | Tonirlleria & Pernos
11795 | Placa Metalica rectangular Ciega p/Intemperie | Tomas & Switch
11796 | Fusible P/Porta Fusible 10X38MM 6Amp | Fusibles
11797 | Caja FD Tes Unidades a Prueba de Agua Montaje de Tomacorrientes C/Amarillo | Tomas & Switch
11798 | Grapa de Compresion Tipo Escuadra P/Cable ACSR Drake 795 | Herrajes
11799 | Bandeja Galvanizada Tipo Escalera S/Tapa 4"X4"X8" | Canalizacion
11800 | Curva Horizontal Galvanizada Tipo Escalera 4 Ancho X 4 Alto X 90º | Canalizacion
11801 | Curva Vertical Subida Galvanizada Tipo Escalera 4 Ancho X 4 Alto | Canalizacion
11802 | Rele de Control de Nivel Multivoltaje 24-240V | Control & Automatico
11803 | Celda Media Tension HVL Digest 15KV NEMA 1 U/interior | Control & Automatico
11804 | Celda Media Tension HVL Digest 15KV NEMA 1 U/interior (Main 2) | Control & Automatico
11805 | Celda HVL 15 KV NEMA 1 125-200E Fusible limitador de corriente DIN / E | Control & Automatico
11806 | Fusible Kit 100A 15KV 100 E | Control & Automatico
11807 | Kit Principal 600A Bus HVLC | Control & Automatico
11808 | Balastro Electronico 2X26 | Luminarias & Acces.
11809 | Transformador Uni-cast 2000KVA 13800 DELTA 480Y/277 V | Transformadores
11810 | Crucete de Madera 5"X6"X324" | Herrajes
11811 | Ducto Barra I-Line 1200 Amp. 3PH 4W 480Y/277V 60Hz | Equipo Media Tension
11812 | Ducto Barra I-Line N 600 Amp. 3PH 4W 480Y/277V 60Hz | Equipo Media Tension
11813 | Ducto Barra I-Line E 800Amp. 3PH 4W 208Y/120V | Equipo Media Tension
11814 | Ducto Barra I-Line E 600 Amp. 3PH 4W 480Y/277V 60Hz | Equipo Media Tension
11815 | Ducto Barra I-Line N 800Amp. 3PH 4W 208Y/120V | Equipo Media Tension
11816 | Ducto Barra I-Line E 800Amp. 3PH 4W 208Y/120V | Equipo Media Tension
11817 | breaker PBLJ 3P 600A 600V | Breakers
11818 | Preformado # 477 | Herrajes
11819 | kit De Montaje P/Breaker | Breakers
11820 | Circuit Breaker PBLG 3P 400A 600V | Breakers
11821 | Transformador de Corriente 600:5 | Transformadores
11822 | Circuit Breaker LG frame 4P 35KA 250A | Breakers
11823 | Broca Sierra Bi-Metal 4'' | Herramientas & Segur
11824 | Mandril Adaptador 3/8" P/Sierra | Herramientas & Segur
11825 | Breaker PJG 3P 200A 600V | Breakers
11826 | Breaker 3P 150A 600V 35KA | Breakers
11827 | Tapadera P/Bandeja Metalica Galvanizada 30" Ancho X 6''x8' Long. Cal # 1/16 | Canalizacion
11828 | Tapadera P/Curva Horizontal de Bajada Galvanizada Tipo Escalera 30" Ancho X 90º Cal # 1/16 | Canalizacion
11829 | Tapadera P/Curva Vertical de Subida Galvanizada 30" Ancho X 90º Cal # 1/16 | Canalizacion
11830 | Circuit Breaker 3P 125A 277/480V | Breakers
11831 | Tornillo Rosca Milimetrica 3/4"X6MM | Tonirlleria & Pernos
11832 | Tornillo Rosca Milimetrica 3/4"X8MM | Tonirlleria & Pernos
11833 | Panelboard 480Y/277V 3P 4W 60Hz 42KA | Tableros
11834 | Tee Horizontal Galvanizada Tipo Escalera 30 Ancho X 6 Alto Cal # 1/16 Reduccion a 12'' | Canalizacion
11835 | Tapadera P/Tee Horizontal Galvanizada 30 Ancho X 90º C/reductor de 12'' | Canalizacion
11836 | Reductor Horizontal P/Bandeja Tipo Escalera Galvanizada 30"x6 a 12''x4 | Canalizacion
11837 | Tapadera P/Reductor Bandeja 30''x6'' A 12'' X 4'' Alto | Canalizacion
11838 | Circuit Breaker Atornillable QOB 1P 40A 120/240V | Breakers
11839 | Circuit Breaker , 480Y/277VAC, 25A | Breakers
11840 | Circuit Breaker QDA 3P 200A 240V | Breakers
11841 | Circuit Breaker ECB 1P 15A 480V | Breakers
11842 | Circuit Breaker G3 2P 20A 480V | Breakers
11843 | Transformador Seco 3P 75KVA Primario 480V secundario 208Y/120 VAC | Transformadores
11844 | Luminaria de Area LED de 2 Cuadros 1A 113W 12,972LM 120-277V 6000K C/Gris | Luminarias & Acces.
11845 | Transformador 3P 225KVA Primario 480V Delta secundario 208Y/120 V | Transformadores
11846 | Transformador Seco 3PH 45KVA Primario 480VAC Delta, Secundario 208Y/120VAC | Transformadores
11847 | Fotocelda Nema -Twislock Multi Tap 105-285V | Luminarias & Acces.
11848 | Base Portafluorescente 600V 600W (P/Tubo Normal) | Luminarias & Acces.
11849 | Terminal Zapata 3/0-500MCM 3H | Wiring & Device
11850 | Tuberia EMT NUL 3-1/2 | Tuberia EMT
11851 | Canaleta Plastica 40mmX40mmX2mtrs S/Adhesivo s/división | Canalizacion
11852 | Sello Mecánico de carbón-cerámica-nitrilo c/Estacionaria tipo OM silicio-silicona de 1-1/4 | Explossion Proof
11853 | Balinera SKF 6306-2Z/C3 | Materiales Mecanicos
11854 | Balinera SKF 6206-2Z/C3 | Materiales Mecanicos
11855 | Chumacera de Banco SY 1-7/16 TF | Mano de Obra Varios
11856 | Rele Térmico 1.6-2.5A Tesys | Control & Automatico
11857 | Transferencia Manual 3PH 800Amp. 208V gabinete Nema 1 | Transfers & Switch
11858 | PP Luminaria Led 2 Tubos T8 6500k | Luminarias & Acces.
11859 | Expansor Metalico HDI 3/8 Hembra | Soporteria
11860 | Cinta Papel P/tabla Yeso | Cintas Aislantes
11861 | Espatula Aluminio 4" | Herramientas & Segur
11862 | Lija P/Hierro #400 | Materiales Mecanicos
11863 | Broca Metal 3/8'' | Tonirlleria & Pernos
11864 | Poste Metalico 4''x3Mtrs Cuadrado Color Gris Chapa 11 | Posteria
11865 | Panel 8 Espacios Barras 100A | Tableros
11866 | Gabinete de Hierro P/Mangueras contra incendio con puerta completa de vidrio | Rack & Gabinet
11867 | Manguera y Accesorios ensambles para porta manguera 1-1/2 75 ft | Rack & Gabinet
11868 | Control Master P/Tablero Iluminacion Serie CXM | Luminarias & Acces.
11869 | Abrazadera Lisa PVC 8" x 4" SP | Tuberia PVC & Acces.
11870 | Tee Ducto Metalico Pintado Color Blanco 6"x3'' Con 2 Divisores 3 Espacios | Canalizacion
11871 | Bomba centrifuga Motor Electrico 25HP 208-230/3F/60HRZ 250 GPM@110 Psi Motor DriverWeg 25HP | Fire Stop
11872 | Panel de Control Bomba Principal GPA 230V 60HZ 25 HP | Fire Stop
11873 | Bomba Jockey Motor Electrico 1.5 HP 208-230/3F/60HRZ psi multietapa vertical | Fire Stop
11874 | Panel de Control Bomba Jockey JP3 240V/3/60 1.5 HP | Fire Stop
11875 | Accesorio del sistema Válvula de alivio principal accionada por resorte 125 libras, cono de desecho | Fire Stop
11876 | Luminaria Insectos Electronico 13W | Luminarias & Acces.
11877 | kit de 2 placas de Pared HDMI | Canalizacion
11878 | Mini ODF Plastico P/interior 4 Modulos | Control & Automatico
11879 | Regleta De Poder 9 Tomas 110v 15Amp | LAN Equipment
11880 | Media converter SC 10/100/1000 mbps multi-modo | LAN Equipment
11881 | Key conect Video F Coaxial blanco | Audio & Video
11882 | Patch cord F.O MM DUPLEX sc-sc-2m | Cat 6 Solutions
11883 | Bandeja ventilada 25"x19” 2RU 120Lbs | Canalizacion
11884 | Placa HN 3/8x4x4 | Materiales Mecanicos
11885 | Caja metálica P/botonera 3 agujeros 22mm, 80x130x49mm | Cajas Registro
11886 | Tubo Termocontractil #500 FT | Wiring & Device
11887 | Circuit Breaker Montaje en Riel 3P 25A 400V | Breakers
11888 | Ventilador 120X120X38 110V | Control & Automatico
11889 | PP Banco Capacitor 3PH 5kvar 1 Etapa 5kvar gabinete con sus protecciones | Control & Automatico
11890 | Terminal de Ojo Compresion #4/0AWG | Wiring & Device
11891 | Madera Rustica Curada 1"x3"x12' 12 Pcz | Materiales Civiles
11892 | Madera Rustica Curada 2"x6"x12' 2 Pcz | Materiales Civiles
11893 | Madera Rustica Curada 2"x8"x12' 4 Pcz | Materiales Civiles
11894 | Broca Metal 1/2'' | Tonirlleria & Pernos
11895 | Broca Metal 1/4'' | Tonirlleria & Pernos
11896 | Broca Metal 5/16'' | Tonirlleria & Pernos
11897 | Broca Metal 1/8'' | Tonirlleria & Pernos
11898 | Broca Metal 3/16'' | Tonirlleria & Pernos
11899 | Adaptador SDS Plus a 1/2-Inch Chuck | Tonirlleria & Pernos
11900 | Steel Riel Unicanal Slotted-Hole (14ga) 1 - 5/8 X 1 - 5/8 (Alto) | Soporteria
11901 | Steel Riel Unicanal Slotted-Hole 13/16" X 1 - 5/8"x 10' (Bajo) | Soporteria
11902 | Tuerca con Resorte o Lock Nuts # 1/2'' | Soporteria
11903 | Tuerca con Resorte o Lock Nuts # 3/8 | Soporteria
11904 | Angulo de Esquina de 2 Agujero | Soporteria
11905 | Angulo de Esquina de 4 Agujero (Riel Strut) | Soporteria
11906 | Caja Metalica de Registro Galvanizada 4X4X4 UL | Cajas Registro
11907 | Caja Metalica de Registro Galvanizada 6X6X4 UL | Cajas Registro
11908 | Caja Metalica de Registro Galvanizada 6X6X6 UL | Cajas Registro
11909 | Caja Metalica de Registro Galvanizada 8X8X4 UL | Cajas Registro
11910 | Caja Metalica de Registro Galvanizada 8X8X6 UL | Cajas Registro
11911 | Caja Metalica de Registro Pintada 10X10X4 UL | Cajas Registro
11912 | Caja Metalica de Registro Pintada 10X10X6 UL | Cajas Registro
11913 | Caja Metalica de Registro Pintada 12''X12''X8 UL | Cajas Registro
11914 | Caja Metalica de Registro Pintada 12X12X6 UL | Cajas Registro
11915 | Caja Metalica de Registro Pintada 16X16X6 UL | Cajas Registro
11916 | PP Control Iluminacion 65A 240V C/Fotocelda | Luminarias & Acces.
11917 | Abrazadera Lisa PVC 6" x 4" SP | Tuberia PVC & Acces.
11918 | Caja Metalica de Registro Pintada 12X12X4 UL | Cajas Registro
11919 | Caja Metalica de Registro Pintada 18X18X8 UL | Cajas Registro
11920 | Broca Para concreto 5/16"x6" DEWALT | Herramientas & Segur
11921 | Cubo Magnetico de 3/8 X 45MM | Materiales Mecanicos
11922 | Pistola P/ pintar en alta presion SAGOLA | Materiales Mecanicos
11923 | Taladro inalambrico 20V | Herramientas & Segur
11924 | Capacitor Tipo Botella Potencia Reactiva 25kvar 480V 3Ph | Equipo Medicion
11925 | Soporte P/Canaleta Tipo T 4''x4''x 12'' C/Tapadera (cuadrado) | Canalizacion
11926 | Barra Tierra - 10 Terminal (1) 2/0 Lug | Tableros
11927 | Bornera Distribucion 3P Entrada Cable #500kcmil-4AWG Salida Cable #500kmil-4AWG | Control & Automatico
11928 | Codo Externo P/Canaleta Plastica 20mmX12mm 90º | Canalizacion
11929 | Surface Mount Box 4x2 White | Faceplates
11930 | Tornillo Punta de Broca c/arandela 8mmX1" | Tonirlleria & Pernos
11931 | Union PVC Universal CH-40 2-1/2'' | Tuberia PVC & Acces.
11932 | Contador de Rayos CDR-UNIVERSAL | Posteria
11933 | Caja Metalica 2x4 Tipo Pesada Intemperie C/A 3/4'' | Cajas Registro
11934 | Curva PVC Conduit CH-20 3 | Tuberia PVC & Acces.
11935 | Tubo Termocontractil 76mm (3") C/Negro | Wiring & Device
11936 | Tubo Termocontractil 101.6mm (4") C/Negro | Wiring & Device
11937 | Kit Empalme transicion 15kv Tres Conductores EPR/XLPE Neutro Concentrico Blindado | Wiring & Device
11938 | Terminal punta Hueca # 6 C/Rojo | Control & Automatico
11939 | Terminal punta Hueca # 4 C/Rojo | Control & Automatico
11940 | Brida Ciega HN 2" clase 150 | Tuberia HN & Acces.
11941 | Tapagotera en cinta 4”X30Ft | Materiales Civiles
11942 | Lamina de Aluzinc Troquelada 5' 0.35mm Acrylum | Materiales Civiles
11943 | Lazo Trenzado de Nylon 5/8 Blanco | Materiales Mecanicos
11944 | Niple HN CH-40 1/2"X2-1/2 | Tuberia HG & Acces.
11945 | Valvula Check Acero Inox. Horizontal ½ 200WOG | Materiales Mecanicos
11946 | Reductor bushing HN Ch-40 2x1/2 | Tuberia HN & Acces.
11947 | Valvula reguladora de presion de 1" | Materiales Mecanicos
11948 | Union PVC Lisa CH-40 1-1/2 | Tuberia PVC & Acces.
11949 | Limpiador PVC Y CPVC (1/8) | Tuberia PVC & Acces.
11950 | Reductor Campana HN CH-40 2X1-1/4" roscado | Tuberia HN & Acces.
11951 | Niple HN CH-40 1-1/4"X4" | Tuberia HN & Acces.
11952 | Empaque 2" clase 150 | Materiales Mecanicos
11953 | Empaque 2-1/2” clase 150 | Materiales Mecanicos
11954 | Empaque 1" clase 150 | Materiales Mecanicos
11955 | Reductor Bushing HN 1-1/2X1/4 3000PSI | Tuberia HN & Acces.
11956 | Valvula Check Bronce 1-1/2" 300WOG | Materiales Mecanicos
11957 | Valvula Reguladora de Presion Bronce 1" P/agua 7-115 PSI | Materiales Mecanicos
11958 | Valvula Reguladora de Presion Bronce 1-1/2'' P/agua 7-115 PSI | Materiales Mecanicos
11959 | Valvula bola Bronce 1-1/2 2piezas 150PSI/600WOG | Materiales Mecanicos
11960 | Tapo Bronce Macho 1/4" | Materiales Mecanicos
11961 | Regulador de Presion P/gas LPG, a 10 PSI, Conexion de 1/4 ”X 3/8”, NPT | Equipo HVAC & Accs.
11962 | Pictel Para gas LPG 1/4 Conexión macho de Bronce | Equipo HVAC & Accs.
11963 | Tee Check de Bronce 1/4 "x 3/8" NPT | Tuberia HN & Acces.
11964 | Conector Hembra de Bronce 1/2"x1/8" NPT | Equipo HVAC & Accs.
11965 | Conector Macho Bronce 3/8”X3/8” NPT | Equipo HVAC & Accs.
11966 | Adaptador Hembra y Macho Bronce NPT, 1/2” x 3/8” | Materiales Mecanicos
11967 | Polvora Para Soldadura Exotermica #45 | Aterrizaje
11968 | Polvora Para Soldadura Exotermica #65 | Aterrizaje
11969 | Cepillo Para limpieza de cables | Aterrizaje
11970 | Cepillo Para Limpieza del molde | Aterrizaje
11971 | Tenaza Para Molde | Aterrizaje
11972 | Load Center 2Cktos. 1PH Barras 30A 120/240V | Tableros
11973 | Lamina de zinc 12Ft cal. 28 legitimo | Materiales Civiles
11974 | Bisagra de 4" | Materiales Civiles
11975 | Limpiador alumina (Galon) | Materiales Mecanicos
11976 | Reductor Metalico HN Campana SCH40 2" a 1/2" Roscado | Tuberia HN & Acces.
11977 | Reductor Metalico HN Campana SCH40 3" a 1-1/2" | Tuberia HN & Acces.
11978 | Molde Para Soldadura Exotermica (Cable 2/0 A Estructura Plana) Vertical | Aterrizaje
11979 | Steel Riel Unicanal Slotted-Hole (14ga) 1 - 5/8 X 1 - 5/8 (Alto) | Soporteria
11980 | Pintura Tecnologia Galvanica-Zinc (Galvanizante Frio) | Pinturas & Accs.
11981 | Valvula Cierre Rapido 1" AI304 100WOG 2 Piezas | Materiales Mecanicos
11982 | Disco Pulir 4-1/2''x7/8''x1/4'' | Materiales Civiles
11983 | Electrodo 6010 1/8 | Materiales Mecanicos
11984 | Disco Corte Metal 4-1/2''x1/16''x7/8'' | Materiales Civiles
11985 | Perno Cabeza Hexagonal Hierro Negro 1/2x4 Roscado completo | Tonirlleria & Pernos
11986 | Unión Universal HN CH-40 3/8 Roscado | Materiales Mecanicos
11987 | Luminaria Montaje en pared 32W | Luminarias & Acces.
11988 | Bombillo LED PAR38 14W 110V 3000K | Luminarias & Acces.
11989 | Tapadera P/Tee Horizontal Galvanizada 24 Ancho X 90º Cal # 3/32 | Canalizacion
11990 | Conector Aluminio Compresion MAX 556.5 | Herrajes
11991 | Luminaria Spot 6" LED 1100Lumens 4000K Trim White 120V | Luminarias & Acces.
11992 | Luminaria Spot 6" LED 825Lumens 3000K Trim White 120V | Luminarias & Acces.
11993 | Accesorio Housing Luminaria Spot 6" LED modelo LB6LEDA | Luminarias & Acces.
11994 | Etiqueta Aluminio P/Rotulacion Cable 60x15mm Diam. 4.6mm | Wiring & Device
11995 | Amortiguador de Vibracion Fargo 4R Aluminio#607 .0439-0.858 | Materiales Mecanicos
11996 | Amortiguador Para Acsr 266.8-556.5 | Materiales Mecanicos
11997 | Cable STP Blindado CAT6e Color Azul | Cat 6 Solutions
11998 | Bombillo Ahorrativo 65W 127V | Luminarias & Acces.
11999 | Bomba tipo Desplazamiento motor Electrico de 2HP 1750RPM , 230-460V Modelo 2AM06 DE 1.25" | Equipo HVAC & Accs.
12000 | Abrazadera de Guia | Soporteria
12001 | Condulet PVC Tipo LB de 2-1/2" | Tuberia PVC & Acces.
12002 | Conector PG-16 Metalico | Wiring & Device
12003 | Anclaje vértigo de 3/8'' para metal | Soporteria
12004 | Cubo para anclaje | Materiales Mecanicos
12005 | Tubo LED 18W T8 6500K 120/277V | Luminarias & Acces.
12006 | Tuberia PVC Conduit CH-40 2 | Tuberia PVC & Acces.
12007 | Molde Para Soldadura Exotérmica (Varilla 5/8 a Cable 2/0 de Paso ) | Aterrizaje
12008 | Molde Para Soldadura Exotérmica (Varilla Corrugada 16mm a Cable 2/0 ) | Aterrizaje
12009 | Molde Para Soldadura Exotérmica (Barra Cobre 1/4"x1" a Cable 2/0) | Aterrizaje
12010 | Cable Control Sin Shielded 110 12G1.5 12X16AWG 500V 80°C | Cables Control
12011 | Cable Control Multiconductor con Shielded 3Hilos 16Awg 300V | Cables Control
12012 | Cable oflex classic 115CY 4G 1.5 4x16 | Cables Control
12013 | Cable TSJ 4X6 | Cables Cobre
12014 | Rejilla Irwing de 1/8'' x 1 1/4 con marco en angular de 1 1/2''x 1/4'' | Herrajes
12015 | Zapatos Hombre Munising 6 "WP Comp Toe Zapato Industrial y de Construcción | Herramientas & Segur
12016 | Repuesto para Llave de Panel GE | Tableros
12017 | Bombillo 400W MH ED-37 Mogul Base | Luminarias & Acces.
12018 | Tubo Termocontractil (18mm), Reduc a 9.00mm | Wiring & Device
12019 | Broca SDS P/Concreto 5/8"x8" | Herramientas & Segur
12020 | Tuberia BX C/F 1-1/2 | Tuberia Flexible

## Detalle de Producto COMPRACION
| Codigo | Descripcion | Grupo_Art | PARTIDA | DAI | SELECTIVO | CAFTA | MEXICO | UE. | TAIWAN | PANAMA | CHILE | COL | CANADA | RD
1 | 1 | 15 Light Chandelier Size: 16H x 24DIA 120H Max. Finish: Chrome | Luminarias & Acces. | 9405.92.90 | 10% |  | 0% | 0% | 6% | 0% | 0% | 0% | 3% | NA
2 | 2 | Perno Cabeza Hexagonal C/Cuerpo de Acero Inox 3/4" X 4-1/2" Completo. | Tonirlleria & Pernos | 7818.22.00 | 0%
3 | 3 | 24V DC - 32 Pt. Input Module Base | Control & Automatico | 8536.49.10 | 10% |  | 0% | 0% | 0% | 0% | 0% | 0% | 0% | NA | NA
4 | 4 | 24V DC / 0.5A-32 Pt. Output Module Base | Control & Automatico | 8536.49.10 | 10% |  | 0% | 0% | 0% | 0% | 0% | 0% | 0% | NA | NA
5 | 5 | 26W Double twin tube 4100K G24Q-3 Lamp
6 | 6 | 3 Port Multimedia Wall Outlet. 1 Telephone/Data Connection
7 | 7 | 3/4 Aluminum Explosion Proof JUNC BX | Explossion Proof | 7614.90.00 | 10% |  | 0% | 0% | 6.9% | NA | 0% | 1% | 3% | NA | 0%
8 | 8 | Bombillo Fluorescente Compacto 32W Triple 4100K GX24Q-3 Lamp | Luminarias & Acces. | 8539.31.20 | 0%
9 | 9 | 6 Compact fluorescente spot, for 2 lamps, 26 Watts, double twin tubes. Torino | Luminarias & Acces. | 9405.10.90 | 15%
10 | 10 | Perno Cabeza Hexagonal C/Cuerpo de Acero Inox 5/8" X 3" Completo. | Soporteria | 7326.90.00 | 0%
11 | 11 | Varilla roscada Inoxidable 3/4"x 1mts. | Soporteria | 7325.10.00 | 10%
12 | 12 | Perno Cabeza Hexagonal R/Corrida de Acero Inox 5/8" X 2" Completo. | Tonirlleria & Pernos | 7818.22.00 | 0%
13 | 13 | Tuerca Hexagonal Inox. Rosca Gruesa 3/4" | Tonirlleria & Pernos | 7318.16.00 | 5% |  | 0% | 0% | 1% | 0% | 0% | 0% | 0% | NA | 0%
14 | 14 | Abrazadera Colgante (Clevis Hangers) 2 | Soporteria | 7307.19.00 | 0%
15 | 15 | Arandela Plana Inox. 3/4" | Soporteria | 7318.22.00 | 0%
16 | 16 | Arandela Presion Inox. 3/4" | Tonirlleria & Pernos | 7318.22.00 | 0%
17 | 17 | Abrazadera Colgante (Clevis Hangers) 4 | Soporteria | 7307.19.00 | 0%
18 | 18 | Abrazadera Colgante Tipo Pera 1 1/2" | Soporteria | 7307.19.00 | 0%
19 | 19 | Abrazadera Colgante Tipo pera 1 1/4" | Soporteria | 7307.19.00 | 0%
20 | 20 | Abrazadera Colgante Tipo Pera 1 | Soporteria | 7307.19.00 | 0%
21 | 21 | Abrazadera Colgante Tipo Pera 1/2 | Soporteria | 7307.19.00 | 0%
22 | 22 | Abrazadera Colgante Tipo Pera 2 1/2 | Soporteria | 7307.19.00 | 0%
23 | 23 | Abrazadera Colgante Tipo Pera 2 | Soporteria | 7307.19.00 | 0%
24 | 24 | Abrazadera Colgante Tipo Pera 3 | Soporteria | 7307.19.00 | 0%
25 | 25 | Abrazadera Colgante Tipo Pera 3/4 | Soporteria | 7307.19.00 | 0%
26 | 26 | Abrazadera Colgante Tipo Pera 4 | Soporteria | 7307.19.00 | 0%
27 | 27 | Abrazadera Colgante Tipo Pera 6 | Soporteria | 7307.19.00 | 0%
28 | 28 | Abrazadera Colgante Tipo Pera 8 | Soporteria | 7307.19.00 | 0%
29 | 29 | Perno Cabeza Hexagonal C/Cuerpo de Acero Inox 3/4" X 5" Completo. | Tonirlleria & Pernos | 7318.22.00 | 0%
30 | 30 | Abrazadera EMT 1 1pata | Soporteria | 7307.19.00 | 0%
31 | 31 | Abrazadera EMT 1 2patas | Soporteria | 7307.19.00 | 0%
32 | 32 | Abrazadera EMT 1/2 1 Pata C/Clavo Acero 1 | Soporteria | 7307.19.00 | 0%
33 | 33 | Abrazadera EMT 1/2 1pata | Soporteria | 7307.19.00 | 0%
34 | 34 | Abrazadera EMT 1/2 2patas | Soporteria | 7307.19.00 | 0%
35 | 35 | Abrazadera EMT 1-1/2 1pata | Soporteria | 7307.19.00 | 0%
36 | 36 | Abrazadera EMT 1-1/2 2patas | Soporteria | 7307.19.00 | 0%
37 | 37 | Abrazadera EMT 1-1/4 1pata | Soporteria | 7307.19.00 | 0%
38 | 38 | Abrazadera EMT 1-1/4" 2patas | Soporteria | 7307.19.00 | 0%
39 | 39 | Abrazadera EMT 2 1pata | Soporteria | 7307.19.00 | 0%
40 | 40 | Abrazadera EMT 2 2patas | Soporteria | 7307.19.00 | 0%
41 | 41 | Abrazadera EMT 2-1/2" 1pata | Soporteria | 7307.19.00 | 0%
42 | 42 | Abrazadera EMT 2-1/2 2patas | Soporteria | 7307.19.00 | 0%
43 | 43 | Abrazadera EMT 3" 1pata | Soporteria | 7307.19.00 | 0%
44 | 44 | Abrazadera EMT 3" 2patas | Soporteria | 7307.19.00 | 0%
45 | 45 | Abrazadera EMT 3/4" 1pata | Soporteria | 7307.19.00 | 0%
46 | 46 | Abrazadera EMT 3/4" 2patas | Soporteria | 7307.19.00 | 0%
47 | 47 | Perno Cabeza Hexagonal C/Cuerpo de Acero Inox 3/4" X 3" Completo. | Tonirlleria & Pernos | 7318.22.00 | 0%
48 | 48 | Perno Cabeza Hexagonal C/Cuerpo de Acero Inox 3/4" X 2" Completo. | Tonirlleria & Pernos | 7318.22.00 | 0%
49 | 49 | Abrazadera EMT 4" 1pata | Soporteria | 7307.19.00 | 0%
50 | 50 | Abrazadera EMT 4" 2patas | Soporteria | 7307.19.00 | 0%
51 | 51 | Disco Metalico Novof P/M 6mmx4.1/2 | Herramientas & Segur
52 | 52 | Abrazadera Para Poste 14 | Herrajes | 7318.29.00 | 0%
53 | 53 | Abrazadera Sencilla Para Poste 3" | Herrajes | 7318.29.00 | 0%
54 | 54 | Abrazadera Sencilla Para Poste 4" | Herrajes | 7318.29.00 | 0%
55 | 55 | Abrazadera Sencilla Para Poste 7" | Herrajes | 7318.29.00 | 0%
56 | 56 | Abrazadera Sencilla Para Poste 8" | Herrajes | 7318.29.00 | 0%
57 | 57 | Accesorio Con-Tech Lighting | Luminarias & Acces. | 8539.90.90 | 0%
58 | 58 | Accesorio Con-Tech Lighting | Luminarias & Acces. | 8539.90.90 | 0%
59 | 59 | Accesorio Con-Tech Lighting | Luminarias & Acces. | 8539.90.90 | 0%
60 | 60 | Accesorio Con-Tech Lighting | Luminarias & Acces. | 8539.90.90 | 0%
61 | 61 | Accesorio Con-Tech Lighting | Luminarias & Acces. | 8539.90.90 | 0%
62 | 62 | Accesorio Con-Tech Lighting | Luminarias & Acces. | 8539.90.90 | 0%
63 | 63 | Accesorio Con-Tech Lighting | Luminarias & Acces. | 8539.90.90 | 0%
64 | 64 | Accesorio Con-Tech Lighting | Luminarias & Acces. | 8539.90.90 | 0%
65 | 65 | Accesorio Con-Tech Lighting | Luminarias & Acces. | 8539.90.90 | 0%
66 | 66 | Accessory - Built-In Driver - 100-120V In - 12VDC Out - 10W | Luminarias & Acces. | 8539.90.90 | 0%
67 | 67 | Acrilico Difusor Parabolico 18 Celdas 2X4 | Luminarias & Acces. | 9405.10.90 | 15% |  | 0% | 0% | 9% | 6% | 0% | 1.5% | 4% | 12%
68 | 68 | Acrilico Prismatico Blanco 1X4 Para Luminaria Empotrable | Luminarias & Acces. | 9405.10.90 | 15% |  | 0% | 0% | 9% | 6% | 0% | 1.5% | 4% | 12%
69 | 69 | Acrilico Prismatico Blanco 2X2 Para Luminaria Empotrable | Luminarias & Acces. | 9405.10.90 | 15% |  | 0% | 0% | 9% | 6% | 0% | 1.5% | 4% | 12%
70 | 70 | ADA Wall, 1-Lt CFL, Satin Nickel, White Acrylic. Fixture Height:14/-3/8. Fixture Width: 8. | Luminarias & Acces.
71 | 71 | Adaptador de Telefono 2 Puertos IP Version 2 | Cat 3 Solutions | 8544.70.00 | 0%
72 | 72 | Adaptador PVC Macho Conduit CH-20 1/2" | Tuberia PVC & Acces. | 3917.40.90 | 5% |  | 0% | 0% | 3% | NA | 0% | 0% | NA | NA | 0%
73 | 73 | Adaptador PVC Macho Conduit CH-20 3/4" | Tuberia PVC & Acces. | 3917.40.90 | 5% |  | 0% | 0% | 3% | NA | 0% | 0% | NA | NA | 0%
74 | 74 | Adaptador PVC Macho Conduit CH-40 1-1/2'' | Tuberia PVC & Acces. | 3917.40.90 | 5% |  | 0% | 0% | 3% | NA | 0% | 0% | NA | NA | 0%
75 | 75 | Adaptador PVC Macho Conduit CH-40 1 1/4'' | Tuberia PVC & Acces. | 3917.40.90 | 5% |  | 0% | 0% | 3% | NA | 0% | 0% | NA | NA | 0%
76 | 76 | Adaptador PVC Macho Conduit CH-40 1'' | Tuberia PVC & Acces. | 3917.40.90 | 5% |  | 0% | 0% | 3% | NA | 0% | 0% | NA | NA | 0%
77 | 77 | Adaptador PVC Macho Conduit CH-40 1/2'' | Tuberia PVC & Acces. | 3917.40.90 | 5% |  | 0% | 0% | 3% | NA | 0% | 0% | NA | NA | 0%
78 | 78 | Adaptador PVC Macho Conduit CH-40 2-1/2'' | Tuberia PVC & Acces. | 3917.40.90 | 5% |  | 0% | 0% | 3% | NA | 0% | 0% | NA | NA | 0%
79 | 79 | Adaptador PVC Macho Conduit CH-40 2'' | Tuberia PVC & Acces. | 3917.40.90 | 5% |  | 0% | 0% | 3% | NA | 0% | 0% | NA | NA | 0%
80 | 80 | Adaptador PVC Macho Conduit CH-40 3'' | Tuberia PVC & Acces. | 3917.40.90 | 5% |  | 0% | 0% | 3% | NA | 0% | 0% | NA | NA | 0%
81 | 81 | Adaptador PVC Macho Conduit CH-40 4'' | Tuberia PVC & Acces. | 3917.40.90 | 5% |  | 0% | 0% | 3% | NA | 0% | 0% | NA | NA | 0%
82 | 82 | Adaptador P/F.O. Mult. LC Bronce | Fiber Optic & Acces. | 8535.30.00 | 0%
83 | 83 | Adaptador p/Base Medicion Abertura estandar 1-1/4" | Equipo Medicion | 9030.39.00 | 0%
84 | 84 | Adaptador PVC Hembra Conduit CH-40 1-1/2'' | Tuberia PVC & Acces. | 3917.40.90 | 5% |  | 0% | 0% | 3% | NA | 0% | 0% | NA | NA | 0%
85 | 85 | Adaptador PVC Hembra Conduit CH-40 1-1/4'' | Tuberia PVC & Acces. | 3917.40.90 | 5% |  | 0% | 0% | 3% | NA | 0% | 0% | NA | NA | 0%
86 | 86 | Adaptador PVC Hembra Conduit CH-40 1'' | Tuberia PVC & Acces. | 3917.40.90 | 5% |  | 0% | 0% | 3% | NA | 0% | 0% | NA | NA | 0%
87 | 87 | Adaptador PVC Hembra Conduit CH-40 1/2'' | Tuberia PVC & Acces. | 3917.40.90 | 5% |  | 0% | 0% | 3% | NA | 0% | 0% | NA | NA | 0%
88 | 88 | Adaptador PVC Hembra Conduit CH-40 2-1/2'' | Tuberia PVC & Acces. | 3917.40.90 | 5% |  | 0% | 0% | 3% | NA | 0% | 0% | NA | NA | 0%
89 | 89 | Adaptador PVC Hembra Conduit CH-40 2'' | Tuberia PVC & Acces. | 3917.40.90 | 5% |  | 0% | 0% | 3% | NA | 0% | 0% | NA | NA | 0%
90 | 90 | Adaptador PVC Hembra Conduit CH-40 3'' | Tuberia PVC & Acces. | 3917.40.90 | 5% |  | 0% | 0% | 3% | NA | 0% | 0% | NA | NA | 0%
91 | 91 | Adaptador PVC Hembra Conduit CH-40 3/4'' | Tuberia PVC & Acces. | 3917.40.90 | 5% |  | 0% | 0% | 3% | NA | 0% | 0% | NA | NA | 0%
92 | 92 | Adaptador PVC Hembra Conduit CH-40 4'' | Tuberia PVC & Acces. | 3917.40.90 | 5% |  | 0% | 0% | 3% | NA | 0% | 0% | NA | NA | 0%
93 | 93 | Adaptador PVC Hembra sdr 32.5 1 1/2" | Tuberia PVC & Acces. | 3917.40.90 | 5% |  | 0% | 0% | 3% | NA | 0% | 0% | NA | NA | 0%
94 | 94 | Adaptador PVC Hembra sdr 32.5 1 1/4" | Tuberia PVC & Acces. | 3917.40.90 | 5% |  | 0% | 0% | 3% | NA | 0% | 0% | NA | NA | 0%
95 | 95 | Adaptador PVC Hembra sdr 32.5 1" | Tuberia PVC & Acces. | 3917.40.90 | 5% |  | 0% | 0% | 3% | NA | 0% | 0% | NA | NA | 0%
96 | 96 | Adaptador PVC Hembra sdr 32.5 1/2" | Tuberia PVC & Acces. | 3917.40.90 | 5% |  | 0% | 0% | 3% | NA | 0% | 0% | NA | NA | 0%
97 | 97 | Adaptador PVC Hembra sdr 32.5 2" | Tuberia PVC & Acces. | 3917.40.90 | 5% |  | 0% | 0% | 3% | NA | 0% | 0% | NA | NA | 0%
98 | 98 | Adaptador PVC Hembra sdr 32.5 3/4" | Tuberia PVC & Acces. | 3917.40.90 | 5% |  | 0% | 0% | 3% | NA | 0% | 0% | NA | NA | 0%
99 | 99 | Adaptador PVC Macho sdr 32.5 1 1/2" Roscado | Tuberia PVC & Acces. | 3917.40.90 | 5% |  | 0% | 0% | 3% | NA | 0% | 0% | NA | NA | 0%
100 | 100 | Adaptador PVC Macho sdr 32.5 1 1/4" Roscado | Tuberia PVC & Acces. | 3917.40.90 | 5% |  | 0% | 0% | 3% | NA | 0% | 0% | NA | NA | 0%
101 | 101 | Adaptador PVC Macho sdr 32.5 1" Roscado | Tuberia PVC & Acces. | 3917.40.90 | 5% |  | 0% | 0% | 3% | NA | 0% | 0% | NA | NA | 0%
102 | 102 | Adaptador PVC Macho sdr 32.5 1/2" Roscado | Tuberia PVC & Acces. | 3917.40.90 | 5% |  | 0% | 0% | 3% | NA | 0% | 0% | NA | NA | 0%
103 | 103 | Adaptador PVC Macho sdr 32.5 2" Roscado | Tuberia PVC & Acces. | 3917.40.90 | 5% |  | 0% | 0% | 3% | NA | 0% | 0% | NA | NA | 0%
104 | 104 | Adaptador PVC Macho sdr 32.5 3/4" Roscado | Tuberia PVC & Acces. | 3917.40.90 | 5% |  | 0% | 0% | 3% | NA | 0% | 0% | NA | NA | 0%
105 | 105 | Adaptador PVC Macho sdr 32.5 4" Roscado | Tuberia PVC & Acces. | 3917.40.90 | 5% |  | 0% | 0% | 3% | NA | 0% | 0% | NA | NA | 0%
106 | 106 | ADIA 14 Round flush mount with 22W y 32W Circline lamps. | Luminarias & Acces.
107 | 107 | Aisaldor de Suspension 52-1 | Aisladores | 8546.90.00 | 0%
108 | 108 | Aislador de Carrete 53-2 | Aisladores | 8546.90.00 | 0%
109 | 109 | Aislador de Espiga ANSI 55-4 13KV | Aisladores | 8546.90.00 | 0%
110 | 110 | Aislador de Espiga ANSI 56-3 34.5KV | Aisladores | 8546.90.00 | 0%
111 | 111 | Aislador de Retenida Ansi 54-2 | Aisladores | 8546.90.00 | 0%
112 | 112 | Aislador de Suspencion 52-9 | Aisladores | 8546.90.00 | 0%
113 | 113 | Aislador de Suspension ANSI 52-4 34.5KVA | Aisladores | 8546.90.00 | 0%
114 | 114 | Aislador de Ojo 3"x2"x3/4"C/Tornillo #22x2-1/4" | Aisladores | 8546.20.00 | 0%
115 | 115 | Aislador para Barra tipo Trompo Color Rojo 25mm | Aisladores | 8546.90.00 | 0%
116 | 116 | Aislador para Barra tipo Trompo Color Rojo 30mm | Aisladores | 8546.90.00 | 0%
117 | 117 | Aislador para Barra tipo Trompo Color Rojo 35mm | Aisladores | 8546.90.00 | 0%
118 | 118 | Valvula Mariposa DN 200 Tipo Lug Bridada Cuerpot de HN y Disco Acero inoxidable 8'' | Materiales Mecanicos
119 | 119 | Aislador para Barra tipo Trompo Color Rojo 51mm | Aisladores | 8546.90.00 | 0%
120 | 120 | Aislador para Barra tipo Trompo Color Rojo 60mm | Aisladores | 8546.90.00 | 0%
121 | 121 | Aislador para Barra tipo Trompo Color Rojo 76mm | Aisladores | 8546.90.00 | 0%
122 | 122 | Alambre Aluminio Amarre #4 | Herrajes | 7605.19.10 | 10% |  | 0% | 0% | 6% | 4% | 0% | 0% | 3% | N/A | 0%
123 | 123 | Alambre Aluminio Amarre #6 | Herrajes | 7605.19.10 | 10% |  | 0% | 0% | 6% | 4% | 0% | 0% | 3% | N/A | 0%
124 | 124 | Alambre Amarre Galvanizado #14 | Materiales Mecanicos
125 | 125 | Alambre Amarre Galvanizado #18 | Materiales Mecanicos
126 | 126 | Almohadilla Sin Tinta #1 | Utiles Oficina
127 | 127 | Aluminum Flood-Seal Multi-Port Connector 4-vias # 12 Sol-350 Homac | Equipo Media Tension
128 | 128 | Reductor Metalico Acero Inoxidable Campana Soldable SCH 10 6'' a 4'' | Materiales Mecanicos
129 | 129 | Reductor Metalico Acero Inoxidable Campana Soldable SCH 10 8'' a 3'' | Materiales Mecanicos
130 | 130 | Angulo P/Riel Unicanal 20X6 | Soporteria | 7318.29.00 | 0%
131 | 131 | Angulo P/Riel Unicanal 4X10 | Soporteria | 7318.29.00 | 0%
132 | 132 | Angulo P/Riel Unicanal 6X26 | Soporteria | 7318.29.00 | 0%
133 | 133 | Angulo P/Riel Unicanal 8X31 | Soporteria | 7318.29.00 | 0%
134 | 135 | Acople Rígido QuickVic Acero 2" | Fire Stop
135 | 136 | Anillo P/Caja de 4 Gang P/Interrutor | Tomas & Switch
136 | 137 | Arandela Bronce Presion 3/8 | Tonirlleria & Pernos | 7318.22.00 | 0%
137 | 138 | Arandela Galv. Cuadrada Curva 1/4"x3"x3"x11/16" | Herrajes | 7318.22.00 | 0%
138 | 139 | Empaque de Garlock de 1/8"x 6" s/malla | Materiales Mecanicos
139 | 140 | Pulsador Multicolor 30MM | Control & Automatico | 8536.49.90 | 0%
140 | 141 | Iluminado Verde 120V C/Transformador | Control & Automatico | 8536.49.10 | 10% |  | 0% | 0% | 0% | 0% | 0% | 0% | 0% | NA | NA
141 | 142 | Iluminado Rojo 120V C/Transformador | Control & Automatico | 8536.49.10 | 10% |  | 0% | 0% | 0% | 0% | 0% | 0% | 0% | NA | NA
142 | 143 | Selector 3 Posiciones 1NO/1NC 10A 600VAC 30MM Manga Larga | Control & Automatico | 8536.49.10 | 10% |  | 0% | 0% | 0% | 0% | 0% | 0% | 0% | NA | NA
143 | 144 | Selector 2 Posiciones 1NO/1NC 10A 600VAC 30MM Manga Larga TK | Control & Automatico | 8536.49.10 | 10% |  | 0% | 0% | 0% | 0% | 0% | 0% | 0% | NA | NA
144 | 145 | Arandela Galv. Cuadrada Plana 2"x2"x1/8"x11/16"x5/8" | Herrajes | 7318.22.00 | 0%
145 | 146 | Luz Piloto Rojo 30MM 120V | Control & Automatico | 8536.49.10 | 10% |  | 0% | 0% | 0% | 0% | 0% | 0% | 0% | NA | NA
146 | 147 | Luz Piloto Verde con Bujia 30MM 120V | Control & Automatico | 8536.49.10 | 10% |  | 0% | 0% | 0% | 0% | 0% | 0% | 0% | NA | NA
147 | 148 | Arandela Galv. Cuadrada Plana 2-1/4"x2-1/4"x3/16"x11/16"x5/8" | Herrajes | 7318.22.00 | 0%
148 | 149 | Circuit Breaker Montaje en Riel 3P 4A 120V | Control & Automatico | 8536.20.10 | 10% |  | 0% | 0% | 2% | N/A | 0% | 0% | 3% | 0% | 0%
149 | 150 | Circuit Breaker Montaje en Riel 1P 3A 230/400V | Control & Automatico | 8536.20.10 | 10% |  | 0% | 0% | 2% | N/A | 0% | 0% | 3% | 0% | 0%
150 | 151 | Temporizador para Contactor 1 NA + 1 NC | Control & Automatico | 8536.49.10 | 10% |  | 0% | 0% | 0% | 0% | 0% | 0% | 0% | NA | NA
151 | 152 | Arandela Plana Bronce 3/8 #24 | Tonirlleria & Pernos | 7318.22.00 | 0%
152 | 153 | Arandela Plana Galv. 1/2" | Tonirlleria & Pernos | 7318.29.00 | 0%
153 | 154 | Arandela Plana Galv. 1/4" | Tonirlleria & Pernos | 7318.22.00 | 0%
154 | 155 | Arandela Plana Galv. 3/8" | Tonirlleria & Pernos | 7318.22.00 | 0%
155 | 156 | Arandela Plana Galv. 5/8" | Tonirlleria & Pernos | 7318.22.00 | 0%
156 | 157 | Arandela Plana Galv. 7/8" | Tonirlleria & Pernos | 7318.22.00 | 0%
157 | 158 | Arandela Plana Galv. 3/16" | Tonirlleria & Pernos | 7318.22.00 | 0%
158 | 159 | Arandela Presion Galv. 1/2 | Tonirlleria & Pernos | 7318.22.00 | 0%
159 | 160 | Arandela Presion Galv. 1/4 | Tonirlleria & Pernos | 7318.22.00 | 0%
160 | 161 | Arandela Presion Galv. 5/8 | Tonirlleria & Pernos | 7318.22.00 | 0%
161 | 162 | Arandela Presion Galv. 7/8 | Tonirlleria & Pernos | 7318.22.00 | 0%
162 | 163 | Arandela Presion Galvanizada 1/4 | Tonirlleria & Pernos | 7318.22.00 | 0%
163 | 164 | Luz Piloto Color Amarilla Led 120V | Control & Automatico | 8536.49.10 | 10% |  | 0% | 0% | 0% | 0% | 0% | 0% | 0% | NA | NA
164 | 165 | Rele Miniatura Enchufable 1P C/Base 120 VCD 12A | Control & Automatico | 8536.49.10 | 10% |  | 0% | 0% | 0% | 0% | 0% | 0% | 0% | NA | NA
165 | 166 | Arandela Galv. Redonda Plana 1-3/8"x1/8"x9/16"x1/2" | Herrajes | 7318.22.00 | 0%
166 | 167 | Bornera Para 4mm (NO USAR) | Control & Automatico | 8536.49.10 | 10% |  | 0% | 0% | 0% | 0% | 0% | 0% | 0% | NA | NA
167 | 168 | Uniones P/Bandejas 4'' | Canalizacion | 7326.90.00 | 0%
168 | 169 | Bandeja Galvainazada Tipo Escalera S/Tapa 10X4X2.44mts. | Canalizacion | 7326.90.00 | 0%
169 | 170 | Spliter Coaxial 1 Entrada, 2 Salidas TRU SPEC | Coaxial & Solutions | 8544.49.10 | 0%
170 | 171 | Bandeja Galvanizada Tipo Escalera S/Tapa 12X4X2.44mts. | Canalizacion | 7326.90.00 | 0%
171 | 172 | Bandeja Galvainazada Tipo Escalera S/Tapa 14X4X2.44mts. | Canalizacion | 7326.90.00 | 0%
172 | 173 | Bandeja Galvainazada Tipo Escalera S/Tapa 16X4X2.44mts. | Canalizacion | 7326.90.00 | 0%
173 | 174 | Bandeja Galvainazada Tipo Escalera S/Tapa 18X4X2.44mts. | Canalizacion | 7326.90.00 | 0%
174 | 175 | Bandeja Galvainazada Tipo Escalera S/Tapa 18X6X2.44mts. | Canalizacion | 7326.90.00 | 0%
175 | 176 | Bandeja Galvanizada Tipo Escalera S/Tapa 24X4X2.44mts. | Canalizacion | 7326.90.00 | 0%
176 | 177 | Bandeja Galvainazada Tipo Escalera S/Tapa 24X6X2.44mts. | Canalizacion | 7326.90.00 | 0%
177 | 178 | Spliter Coaxial 1 Entrada, 4 Salidas TRU SPEC | Coaxial & Solutions | 8544.49.10 | 0%
178 | 179 | Bandeja Galvainazada Tipo Escalera S/Tapa 6"X4"X2.44mts. | Canalizacion | 7326.90.00 | 0%
179 | 180 | Bandeja Galvainazada Tipo Escalera S/Tapa 6X6X2.44mts. | Canalizacion | 7326.90.00 | 0%
180 | 181 | Bandeja Galvainazada Tipo Escalera S/Tapa 8X4X2.44mts. | Canalizacion | 7326.90.00 | 0%
181 | 182 | Bandeja Galvanizada Tipo Escalera S/Tapa 9''X4''X2.44mts. | Canalizacion | 7326.90.00 | 0%
182 | 183 | Bandeja galvanizada Tipo Rejilla 2"x12"x10' | Canalizacion | 7326.90.00 | 0%
183 | 184 | Bandeja galvanizada Tipo Rejilla 2"x12"x10' | Canalizacion | 7326.90.00 | 0%
184 | 185 | Bandeja galvanizada Tipo Rejilla 2"x12"x10" | Canalizacion | 7326.90.00 | 0%
185 | 186 | Bandeja galvanizada Tipo Rejilla 2"x16"x10' | Canalizacion | 7326.90.00 | 0%
186 | 187 | Bandeja galvanizada Tipo Rejilla 2"x18"x10' | Canalizacion | 7326.90.00 | 0%
187 | 188 | Bandeja galvanizada Tipo Rejilla 2"x4"x10' | Canalizacion | 7326.90.00 | 0%
188 | 189 | Bandeja galvanizada Tipo Rejilla 2"x4"x10' | Canalizacion | 7326.90.00 | 0%
189 | 190 | Bandeja galvanizada Tipo Rejilla 2"x6"x10' | Canalizacion | 7326.90.00 | 0%
190 | 191 | Bandeja galvanizada Tipo Rejilla 2"x8"x10' | Canalizacion | 7326.90.00 | 0%
191 | 192 | Bandeja galvanizada Tipo Rejilla 2"x8"x10' | Canalizacion | 7326.90.00 | 0%
192 | 193 | Barra Cobre 3" ancho X 3/8" grosor x 12´largo | Aterrizaje | 7413.00.90 | 0%
193 | 194 | Barra Tierra ENS 12-1 | Tableros | 8538.20.90 | 0%
194 | 195 | Barra Tierra ENS 24-2 | Tableros | 8538.20.90 | 0%
195 | 196 | Barra Tierra ENS 24-3 | Tableros | 8538.20.90 | 0%
196 | 197 | Barra Tierra ENS 36-4 | Tableros | 8538.20.90 | 0%
197 | 198 | Barra Tierra SD | Tableros | 8538.20.90 | 0%
198 | 199 | Barrete D/Caract. Enganchable | Control & Automatico | 8536.49.10 | 10% |  | 0% | 0% | 0% | 0% | 0% | 0% | 0% | NA | NA
199 | 200 | Barrete D/Caract. Enganchable | Control & Automatico | 8536.49.10 | 10% |  | 0% | 0% | 0% | 0% | 0% | 0% | 0% | NA | NA
200 | 201 | Base Redonda para Medidor 1PH 100A 4 Terminales Nema1 | Equipo Medicion | 9030.39.00 | 0%
201 | 202 | Base para Medidor 1PH 125A 4 Terminales Nema1 | Equipo Medicion | 9030.39.00 | 0%
202 | 203 | Base para Medidor 1PH 200A 4 Terminales Nema3R | Equipo Medicion | 9030.39.00 | 0%
203 | 204 | Base para Medidor 1PH 200A 5 Terminales Tipo Network | Equipo Medicion | 9030.39.00 | 0%
204 | 205 | Base para Medidor 3PH 200A 7 Terminales Nema3R | Equipo Medicion | 9030.39.00 | 0%
205 | 206 | Base para Medidor 1PH 20A 13 Terminales | Equipo Medicion | 9030.39.00 | 0%
206 | 207 | Base Para Rele 8 Pines CAT.8501NR52 | Control & Automatico | 8536.49.10 | 10% |  | 0% | 0% | 0% | 0% | 0% | 0% | 0% | NA | NA
207 | 208 | Bastidor de 1 Hilo | Herrajes | 7326.90.00 | 0%
208 | 209 | Lamina Neopreno 1/8X12X48 C/Negro | Materiales Mecanicos
209 | 210 | Bastidor de 3 Hilos | Herrajes | 7326.90.00 | 0%
210 | 211 | Bastidor de 4 Hilos | Herrajes | 7326.90.00 | 0%
211 | 212 | Bateria 12 Voltios | Equipo Respaldo | 8504.40.00 | 0%
212 | 213 | Beam Clamp Thru 5/8 Flange | Soporteria | 7326.90.00 | 0%
213 | 214 | Bornera Distribucion 3P Entrada Cable #600, 3 Salida Cable #4-14cu 600V | Control & Automatico | 8536.49.10 | 10% |  | 0% | 0% | 0% | 0% | 0% | 0% | 0% | NA | NA
214 | 215 | Brida Acero Inoxidable 304 S/Cuello Clase 150 de 8" | Materiales Mecanicos
215 | 216 | Brida Acero Inoxidable 304 S/Cuello Clase 150 de 6" | Rack & Gabinet | 7307.21.00 | 5% |  | 0% | 0% | 3% | NA | 0% | 0% | 2.6% | NA | NA
216 | 217 | Brida Acero Inoxidable 304 S/Cuello Clase 150 de 4" | Materiales Mecanicos
217 | 218 | Blank Insert, white (for 40000xx and 35540xx products) | Faceplates | 8517.70.00 | 0%
218 | 219 | Circuit Breaker Montaje en Riel 2P 2A 230/400V | Control & Automatico | 8536.20.10 | 10% |  | 0% | 0% | 2% | N/A | 0% | 0% | 3% | 0% | 0%
219 | 220 | Block de Contacto Auxiliar Montaje Frontal 1NC+1NO | Control & Automatico | 8536.49.90 | 0%
220 | 221 | Block de Contacto AuxiliarMontaje Frontal 1NC+1NO | Control & Automatico | 8536.49.90 | 0%
221 | 222 | Bloque Concreto 6 | Materiales Civiles
222 | 223 | Bloque Concreto 8 | Materiales Civiles
223 | 224 | Bornera de Paso 3P 175A | Control & Automatico | 8536.49.10 | 10% |  | 0% | 0% | 0% | 0% | 0% | 0% | 0% | NA | NA
224 | 225 | Sirena Pequeña Roja 24600 120V | Control & Automatico | 8536.49.10 | 10% |  | 0% | 0% | 0% | 0% | 0% | 0% | 0% | NA | NA
225 | 226 | Bombillo 100W Incandescente Estandar | Luminarias & Acces. | 8539.22.10 | 0%
226 | 227 | Bombillo 100W MH Metalarc PAR38 Base E26 Med Skt | Luminarias & Acces. | 8539.31.20 | 0%
227 | 228 | Bombillo 100W MH Metalarc Pro-Tech (Blanco) | Luminarias & Acces. | 8539.31.20 | 0%
228 | 229 | Angulo de Hierro 3/8"X3"X20' | Materiales Mecanicos
229 | 230 | Bombillo 150W MH Metalarc Ceramic | Luminarias & Acces. | 8539.31.20 | 0%
230 | 231 | Bombillo 160W Incandescente 120V | Luminarias & Acces. | 8539.22.10 | 0%
231 | 232 | Bombillo 175W Compact Metalarc Base E26Med | Luminarias & Acces. | 8539.31.20 | 0%
232 | 233 | Bombillo 175W Metal Halide | Luminarias & Acces. | 8539.31.20 | 0%
233 | 234 | Bombillo 175W MH Powerarc (Clear) | Luminarias & Acces. | 8539.31.20 | 0%
234 | 235 | Bandeja Galvainazada Tipo Escalera C/Tapadera 30''x6''x8' (150mmx762mmx2438mm) | Canalizacion | 7326.90.00 | 0%
235 | 236 | Bombillo 250W HPS | Luminarias & Acces. | 8539.31.20 | 0%
236 | 237 | Bombillo 250W MH Metalarc | Luminarias & Acces. | 8539.31.20 | 0%
237 | 238 | Bombillo 250W MH Metalarc | Luminarias & Acces. | 8539.31.20 | 0%
238 | 239 | Bombillo 400W HPS | Luminarias & Acces. | 8539.31.20 | 0%
239 | 240 | Bombillo 400W Metal Halide Multi Vapor 4100k | Luminarias & Acces. | 8539.31.20 | 0%
240 | 241 | Bombillo 60W Incandescente | Luminarias & Acces. | 8539.31.20 | 0%
241 | 242 | Bombillo 75W Incandescente Luz Inundante | Luminarias & Acces. | 8539.31.20 | 0%
242 | 243 | Bombillo Ahorrativo Tipo Espiral 13W T2 6400k Base Std | Luminarias & Acces. | 8539.31.20 | 0%
243 | 244 | Bombillo Ahorrativo Mini-Lynx Plus Bulbo Tubular 14W E27 | Luminarias & Acces. | 8539.31.20 | 0%
244 | 245 | Bombillo Ahorrativo Tipo Espiral 18W | Luminarias & Acces. | 8539.31.20 | 0%
245 | 246 | Bombillo Ahorrativo 20W 2700k | Luminarias & Acces. | 8539.31.20 | 0%
246 | 247 | Bombillo Ahorrativo 20W 6500k | Luminarias & Acces. | 8539.31.20 | 0%
247 | 248 | Bombillo Ahorrativo 25W 6500k | Luminarias & Acces. | 8539.31.20 | 0%
248 | 249 | Bombillo Ahorrativo 26W 6500k | Luminarias & Acces. | 8539.31.20 | 0%
249 | 250 | Bombillo Ahorrativo 26W Tipo Espiral | Luminarias & Acces. | 8539.31.20 | 0%
250 | 251 | Bombillo Ahorrativo 27W Tipo Espiral | Luminarias & Acces. | 8539.31.20 | 0%
251 | 252 | Curva Horizontal Galvanizada Tipo Escalera 30''x6x90° Cal. 3.0mm C/Tapadera | Canalizacion | 7216.91.00 | 5% |  | 0% | 0% | 0% | NA | 0% | 0.5% | NA | NA | 0%
252 | 253 | Bombillo Halogeno MR-16 50W. 120V. Flood Base GU-10 | Luminarias & Acces. | 8539.32.00 | 5% |  | 0% | 0% | 3% | 0% | 0% | 0% | 0% | NA
253 | 254 | Bombillo Tipo Reflector Halogeno 50W 120V | Luminarias & Acces. | 8539.21.00 | 5% |  | 0% | 0% | 0% | N/A | 0% | 0% | 0% | 0%
254 | 255 | Bornera Control 6.1mm #4 22-10AWG 30A | Control & Automatico | 8536.49.10 | 10% |  | 0% | 0% | 0% | 0% | 0% | 0% | 0% | NA | NA
255 | 256 | Bornera Control 16-6AWG 70A | Control & Automatico | 8536.49.10 | 10% |  | 0% | 0% | 0% | 0% | 0% | 0% | 0% | NA | NA
256 | 257 | Bornera Control 2AWG 35mm 140A | Control & Automatico | 8536.49.10 | 10% |  | 0% | 0% | 0% | 0% | 0% | 0% | 0% | NA | NA
257 | 258 | Bornera Control 4mm 30A | Control & Automatico | 8536.49.10 | 10% |  | 0% | 0% | 0% | 0% | 0% | 0% | 0% | NA | NA
258 | 259 | Bornera Control 4mm 35A 10-22AWG | Control & Automatico | 8536.49.10 | 10% |  | 0% | 0% | 0% | 0% | 0% | 0% | 0% | NA | NA
259 | 260 | Bornera Control 8AWG | Control & Automatico | 8536.49.10 | 10% |  | 0% | 0% | 0% | 0% | 0% | 0% | 0% | NA | NA
260 | 261 | Bornera P/Montaje 35mm 3P UP-38A | Control & Automatico | 8536.49.10 | 10% |  | 0% | 0% | 0% | 0% | 0% | 0% | 0% | NA | NA
261 | 262 | Bornera Para Montaje en Riel Din 10mm | Control & Automatico | 8536.49.10 | 10% |  | 0% | 0% | 0% | 0% | 0% | 0% | 0% | NA | NA
262 | 263 | Bornera Proteccion Tierra 6mm2 | Control & Automatico | 8536.49.10 | 10% |  | 0% | 0% | 0% | 0% | 0% | 0% | 0% | NA | NA
263 | 264 | Bota de Alta Tension #1/0 15KV 200A Without Test Point | Equipo Media Tension | 8536.90.00 | 0%
264 | 265 | Bota de Alta Tension #1/0-2/0 15KV 200A With Test Point | Equipo Media Tension | 8536.90.00 | 0%
265 | 266 | kiT Solvente Limpiador p/Cable Media Tension | Equipo Media Tension
266 | 267 | Bota de Alta Tension #2 15KV 200A | Equipo Media Tension | 8536.90.00 | 0%
267 | 268 | Bota de Alta Tension #2 15KV 200A W/Test Point | Equipo Media Tension | 8536.90.00 | 0%
268 | 269 | Bota Plastica Para Conector RJ45 Color Azul | Cat 5e Solutions | 3917.40.90 | 5% |  | 0% | 0% | 3% | NA | 0% | 0% | NA | NA | 0%
269 | 270 | Bota Plastica Para Conector RJ45 Color Gris | Cat 5e Solutions | 3917.40.90 | 5% |  | 0% | 0% | 3% | NA | 0% | 0% | NA | NA | 0%
270 | 271 | Boton de Salida Forzosa | Audio & Video
271 | 272 | Botonera Para Emergencia ExplosionProof Agujeros 3/4 Single Gang Contacto Universal | Explossion Proof | 8536.50.90 | 0%
272 | 273 | Botonera Star - Stop en Caja Nema1 Superficial | Control & Automatico | 8536.49.10 | 10% |  | 0% | 0% | 0% | 0% | 0% | 0% | 0% | NA | NA
273 | 274 | Botonera Star - Stop en Caja Nema3R | Control & Automatico | 8536.49.10 | 10% |  | 0% | 0% | 0% | 0% | 0% | 0% | 0% | NA | NA
274 | 275 | Botonera Star Stop ExplosionProof Agujeros 3/4 Single Gang Contacto universal | Explossion Proof | 8536.50.90 | 0%
275 | 276 | Cable EPR/Cobre 500MCM 15kv Type MV105 133% NA 33% HDPE C/negro | Cables Cobre | 8544.49.29 | 5% |  | 0% | 0% | 5% | 0% | 0% | 0% | NA | NA | 0%
276 | 277 | Cuchilla Seccionadora doble Tipo By-Pass Switch, 25KV Max, 150kv LIW, 600Amp. | Equipo Media Tension | 8536.50.90 | 0%
277 | 278 | Bracket 3-Position Wall Mount (Black) | Rack & Gabinet | 8538.10.00 | 5% |  | 0% | 0% | 0% | 0% | 0% | 0% | 0% | NA | 0%
278 | 279 | Bracket 4 Posiciones montaje en pared Profundidad 12" | Rack & Gabinet | 8538.10.00 | 5% |  | 0% | 0% | 0% | 0% | 0% | 0% | 0% | NA | 0%
279 | 280 | Soporte Mont en Pared 19''x12"x4Rms | Rack & Gabinet | 8538.10.00 | 5% |  | 0% | 0% | 0% | 0% | 0% | 0% | 0% | NA | 0%
280 | 281 | Brass Piece Carpet Cover Plate, 5-3/4 | Tomas & Switch
281 | 282 | Broca Sierra Bi-Metal 4-1/2'' | Herramientas & Segur
282 | 283 | Camisa HN 1/2'' | Tuberia HN & Acces. | 7307.99.00 | 5% |  | 0% | 0% | 1% | N/A | 0% | 0% | 2.6% | NA | 0%
283 | 284 | Channel, Canal Hierro "U" 100mmx50mmx6m | Materiales Mecanicos
284 | 285 | Brazo Metalico 5X5 Color Cafe Tabaco P/2 Lamparas Montaje Tipo Bota | Luminarias & Acces. | 7616.99.90 | 10% |  | 0% | 0% | 6.9% | N/A | 0% | 0% | 0% | 7%
285 | 286 | Brazo Metalico galv. 7' x 1-1/4 P/Luminaria Tipo Cobra | Luminarias & Acces. | 7616.99.90 | 10% |  | 0% | 0% | 6.9% | N/A | 0% | 0% | 0% | 7%
286 | 287 | Brazo P/Luminaria Tipo Canasta 36" | Luminarias & Acces. | 7616.99.90 | 10% |  | 0% | 0% | 6.9% | N/A | 0% | 0% | 0% | 7%
287 | 288 | Circuit Breaker 3P 50A 240/480V 14KAIC | Breakers | 8536.20.10 | 10% | 0% | 0% | 0% | 0% | 0% | 0% | 2% | NA | 0% | NA
288 | 289 | Circuit Breaker 3P 80A 240/480V 14KAIC | Breakers | 8536.20.10 | 10% | 0% | 0% | 0% | 0% | 0% | 0% | 2% | NA | 0% | NA
289 | 290 | Circuit Breaker Industrial 2P 150A240V 10KAIC | Breakers | 8536.20.10 | 10% | 0% | 0% | 0% | 0% | 0% | 0% | 2% | NA | 0% | NA
290 | 291 | Tapadera P/Tee Horizontal Galvanizada 16'' Ancho X 90º Cal # 1/16 | Canalizacion | 7216.91.00 | 5% |  | 0% | 0% | 0% | NA | 0% | 0.5% | NA | NA | 0%
291 | 292 | Circuit Breaker Industrial 2P 225A 240V 10KAIC | Breakers | 8536.20.10 | 10% | 0% | 0% | 0% | 0% | 0% | 0% | 2% | NA | 0% | NA
292 | 293 | Circuit Breaker Industrial 2P 125A 240V 10KAIC | Breakers | 8536.20.10 | 10% | 0% | 0% | 0% | 0% | 0% | 0% | 2% | NA | 0% | NA
293 | 294 | Circuit Breaker Industrial 3P 100A 240V 10kic | Breakers | 8536.20.10 | 10% | 0% | 0% | 0% | 0% | 0% | 0% | 2% | NA | 0% | NA
294 | 295 | Circuit Breaker Industrial 3P 1200A 600V 50KAIC | Breakers | 8536.20.10 | 10% | 0% | 0% | 0% | 0% | 0% | 0% | 2% | NA | 0% | NA
295 | 296 | Circuit Breaker Industrial 3P 125A 240V 10kic | Breakers | 8536.20.10 | 10% | 0% | 0% | 0% | 0% | 0% | 0% | 2% | NA | 0% | NA
296 | 297 | Circuit Breaker Industrial 3P 125A 240V 25kic | Breakers | 8536.20.10 | 10% | 0% | 0% | 0% | 0% | 0% | 0% | 2% | NA | 0% | NA
297 | 298 | Cricuit Breaker Industrial 3P 150A 240V 10kic | Breakers | 8536.20.10 | 10% | 0% | 0% | 0% | 0% | 0% | 0% | 2% | NA | 0% | NA
298 | 299 | Circuit Breaker Industrial 3P 150A 240V 25kic | Breakers | 8536.20.10 | 10% | 0% | 0% | 0% | 0% | 0% | 0% | 2% | NA | 0% | NA
299 | 300 | Circuit Breaker Industrial 3P 175A 240V 10kic | Breakers | 8536.20.10 | 10% | 0% | 0% | 0% | 0% | 0% | 0% | 2% | NA | 0% | NA
300 | 301 | Circuit Breaker Industrial 3P 175Amp 600V | Breakers | 8536.20.10 | 10% | 0% | 0% | 0% | 0% | 0% | 0% | 2% | NA | 0% | NA
301 | 302 | Circuit Breaker Industrial 3P 200A 240V 10kic | Breakers | 8536.20.10 | 10% | 0% | 0% | 0% | 0% | 0% | 0% | 2% | NA | 0% | NA
302 | 303 | Circuit Breaker Industrial 3P 225A 240V 10kic | Breakers | 8536.20.10 | 10% | 0% | 0% | 0% | 0% | 0% | 0% | 2% | NA | 0% | NA
303 | 304 | Tapa Final P/Bandeja Galvanizado 8"x4" | Canalizacion | 7216.91.00 | 5% |  | 0% | 0% | 0% | NA | 0% | 0.5% | NA | NA | 0%
304 | 305 | Circuit Breaker Industrial 3P 250A 480V | Breakers | 8536.20.10 | 10% | 0% | 0% | 0% | 0% | 0% | 0% | 2% | NA | 0% | NA
305 | 306 | Breaker Industrial 3P 350A 480V | Breakers | 8536.20.10 | 10% | 0% | 0% | 0% | 0% | 0% | 0% | 2% | NA | 0% | NA
306 | 307 | Breaker Industrial 3P 400A 480V 20KAIC | Breakers | 8536.20.10 | 10% | 0% | 0% | 0% | 0% | 0% | 0% | 2% | NA | 0% | NA
307 | 308 | Breaker Industrial 3P 600A 480V 35KAIC | Breakers | 8536.20.10 | 10% | 0% | 0% | 0% | 0% | 0% | 0% | 2% | NA | 0% | NA
308 | 309 | Breaker Industrial 3P 800A 600V 50KAIC | Breakers | 8536.20.10 | 10% | 0% | 0% | 0% | 0% | 0% | 0% | 2% | NA | 0% | NA
309 | 310 | Circuit Breaker Para Montaje en Riel 3P 20A 230V | Control & Automatico | 8536.20.10 | 10% |  | 0% | 0% | 2% | N/A | 0% | 0% | 3% | 0% | 0%
310 | 311 | Breaker Termomagnetico Industrial 3P 225A | Breakers | 8536.20.10 | 10% | 0% | 0% | 0% | 0% | 0% | 0% | 2% | NA | 0% | NA
311 | 312 | Circuit Breaker Atornillable 1P 20A 120/240V 10 kAIC (Panel PRL1) | Breakers | 8536.20.10 | 10% | 0% | 0% | 0% | 0% | 0% | 0% | 2% | NA | 0% | NA
312 | 313 | Broca Para Hierro IRWIN 3/8 | Herramientas & Segur
313 | 314 | Bushing Conduit 1 C/Empaque Plastico | Accesorios Conduit | 7307.99.00 | 5% |  | 0% | 0% | 1% | N/A | 0% | 0% | 2.6% | NA | 0%
314 | 315 | Bushing Conduit 1-1/4" C/Empaque Plastico Y Tornillo | Accesorios Conduit | 7307.99.00 | 5% |  | 0% | 0% | 1% | N/A | 0% | 0% | 2.6% | NA | 0%
315 | 316 | Bushing Conduit 1-1/4 | Accesorios Conduit | 7307.99.00 | 5% |  | 0% | 0% | 1% | N/A | 0% | 0% | 2.6% | NA | 0%
316 | 317 | Bushing Conduit 3/4 C/Empaque Plastico | Accesorios Conduit | 7307.99.00 | 5% |  | 0% | 0% | 1% | N/A | 0% | 0% | 2.6% | NA | 0%
317 | 318 | Broca Sierra Bi-Metal 3-1/2'' | Herramientas & Segur
318 | 319 | Bushing Insert 15KV 200AMP | Equipo Media Tension | 3917.40.90 | 5% |  | 0% | 0% | 3% | NA | 0% | 0% | NA | NA | 0%
319 | 320 | Bushing Insert 5.2/26.3KV 200A | Equipo Media Tension | 3917.40.90 | 5% |  | 0% | 0% | 3% | NA | 0% | 0% | NA | NA | 0%
320 | 321 | Bushings Conduit 1 | Accesorios Conduit | 7307.99.00 | 5% |  | 0% | 0% | 1% | N/A | 0% | 0% | 2.6% | NA | 0%
321 | 322 | Bushings Conduit 1/2 | Accesorios Conduit | 7307.99.00 | 5% |  | 0% | 0% | 1% | N/A | 0% | 0% | 2.6% | NA | 0%
322 | 323 | Bushings Conduit 1-1/2 | Accesorios Conduit | 7307.99.00 | 5% |  | 0% | 0% | 1% | N/A | 0% | 0% | 2.6% | NA | 0%
323 | 324 | Bushings Conduit 2 | Accesorios Conduit | 7307.99.00 | 5% |  | 0% | 0% | 1% | N/A | 0% | 0% | 2.6% | NA | 0%
324 | 325 | Bushings Conduit 2-1/2 | Accesorios Conduit | 7307.99.00 | 5% |  | 0% | 0% | 1% | N/A | 0% | 0% | 2.6% | NA | 0%
325 | 326 | Bushings Conduit 3 | Accesorios Conduit | 7307.99.00 | 5% |  | 0% | 0% | 1% | N/A | 0% | 0% | 2.6% | NA | 0%
326 | 327 | Bushings Conduit 3/4 | Accesorios Conduit | 7307.99.00 | 5% |  | 0% | 0% | 1% | N/A | 0% | 0% | 2.6% | NA | 0%
327 | 328 | Block 110 Cross-Connect kit 100 Pars5 Conexion | Cat 3 Solutions | 8544.70.00 | 0%
328 | 329 | Bushings Conduit 4 | Accesorios Conduit | 7307.99.00 | 5% |  | 0% | 0% | 1% | N/A | 0% | 0% | 2.6% | NA | 0%
329 | 330 | Bushings Plastico 1" | Wiring & Device | 3917.40.90 | 5% |  | 0% | 0% | 3% | NA | 0% | 0% | NA | NA | 0%
330 | 331 | Bushings Plastico 1/2" | Wiring & Device | 3917.40.90 | 5% |  | 0% | 0% | 3% | NA | 0% | 0% | NA | NA | 0%
331 | 332 | Bushings Plastico 1-1/2" | Wiring & Device | 3917.40.90 | 5% |  | 0% | 0% | 3% | NA | 0% | 0% | NA | NA | 0%
332 | 333 | Bushings Plastico 1-1/4" | Wiring & Device | 3917.40.90 | 5% |  | 0% | 0% | 3% | NA | 0% | 0% | NA | NA | 0%
333 | 334 | Bushings Plastico 2" | Wiring & Device | 3917.40.90 | 5% |  | 0% | 0% | 3% | NA | 0% | 0% | NA | NA | 0%
334 | 335 | Bushings Plastico 2-1/2" | Wiring & Device | 3917.40.90 | 5% |  | 0% | 0% | 3% | NA | 0% | 0% | NA | NA | 0%
335 | 336 | Bushings Plastico 3" | Wiring & Device | 3917.40.90 | 5% |  | 0% | 0% | 3% | NA | 0% | 0% | NA | NA | 0%
336 | 337 | Bushings Plastico 3/4" | Wiring & Device | 3917.40.90 | 5% |  | 0% | 0% | 3% | NA | 0% | 0% | NA | NA | 0%
337 | 338 | Bushings Plastico 4" | Wiring & Device | 3917.40.90 | 5% |  | 0% | 0% | 3% | NA | 0% | 0% | NA | NA | 0%
338 | 339 | Sirena Doble Tono 30Watt | Control & Automatico | 8536.49.10 | 10% |  | 0% | 0% | 0% | 0% | 0% | 0% | 0% | NA | NA
339 | 340 | Camisa HN CH40 2-1/2" Roscada | Tuberia HN & Acces. | 7307.99.00 | 5% |  | 0% | 0% | 1% | N/A | 0% | 0% | 2.6% | NA | 0%
340 | 341 | Transformador 12V 700MA Master | Luminarias & Acces.
341 | 342 | Tornillo Cabeza Hexagonal Inoxidable 3/4X2 | Tonirlleria & Pernos | 7318.15.00 | 5% |  | 0% | 0% | 1% | 0% | 0% | 0% | 0% | NA | 0%
342 | 343 | Cable #6 Cobre Solido | Cables Cobre | 8544.49.29 | 5% |  | 0% | 0% | 5% | 0% | 0% | 0% | NA | NA | 0%
343 | 344 | Cable Acero para Retenida 1/4 EHS | Cables Acero | 7614.90.00 | 10% |  | 0% | 0% | 6.9% | NA | 0% | 1% | 3% | NA | 0%
344 | 345 | Cable ACSR Desnudo # 1/0 6/1 | Cables Aluminio | 8544.49.29 | 5% |  | 0% | 0% | 5% | 0% | 0% | 0% | NA | NA | 0%
345 | 346 | Cable ACSR Desnudo # 2 6/1 | Cables Aluminio | 8544.49.29 | 5% |  | 0% | 0% | 5% | 0% | 0% | 0% | NA | NA | 0%
346 | 347 | Difusores Circulares DE 12" de Diametro | Equipo HVAC & Accs. | 8421.21.00 | 0%
347 | 348 | Cable ACSR Desnudo # 266.8 18/1 | Cables Aluminio | 8544.49.29 | 5% |  | 0% | 0% | 5% | 0% | 0% | 0% | NA | NA | 0%
348 | 349 | Cable ACSR Desnudo # 3/0 6/1 | Cables Aluminio | 8544.49.29 | 5% |  | 0% | 0% | 5% | 0% | 0% | 0% | NA | NA | 0%
349 | 350 | Difusores Circulares DE 14" De Diametro | Equipo HVAC & Accs. | 8421.21.00 | 0%
350 | 351 | Cable ACSR Desnudo # 4/0 6/1 | Cables Aluminio | 8544.49.29 | 5% |  | 0% | 0% | 5% | 0% | 0% | 0% | NA | NA | 0%
351 | 352 | Cable ACSR Desnudo # 477 24/7 | Cables Aluminio | 8544.49.29 | 5% |  | 0% | 0% | 5% | 0% | 0% | 0% | NA | NA | 0%
352 | 353 | Difusores Circularesde 16” de Diametro | Equipo HVAC & Accs. | 8421.21.00 | 0%
353 | 354 | Cable Control 4PAR #16AWG 600V Overall Beldfoil shield (100% coverage) | Cables Control | 8544.49.29 | 5% |  | 0% | 0% | 5% | 0% | 0% | 0% | NA | NA | 0%
354 | 355 | Cable Coaxial RG6 60% 18awg Black | Coaxial & Solutions | 8544.49.10 | 0%
355 | 356 | Ignitor 35 P/Luminaria 150W HPS | Luminarias & Acces.
356 | 357 | Cable Control Apantallado 7X1mm2 | Cables Control | 8544.49.29 | 5% |  | 0% | 0% | 5% | 0% | 0% | 0% | NA | NA | 0%
357 | 358 | Cable Control Apantallado C/Malla 300/500V 3G1 3 Hilos 18AWG | Cables Control | 8544.49.29 | 5% |  | 0% | 0% | 5% | 0% | 0% | 0% | NA | NA | 0%
358 | 359 | Cable Control Apantallado C/Malla 300/500V JZ 4X1mm 4 Hilos 18AWG | Cables Control | 8544.49.29 | 5% |  | 0% | 0% | 5% | 0% | 0% | 0% | NA | NA | 0%
359 | 360 | Cable Control Apantallado C/Malla GP 2 Hilos 22AWG Con Shielded Profibus | Cables Control | 8544.49.29 | 5% |  | 0% | 0% | 5% | 0% | 0% | 0% | NA | NA | 0%
360 | 361 | Cable de Aluminio Forrado WP #1/0 Awg | Cables Aluminio | 8544.49.29 | 5% |  | 0% | 0% | 5% | 0% | 0% | 0% | NA | NA | 0%
361 | 362 | Cable de Aluminio Forrado WP #2 Awg | Cables Aluminio | 8544.49.29 | 5% |  | 0% | 0% | 5% | 0% | 0% | 0% | NA | NA | 0%
362 | 363 | Cable de Aluminio Forrado WP #3/0 Awg | Cables Aluminio | 8544.49.29 | 5% |  | 0% | 0% | 5% | 0% | 0% | 0% | NA | NA | 0%
363 | 364 | Cable DLO 4/0AWG | Cables Control | 8544.49.29 | 5% |  | 0% | 0% | 5% | 0% | 0% | 0% | NA | NA | 0%
364 | 365 | Cable Flexible 4 Hilos 12AWG 1000V W/Shielded Max. 30A | Cables Control | 8544.49.29 | 5% |  | 0% | 0% | 5% | 0% | 0% | 0% | NA | NA | 0%
365 | 366 | Cable Flexible Multiconductor 25 Hilos 16AWG 300/500V | Cables Control | 8544.49.29 | 5% |  | 0% | 0% | 5% | 0% | 0% | 0% | NA | NA | 0%
366 | 367 | Cable Instrumentacion 1Par 18AWG 300V W/Shielded | Cables Control | 8544.49.29 | 5% |  | 0% | 0% | 5% | 0% | 0% | 0% | NA | NA | 0%
367 | 368 | Cable Instrumentacion 600V 18AWG 12 Hilos 4 Paquetes Triplex W/Shielded Individual | Cables Control | 8544.49.29 | 5% |  | 0% | 0% | 5% | 0% | 0% | 0% | NA | NA | 0%
368 | 369 | Cable Multiconductor 10 Hilos 16AWG 600V | Cables Control | 8544.49.29 | 5% |  | 0% | 0% | 5% | 0% | 0% | 0% | NA | NA | 0%
369 | 370 | Cable Multiconductor 19 Hilos 14AWG 600V Max. 12.5A W/Shielded | Cables Control | 8544.49.29 | 5% |  | 0% | 0% | 5% | 0% | 0% | 0% | NA | NA | 0%
370 | 371 | Cable Multiconductor 4 Hilos 14AWG 600V W/Shielded | Cables Control | 8544.49.29 | 5% |  | 0% | 0% | 5% | 0% | 0% | 0% | NA | NA | 0%
371 | 372 | Cable Multiconductor 4 Pares 16AWG 600V W/Shielded | Cables Control | 8544.49.29 | 5% |  | 0% | 0% | 5% | 0% | 0% | 0% | NA | NA | 0%
372 | 373 | Cable Multiconductor 4 Pares 20AWG 300V + 1 Linea 22AWG W/Shielded | Cables Control | 8544.49.29 | 5% |  | 0% | 0% | 5% | 0% | 0% | 0% | NA | NA | 0%
373 | 374 | Cable Multifilar Color Gris 18 Hilos 16AWG | Cables Control | 8544.49.29 | 5% |  | 0% | 0% | 5% | 0% | 0% | 0% | NA | NA | 0%
374 | 375 | Cable Multifilar Color Gris 25 Hilos 16AWG | Cables Control | 8544.49.29 | 5% |  | 0% | 0% | 5% | 0% | 0% | 0% | NA | NA | 0%
375 | 376 | Cable Non Plenum 2 Hilos 12AWG + 1 Hilo 18AWG, 1Par 22AWG 300V | Cables Control | 8544.49.29 | 5% |  | 0% | 0% | 5% | 0% | 0% | 0% | NA | NA | 0%
376 | 377 | Cable P/Control uso rudo 16 conductores # 16AWG | Cables Control | 8544.49.29 | 5% |  | 0% | 0% | 5% | 0% | 0% | 0% | NA | NA | 0%
377 | 378 | Cable TECK P/Control uso rudo 2conductores#14AWG 600V + Neutro Cobre desmudo | Cables Control | 8544.49.29 | 5% |  | 0% | 0% | 5% | 0% | 0% | 0% | NA | NA | 0%
378 | 379 | Cable TECK P/Control uso rudo 2conductores #16AWG300V + Neutro Cobre Desnudo | Cables Control | 8544.49.29 | 5% |  | 0% | 0% | 5% | 0% | 0% | 0% | NA | NA | 0%
379 | 380 | Cable P/Control uso rudo 3 conductores # 2AWG 600V Con Neutro Cobre Desnudo # 6AWG Max. 130A | Cables Control | 8544.49.29 | 5% |  | 0% | 0% | 5% | 0% | 0% | 0% | NA | NA | 0%
380 | 381 | Cable P/Control uso rudo 3 conductores # 4AWG Type TC 600V 90º | Cables Control | 8544.49.29 | 5% |  | 0% | 0% | 5% | 0% | 0% | 0% | NA | NA | 0%
381 | 382 | Cable P/Control uso rudo 3 conductores # 6AWG 600V Con Neutro Cobre Desnudo # 8AWG Max. 75A | Cables Control | 8544.49.29 | 5% |  | 0% | 0% | 5% | 0% | 0% | 0% | NA | NA | 0%
382 | 383 | Cable P/Control uso rudo 3 conductores # 8AWG 600V Con Neutro Cobre Desnudo # 10AWG | Cables Control | 8544.49.29 | 5% |  | 0% | 0% | 5% | 0% | 0% | 0% | NA | NA | 0%
383 | 384 | Cable P/Control uso rudo 4 conductores # 18AWG 600V Con Shielded | Cables Control | 8544.49.29 | 5% |  | 0% | 0% | 5% | 0% | 0% | 0% | NA | NA | 0%
384 | 385 | Cable P/Control uso rudo 7 conductores # 14AWG 600V Max. 17.5A | Cables Control | 8544.49.29 | 5% |  | 0% | 0% | 5% | 0% | 0% | 0% | NA | NA | 0%
385 | 386 | Camisa PVC CH40 4" | Tuberia PVC & Acces. | 3917.40.90 | 5%
386 | 387 | Cable Telefonico Exterior 2X18AWG Telecom | Audio & Video | 8517.70.00 | 0%
387 | 388 | Cable Porta Electrodo # 2/0 AWG | Cables Cobre | 8544.49.29 | 5% |  | 0% | 0% | 5% | 0% | 0% | 0% | NA | NA | 0%
388 | 389 | Difusores Modelo JS-4 10x10 4 vias | Equipo HVAC & Accs. | 8421.21.00 | 0%
389 | 390 | Cable SPT 2X12AWG | Cables Cobre | 8544.49.29 | 5% |  | 0% | 0% | 5% | 0% | 0% | 0% | NA | NA | 0%
390 | 391 | Cable STP Blindado CAT5e Color Blanco | Cat 5e Solutions | 8544.70.00 | 0%
391 | 392 | Cable STP Blindado CAT5e Color Gris | Cat 5e Solutions | 8544.70.00 | 0%
392 | 393 | Cable STP Cat-5E 4-Pair Gray | Cat 5e Solutions | 8544.70.00 | 0%
393 | 394 | Difusores Modelo JS-4 14x14 4 vias | Equipo HVAC & Accs. | 8421.21.00 | 0%
394 | 395 | Cable TECK P/Control uso rudo 3 conductores # 1/0AWG/Kcmil + conductor a tierra # 6AWG 1KV | Cables Control | 8544.49.29 | 5% |  | 0% | 0% | 5% | 0% | 0% | 0% | NA | NA | 0%
395 | 396 | Cable TECK P/Control uso rudo 3 conductores # 14AWG + conductor a tierra # 18AWG 600V | Cables Control | 8544.49.29 | 5% |  | 0% | 0% | 5% | 0% | 0% | 0% | NA | NA | 0%
396 | 397 | Difusores SEIHO MOD. NT 16 DE 16" De Diametro | Equipo HVAC & Accs. | 8421.21.00 | 0%
397 | 398 | Cable TECK P/Control uso rudo 3 conductores # 4AWG + conductor a tierra # 8AWG 600V | Cables Control | 8544.49.29 | 5% |  | 0% | 0% | 5% | 0% | 0% | 0% | NA | NA | 0%
398 | 399 | Disco Corte Metal 7''X1/16''X7/8" | Materiales Civiles
399 | 400 | Disco Corte Metal 9" | Materiales Civiles
400 | 401 | Cable TECK P/Control uso rudo 4 conductores # 14AWG + conductor a tierra # 14AWG 600V | Cables Control | 8544.49.29 | 5% |  | 0% | 0% | 5% | 0% | 0% | 0% | NA | NA | 0%
401 | 403 | Ducto Flexible #10 Aluminio | Equipo HVAC & Accs. | 7322.90.00 | 0%
402 | 404 | Ducto Flexible #12 Aluminio | Equipo HVAC & Accs. | 7322.90.00 | 0%
403 | 405 | Ducto Flexible #14 Aluminio | Equipo HVAC & Accs. | 7322.90.00 | 0%
404 | 406 | Cable TFFN # 16AWG Amarillo | Cables Cobre | 8544.49.29 | 5% |  | 0% | 0% | 5% | 0% | 0% | 0% | NA | NA | 0%
405 | 407 | Cable TFFN # 16AWG Anaranjado | Cables Cobre | 8544.49.29 | 5% |  | 0% | 0% | 5% | 0% | 0% | 0% | NA | NA | 0%
406 | 408 | Cable TFFN # 16AWG Azul | Cables Cobre | 8544.49.29 | 5% |  | 0% | 0% | 5% | 0% | 0% | 0% | NA | NA | 0%
407 | 409 | Cable TFFN # 16AWG Blanco | Cables Cobre | 8544.49.29 | 5% |  | 0% | 0% | 5% | 0% | 0% | 0% | NA | NA | 0%
408 | 410 | Ducto Flexible #16 Aluminio | Equipo HVAC & Accs. | 7322.90.00 | 0%
409 | 411 | Ducto Flexible #8 Aluminio | Equipo HVAC & Accs. | 7322.90.00 | 0%
410 | 412 | Cable TFFN # 16AWG Negro | Cables Cobre | 8544.49.29 | 5% |  | 0% | 0% | 5% | 0% | 0% | 0% | NA | NA | 0%
411 | 413 | Cable TFFN # 16AWG Rojo | Cables Cobre | 8544.49.29 | 5% |  | 0% | 0% | 5% | 0% | 0% | 0% | NA | NA | 0%
412 | 414 | Cable TFFN # 16AWG Verde | Cables Cobre | 8544.49.29 | 5% |  | 0% | 0% | 5% | 0% | 0% | 0% | NA | NA | 0%
413 | 415 | Cable TFFN # 18AWG Amarillo | Cables Cobre | 8544.49.29 | 5% |  | 0% | 0% | 5% | 0% | 0% | 0% | NA | NA | 0%
414 | 416 | Cable TFFN # 18AWG Anaranjado | Cables Cobre | 8544.49.29 | 5% |  | 0% | 0% | 5% | 0% | 0% | 0% | NA | NA | 0%
415 | 417 | Cable TFFN # 18AWG Azul | Cables Cobre | 8544.49.29 | 5% |  | 0% | 0% | 5% | 0% | 0% | 0% | NA | NA | 0%
416 | 418 | Cable TFFN # 18AWG Blanco | Cables Cobre | 8544.49.29 | 5% |  | 0% | 0% | 5% | 0% | 0% | 0% | NA | NA | 0%
417 | 419 | Cable TFFN # 18AWG Café | Cables Cobre | 8544.49.29 | 5% |  | 0% | 0% | 5% | 0% | 0% | 0% | NA | NA | 0%
418 | 420 | Cable TFFN # 18AWG Morado | Cables Cobre | 8544.49.29 | 5% |  | 0% | 0% | 5% | 0% | 0% | 0% | NA | NA | 0%
419 | 421 | Cable TFFN # 18AWG Negro | Cables Cobre | 8544.49.29 | 5% |  | 0% | 0% | 5% | 0% | 0% | 0% | NA | NA | 0%
420 | 422 | Cable TFFN # 18AWG Rojo | Cables Cobre | 8544.49.29 | 5% |  | 0% | 0% | 5% | 0% | 0% | 0% | NA | NA | 0%
421 | 423 | Cable TFFN # 18AWG Verde | Cables Cobre | 8544.49.29 | 5% |  | 0% | 0% | 5% | 0% | 0% | 0% | NA | NA | 0%
422 | 424 | Multi Conductor Thermocouple Extension Cable 1Par 16AWG 300V Con Shielded 1000A | Cables Control | 8544.49.29 | 5% |  | 0% | 0% | 5% | 0% | 0% | 0% | NA | NA | 0%
423 | 425 | Cable P/Control uso rudo 7 conductores # 14AWG 600V Max. 17.5A | Cables Control | 8544.49.29 | 5% |  | 0% | 0% | 5% | 0% | 0% | 0% | NA | NA | 0%
424 | 426 | Cable THHN# 1/0AWG Negro | Cables Cobre | 8544.49.29 | 5% |  | 0% | 0% | 5% | 0% | 0% | 0% | NA | NA | 0%
425 | 427 | Terminal Tipo PIN Para Cable #477 | Herrajes | 7616.10.00 | 0%
426 | 428 | Cable THHN# 10AWG Amarillo | Cables Cobre | 8544.49.29 | 5% |  | 0% | 0% | 5% | 0% | 0% | 0% | NA | NA | 0%
427 | 429 | Cable THHN# 10AWG Anaranjado | Cables Cobre | 8544.49.29 | 5% |  | 0% | 0% | 5% | 0% | 0% | 0% | NA | NA | 0%
428 | 430 | Cable THHN# 10AWG Azul | Cables Cobre | 8544.49.29 | 5% |  | 0% | 0% | 5% | 0% | 0% | 0% | NA | NA | 0%
429 | 431 | Cable THHN# 10AWG Blanco | Cables Cobre | 8544.49.29 | 5% |  | 0% | 0% | 5% | 0% | 0% | 0% | NA | NA | 0%
430 | 432 | Cable THHN# 10AWG Cafe | Cables Cobre | 8544.49.29 | 5% |  | 0% | 0% | 5% | 0% | 0% | 0% | NA | NA | 0%
431 | 433 | Cable THHN# 10AWG Negro | Cables Cobre | 8544.49.29 | 5% |  | 0% | 0% | 5% | 0% | 0% | 0% | NA | NA | 0%
432 | 434 | Cable THHN# 10AWG Rojo | Cables Cobre | 8544.49.29 | 5% |  | 0% | 0% | 5% | 0% | 0% | 0% | NA | NA | 0%
433 | 435 | Cable THHN# 10AWG Verde | Cables Cobre | 8544.49.29 | 5% |  | 0% | 0% | 5% | 0% | 0% | 0% | NA | NA | 0%
434 | 436 | Cable THHN# 12AWG Amarillo | Cables Cobre | 8544.49.29 | 5% |  | 0% | 0% | 5% | 0% | 0% | 0% | NA | NA | 0%
435 | 437 | Cable THHN# 12AWG Anaranjado | Cables Cobre | 8544.49.29 | 5% |  | 0% | 0% | 5% | 0% | 0% | 0% | NA | NA | 0%
436 | 438 | Cable THHN# 12AWG Azul | Cables Cobre | 8544.49.29 | 5% |  | 0% | 0% | 5% | 0% | 0% | 0% | NA | NA | 0%
437 | 439 | Cable THHN# 12AWG Blanco | Cables Cobre | 8544.49.29 | 5% |  | 0% | 0% | 5% | 0% | 0% | 0% | NA | NA | 0%
438 | 440 | Cable THHN# 12AWG Café | Cables Cobre | 8544.49.29 | 5% |  | 0% | 0% | 5% | 0% | 0% | 0% | NA | NA | 0%
439 | 441 | Cable THHN# 12AWG Negro | Cables Cobre | 8544.49.29 | 5% |  | 0% | 0% | 5% | 0% | 0% | 0% | NA | NA | 0%
440 | 442 | Cable THHN# 12AWG Rojo | Cables Cobre | 8544.49.29 | 5% |  | 0% | 0% | 5% | 0% | 0% | 0% | NA | NA | 0%
441 | 443 | Cable THHN# 12AWG Verde | Cables Cobre | 8544.49.29 | 5% |  | 0% | 0% | 5% | 0% | 0% | 0% | NA | NA | 0%
442 | 444 | Cable THHN# 14AWG Amarillo | Cables Cobre | 8544.49.29 | 5% |  | 0% | 0% | 5% | 0% | 0% | 0% | NA | NA | 0%
443 | 445 | Ducto Quietflex 10"X 25ft rollo | Equipo HVAC & Accs. | 7322.90.00 | 0%
444 | 446 | Cable THHN# 14AWG Azul | Cables Cobre | 8544.49.29 | 5% |  | 0% | 0% | 5% | 0% | 0% | 0% | NA | NA | 0%
445 | 447 | Cable THHN# 14AWG Blanco | Cables Cobre | 8544.49.29 | 5% |  | 0% | 0% | 5% | 0% | 0% | 0% | NA | NA | 0%
446 | 448 | Ducto Quietflex 4"X25ft rollo | Equipo HVAC & Accs. | 7322.90.00 | 0%
447 | 449 | Cable THHN# 14AWG Negro | Cables Cobre | 8544.49.29 | 5% |  | 0% | 0% | 5% | 0% | 0% | 0% | NA | NA | 0%
448 | 450 | Cable THHN# 14AWG Purpura | Cables Cobre | 8544.49.29 | 5% |  | 0% | 0% | 5% | 0% | 0% | 0% | NA | NA | 0%
449 | 451 | Cable THHN# 14AWG Rojo | Cables Cobre | 8544.49.29 | 5% |  | 0% | 0% | 5% | 0% | 0% | 0% | NA | NA | 0%
450 | 452 | Cable THHN# 14AWG Verde | Cables Cobre | 8544.49.29 | 5% |  | 0% | 0% | 5% | 0% | 0% | 0% | NA | NA | 0%
451 | 453 | Cable THHN# 2/0AWG Negro | Cables Cobre | 8544.49.29 | 5% |  | 0% | 0% | 5% | 0% | 0% | 0% | NA | NA | 0%
452 | 454 | Cable THHN# 250MCM Negro | Cables Cobre | 8544.49.29 | 5% |  | 0% | 0% | 5% | 0% | 0% | 0% | NA | NA | 0%
453 | 455 | Junta Empalme Cable # 1/0 Full Tension | Herrajes | 8535.90.00 | 0%
454 | 456 | Extractor de Baño Modelo SP-A200 Tipo Cielo de 156 CFM | Equipo HVAC & Accs. | 8414.80.00 | 0%
455 | 457 | Cable THHN# 2AWG Azul | Cables Cobre | 8544.49.29 | 5% |  | 0% | 0% | 5% | 0% | 0% | 0% | NA | NA | 0%
456 | 458 | Cable THHN# 2AWG Blanco | Cables Cobre | 8544.49.29 | 5% |  | 0% | 0% | 5% | 0% | 0% | 0% | NA | NA | 0%
457 | 459 | Extractor Requested Volume (CFM) 8,264 Motor Mounted | Equipo HVAC & Accs. | 8414.80.00 | 0%
458 | 460 | Cable THHN# 2AWG Negro | Cables Cobre | 8544.49.29 | 5% |  | 0% | 0% | 5% | 0% | 0% | 0% | NA | NA | 0%
459 | 461 | Cable THHN# 2AWG Rojo | Cables Cobre | 8544.49.29 | 5% |  | 0% | 0% | 5% | 0% | 0% | 0% | NA | NA | 0%
460 | 462 | Cable THHN# 2AWG Verde | Cables Cobre | 8544.49.29 | 5% |  | 0% | 0% | 5% | 0% | 0% | 0% | NA | NA | 0%
461 | 463 | Cable THHN# 3/0AWG Negro | Cables Cobre | 8544.49.29 | 5% |  | 0% | 0% | 5% | 0% | 0% | 0% | NA | NA | 0%
462 | 464 | Cable THHN# 350MCM Negro | Cables Cobre | 8544.49.29 | 5% |  | 0% | 0% | 5% | 0% | 0% | 0% | NA | NA | 0%
463 | 465 | Cable THHN# 4/0AWG Negro | Cables Cobre | 8544.49.29 | 5% |  | 0% | 0% | 5% | 0% | 0% | 0% | NA | NA | 0%
464 | 466 | Fajilla Plastica 7.87" 6/6 UV Negra 50lbs. | Ties & Labeling | 3925.90.90 | 10%
465 | 467 | Fajilla Plastica 11.81" 6/6 UV Negra 50lbs. | Ties & Labeling | 3925.90.90 | 10%
466 | 468 | Cable THHN# 4AWG Azul | Cables Cobre | 8544.49.29 | 5% |  | 0% | 0% | 5% | 0% | 0% | 0% | NA | NA | 0%
467 | 469 | Cable THHN# 4AWG Blanco | Cables Cobre | 8544.49.29 | 5% |  | 0% | 0% | 5% | 0% | 0% | 0% | NA | NA | 0%
468 | 470 | Fajilla Plastica 14.57" 6/6 UV Negra 50lbs. | Ties & Labeling | 3925.90.90 | 10%
469 | 471 | Cable THHN# 4AWG Negro | Cables Cobre | 8544.49.29 | 5% |  | 0% | 0% | 5% | 0% | 0% | 0% | NA | NA | 0%
470 | 472 | Cable THHN# 4AWG Rojo | Cables Cobre | 8544.49.29 | 5% |  | 0% | 0% | 5% | 0% | 0% | 0% | NA | NA | 0%
471 | 473 | Cable THHN# 4AWG Verde | Cables Cobre | 8544.49.29 | 5% |  | 0% | 0% | 5% | 0% | 0% | 0% | NA | NA | 0%
472 | 474 | Cable THHN# 500MCM Negro | Cables Cobre | 8544.49.29 | 5% |  | 0% | 0% | 5% | 0% | 0% | 0% | NA | NA | 0%
473 | 476 | Cinta detectable subterranea color Naranja para comunicaciones 3" ancho x1000 Ft largo | Ties & Labeling | 3925.90.90 | 10%
474 | 477 | Cable THHN# 6AWG Azul | Cables Cobre | 8544.49.29 | 5% |  | 0% | 0% | 5% | 0% | 0% | 0% | NA | NA | 0%
475 | 478 | Cable THHN# 6AWG Blanco | Cables Cobre | 8544.49.29 | 5% |  | 0% | 0% | 5% | 0% | 0% | 0% | NA | NA | 0%
476 | 479 | Cinta detectable subterranea color rojo par uso electrico 3" ancho x1000 Ft largo | Ties & Labeling | 3925.90.90 | 10%
477 | 480 | Cable THHN# 6AWG Negro | Cables Cobre | 8544.49.29 | 5% |  | 0% | 0% | 5% | 0% | 0% | 0% | NA | NA | 0%
478 | 481 | Cable THHN# 6AWG Rojo | Cables Cobre | 8544.49.29 | 5% |  | 0% | 0% | 5% | 0% | 0% | 0% | NA | NA | 0%
479 | 482 | Cable THHN# 6AWG Verde | Cables Cobre | 8544.49.29 | 5% |  | 0% | 0% | 5% | 0% | 0% | 0% | NA | NA | 0%
480 | 483 | Cable THHN# 750MCM Negro | Cables Cobre | 8544.49.29 | 5% |  | 0% | 0% | 5% | 0% | 0% | 0% | NA | NA | 0%
481 | 484 | Perno Galvanizado 3/4"-10 Rosca P/Montaje Aislador ANSI Linea Poste | Herrajes | 7326.90.00 | 0%
482 | 485 | Preformado Retenida # 3/8" | Herrajes | 7326.90.00 | 0%
483 | 486 | Cable THHN# 8AWG Azul | Cables Cobre | 8544.49.29 | 5% |  | 0% | 0% | 5% | 0% | 0% | 0% | NA | NA | 0%
484 | 487 | Cable THHN# 8AWG Blanco | Cables Cobre | 8544.49.29 | 5% |  | 0% | 0% | 5% | 0% | 0% | 0% | NA | NA | 0%
485 | 488 | Cinta subterránea detectable LINEA DE AGUA ENTERRADA ABAJO, Azul/Negro, 2"x1000' | Ties & Labeling | 3925.90.90 | 10%
486 | 489 | Cable THHN# 8AWG Negro | Cables Cobre | 8544.49.29 | 5% |  | 0% | 0% | 5% | 0% | 0% | 0% | NA | NA | 0%
487 | 490 | Cable THHN# 8AWG Rojo | Cables Cobre | 8544.49.29 | 5% |  | 0% | 0% | 5% | 0% | 0% | 0% | NA | NA | 0%
488 | 491 | Cable THHN# 8AWG Verde | Cables Cobre | 8544.49.29 | 5% |  | 0% | 0% | 5% | 0% | 0% | 0% | NA | NA | 0%
489 | 492 | Cable Cobre Desnudo Concentrico #2/0AWG Diametro 1/2" Clase II (Sampson) | Cables Cobre | 8544.49.29 | 5% |  | 0% | 0% | 5% | 0% | 0% | 0% | NA | NA | 0%
490 | 493 | Cable Triplex # 2 | Cables Aluminio | 8544.49.29 | 5% |  | 0% | 0% | 5% | 0% | 0% | 0% | NA | NA | 0%
491 | 494 | Cable Triplex # 4 | Cables Aluminio | 8544.49.29 | 5% |  | 0% | 0% | 5% | 0% | 0% | 0% | NA | NA | 0%
492 | 495 | Cable Triplex # 6 Fling gunt | Cables Aluminio | 8544.49.29 | 5% |  | 0% | 0% | 5% | 0% | 0% | 0% | NA | NA | 0%
493 | 496 | Codo CPVC 1/2"x90º | Tuberia PVC & Acces. | 3917.40.90 | 5% |  | 0% | 0% | 3% | NA | 0% | 0% | NA | NA | 0%
494 | 497 | Cable Triplex 3X3/0AWG AAC URD 2 Lineas Color Negro + 1 Color Blanco | Cables Aluminio | 8544.49.29 | 5% |  | 0% | 0% | 5% | 0% | 0% | 0% | NA | NA | 0%
495 | 498 | Cable TSJ 2X10 | Cables Cobre | 8544.49.29 | 5% |  | 0% | 0% | 5% | 0% | 0% | 0% | NA | NA | 0%
496 | 499 | Cable TSJ 2X12 | Cables Cobre | 8544.49.29 | 5% |  | 0% | 0% | 5% | 0% | 0% | 0% | NA | NA | 0%
497 | 500 | Cable TSJ 2X14 | Cables Cobre | 8544.49.29 | 5% |  | 0% | 0% | 5% | 0% | 0% | 0% | NA | NA | 0%
498 | 501 | Cable TSJ 2X16 | Cables Cobre | 8544.49.29 | 5% |  | 0% | 0% | 5% | 0% | 0% | 0% | NA | NA | 0%
499 | 502 | Cable TSJ 2X18 | Cables Cobre | 8544.49.29 | 5% |  | 0% | 0% | 5% | 0% | 0% | 0% | NA | NA | 0%
500 | 503 | Extractor Requested Volume (CFM) 13,010 Motor Mounted | Equipo HVAC & Accs. | 8414.80.00 | 0%
501 | 504 | Extractor Modelo CUBE-141HP-7 Capacidad : 1,200 cfm @ 1.22 SP (in wg) Motor : ODP | Equipo HVAC & Accs. | 8414.80.00 | 0%
502 | 505 | Cable TSJ 2X8 | Cables Cobre | 8544.49.29 | 5% |  | 0% | 0% | 5% | 0% | 0% | 0% | NA | NA | 0%
503 | 506 | Cable TSJ 3X10 | Cables Cobre | 8544.49.29 | 5% |  | 0% | 0% | 5% | 0% | 0% | 0% | NA | NA | 0%
504 | 507 | Cable TSJ 3X12 | Cables Cobre | 8544.49.29 | 5% |  | 0% | 0% | 5% | 0% | 0% | 0% | NA | NA | 0%
505 | 508 | Cable TSJ 3X14 | Cables Cobre | 8544.49.29 | 5% |  | 0% | 0% | 5% | 0% | 0% | 0% | NA | NA | 0%
506 | 509 | Cable TSJ 3X16 | Cables Cobre | 8544.49.29 | 5% |  | 0% | 0% | 5% | 0% | 0% | 0% | NA | NA | 0%
507 | 510 | Cable TSJ 3X18 | Cables Cobre | 8544.49.29 | 5% |  | 0% | 0% | 5% | 0% | 0% | 0% | NA | NA | 0%
508 | 511 | Cable TSJ 3X6 | Cables Cobre | 8544.49.29 | 5% |  | 0% | 0% | 5% | 0% | 0% | 0% | NA | NA | 0%
509 | 512 | Cable TSJ 3X8 | Cables Cobre | 8544.49.29 | 5% |  | 0% | 0% | 5% | 0% | 0% | 0% | NA | NA | 0%
510 | 513 | Cable TSJ 4X10 | Cables Cobre | 8544.49.29 | 5% |  | 0% | 0% | 5% | 0% | 0% | 0% | NA | NA | 0%
511 | 514 | Cable TSJ 4X12 | Cables Cobre | 8544.49.29 | 5% |  | 0% | 0% | 5% | 0% | 0% | 0% | NA | NA | 0%
512 | 515 | Cable TSJ 4X14 | Cables Cobre | 8544.49.29 | 5% |  | 0% | 0% | 5% | 0% | 0% | 0% | NA | NA | 0%
513 | 516 | Cable TSJ 4X16 | Cables Cobre | 8544.49.29 | 5% |  | 0% | 0% | 5% | 0% | 0% | 0% | NA | NA | 0%
514 | 517 | Fibra de Flexible externa Americana | Equipo HVAC & Accs. | 7019.39.00 | 0%
515 | 518 | Cable TSJ 4X6 | Cables Cobre | 8544.49.29 | 5% |  | 0% | 0% | 5% | 0% | 0% | 0% | NA | NA | 0%
516 | 519 | Cable TSJ 4X8 | Cables Cobre | 8544.49.29 | 5% |  | 0% | 0% | 5% | 0% | 0% | 0% | NA | NA | 0%
517 | 520 | Cable TSJ 7X12 | Cables Cobre | 8544.49.29 | 5% |  | 0% | 0% | 5% | 0% | 0% | 0% | NA | NA | 0%
518 | 521 | Cable UTP 23-4P CAT6 Blue Jacket 550mhz Gigaspeed Plenum 2071E | Cat 6 Solutions | 8544.70.00 | 0%
519 | 522 | Cable UTP 23-4P CAT6 white jacket 550mhz Gigaspeed 1071E | Cat 6 Solutions | 8544.70.00 | 0%
520 | 523 | Cable UTP CAT3, 100-pair CM PVC Gray Jacket | Cat 3 Solutions | 8544.70.00 | 0%
521 | 524 | Codo CPVC 3/4"x90º | Tuberia PVC & Acces. | 3917.40.90 | 5% |  | 0% | 0% | 3% | NA | 0% | 0% | NA | NA | 0%
522 | 525 | Cable UTP CAT3, 10-pair Outdoor Figura-8 | Cat 3 Solutions | 8544.70.00 | 0%
523 | 526 | Cable UTP CAT3, 12-pair CM PVC Gray Jacket | Cat 3 Solutions | 8544.70.00 | 0%
524 | 527 | Cable UTP CAT3, 20-pair Outdoor Figura-8 | Cat 3 Solutions | 8544.70.00 | 0%
525 | 528 | Cable UTP CAT3, 25-pair CM PVC Gray Jacket | Cat 3 Solutions | 8544.70.00 | 0%
526 | 529 | Cable UTP CAT3, 2-pair CM PVC Beige Jacket | Cat 3 Solutions | 8544.70.00 | 0%
527 | 530 | Cable UTP CAT3, 2-pair CM PVC Gray Jacket | Cat 3 Solutions | 8544.70.00 | 0%
528 | 531 | Codo CPVC 1/2"x45º | Tuberia PVC & Acces. | 3917.40.90 | 5% |  | 0% | 0% | 3% | NA | 0% | 0% | NA | NA | 0%
529 | 532 | Cable UTP CAT3, 4-pair CM PVC Gray Jacket | Cat 3 Solutions | 8544.70.00 | 0%
530 | 533 | Cable UTP CAT3, 50-pair CM PVC Gray Jacket | Cat 3 Solutions | 8544.70.00 | 0%
531 | 534 | Codo CPVC 3/4"x45º | Tuberia PVC & Acces. | 3917.40.90 | 5% |  | 0% | 0% | 3% | NA | 0% | 0% | NA | NA | 0%
532 | 535 | Cable UTP CAT5E 4-pair 350 MHz Tested CM, Blue | Cat 5e Solutions | 8544.70.00 | 0%
533 | 536 | Codo De Cobre 3/4"X90º | Equipo HVAC & Accs. | 7019.39.00 | 0%
534 | 537 | Cable UTP CAT5E 4-pair 350 MHz Tested CM, Gray | Cat 5e Solutions | 8544.70.00 | 0%
535 | 538 | Cable UTP CAT5E 4-pair 350 MHz Tested CMR, Red | Cat 5e Solutions | 8544.70.00 | 0%
536 | 539 | Codo de cobre soldable 3/8" a 90 grados RL MUELLER para uso en refrigeracion | Equipo HVAC & Accs. | 7019.39.00 | 0%
537 | 540 | Cable UTP CAT5E 4-Pair Gel Filled Outdoor Black | Cat 5e Solutions | 8544.70.00 | 0%
538 | 541 | Fibra Vidrio Rigida 1"x4"x10" | Equipo HVAC & Accs. | 7019.39.00 | 0%
539 | 542 | Cable UTP CAT6 4-pair 650 MHz Tested CMR, Blue (tramos) | Cat 6 Solutions | 8544.70.00 | 0%
540 | 543 | Cable UTP CAT6 4-pair 650 MHz Tested CMR, Gray (tramos) | Cat 6 Solutions | 8544.70.00 | 0%
541 | 544 | Codo de cobre soldable 7/8"X45º | Materiales Mecanicos
542 | 545 | Cable XAT #1/0AWG 15KV NA - 100%, NC 33% | Cables Cobre | 8544.49.29 | 5% |  | 0% | 0% | 5% | 0% | 0% | 0% | NA | NA | 0%
543 | 546 | Cable XAT #1/0AWG 15KV NA - 133%, NC 33% | Cables Cobre | 8544.49.29 | 5% |  | 0% | 0% | 5% | 0% | 0% | 0% | NA | NA | 0%
544 | 547 | Cable XAT #1/0AWG 34.5KV NA - 100%, NC 33% | Cables Cobre | 8544.49.29 | 5% |  | 0% | 0% | 5% | 0% | 0% | 0% | NA | NA | 0%
545 | 548 | Cable XAT #1/0AWG 34.5KV NA - 133%, NC 33% | Cables Cobre | 8544.49.29 | 5% |  | 0% | 0% | 5% | 0% | 0% | 0% | NA | NA | 0%
546 | 549 | Cable XAT #2AWG 15KV NA - 100%, NC 33% | Cables Cobre | 8544.49.29 | 5% |  | 0% | 0% | 5% | 0% | 0% | 0% | NA | NA | 0%
547 | 550 | Cable EPR #4/0AWG 15KV NA - 133%, NC 33% | Cables Cobre | 8544.49.29 | 5% |  | 0% | 0% | 5% | 0% | 0% | 0% | NA | NA | 0%
548 | 551 | Cabulla Color Amarillo 10Lbs. | Materiales Mecanicos
549 | 552 | Cabulla Color Azul 8.5Lbs. | Materiales Mecanicos
550 | 553 | Codo HG ch-40 1/2"X90º | Tuberia HG & Acces. | 7307.22.00 | 5% |  | 0% | 0% | 3% | N/A | 0% | 0% | NA | NA | 0%
551 | 554 | Cadena p/colgar luminaria | Luminarias & Acces. | 7616.99.90 | 10% |  | 0% | 0% | 6.9% | N/A | 0% | 0% | 0% | 7%
552 | 555 | Caja Cortacircuito de 100A 15KV 95/100BIL Con Rompe Arco | Herrajes | 7326.90.00 | 0%
553 | 556 | Caja Cortacircuito de 100A 15KV 95/100 BIL Sin Rompe Arco | Herrajes | 7326.90.00 | 0%
554 | 557 | Caja Cortacircuito de 100A 34KV 150 BIL Con Rompe Arco | Herrajes | 7326.90.00 | 0%
555 | 558 | Caja Cortacircuito de 100A 34KV 150 BIL Sin Rompe Arco | Herrajes | 7326.90.00 | 0%
556 | 559 | Caja Cortacircuito de 200A 15KV 95/100 BIL Con Rompe Arco | Herrajes | 7326.90.00 | 0%
557 | 560 | Caja Decorativa 2X4 Plastica | Cajas Registro | 7326.90.00 | 0%
558 | 561 | Caja ExplosionProof 2-Gang Agujeros 3/4 | Explossion Proof | 8480.10.00 | 0%
559 | 562 | Caja Metalica 2x4 Tipo Pesada C/A 1/2 | Cajas Registro | 7326.90.00 | 0%
560 | 563 | Caja Metalica 2x4 Tipo Pesada C/A 3/4 | Cajas Registro | 7326.90.00 | 0%
561 | 564 | Caja Metalica 2x4 Tipo Pesada Mixta C/A 1/2 - 3/4 | Cajas Registro | 7326.90.00 | 0%
562 | 565 | Caja Metalica 4"x4"x2-1/8" Tipo Pesada C/A 1" | Cajas Registro | 7326.90.00 | 0%
563 | 566 | Caja Metalica 4"x4"x1-1/2" Tipo Pesada C/A 1/2" | Cajas Registro | 7326.90.00 | 0%
564 | 567 | Caja Metalica 4"x4"x1-1/2" Tipo Pesada C/A 3/4" | Cajas Registro | 7326.90.00 | 0%
565 | 568 | Caja Metalica 4"x4"x1-1/2" Tipo Pesada Mixta C/A 1/2"-3/4" | Cajas Registro | 7326.90.00 | 0%
566 | 569 | Caja Metalica de Registro Galvanizada 10X10X4 | Cajas Registro | 7326.90.00 | 0%
567 | 570 | Caja Metalica de Registro Galvanizada 10X10X6 | Cajas Registro | 7326.90.00 | 0%
568 | 571 | Caja Metalica de Registro Galvanizada 12X12X4 | Cajas Registro | 7326.90.00 | 0%
569 | 572 | Caja Metalica de Registro Galvanizada 12X12X6 | Cajas Registro | 7326.90.00 | 0%
570 | 573 | Caja Metalica de Registro Galvanizada 20X20X6 | Cajas Registro | 7326.90.00 | 0%
571 | 574 | Caja Metalica de Registro Galvanizada 24X24X6 C/Tapadera Atornillable | Cajas Registro | 7326.90.00 | 0%
572 | 575 | Caja Metalica de Registro Galvanizada 30X30X6 | Cajas Registro | 7326.90.00 | 0%
573 | 576 | Caja Metalica de Registro Galvanizada 6X6X4 | Cajas Registro | 7326.90.00 | 0%
574 | 577 | Caja Metalica de Registro Galvanizada 6X6X6 | Cajas Registro | 7326.90.00 | 0%
575 | 578 | Caja Metalica de Registro Galvanizada 8X8X4 | Cajas Registro | 7326.90.00 | 0%
576 | 579 | Caja Metalica de Registro Galvanizada 8X8X6 | Cajas Registro | 7326.90.00 | 0%
577 | 580 | Codo HN CH40 8"X45º soldable | Tuberia HN & Acces. | 7307.22.00 | 5% |  | 0% | 0% | 3% | N/A | 0% | 0% | NA | NA | 0%
578 | 581 | Caja Metalica de Registro Pintada 24X24X10 | Cajas Registro | 7326.90.00 | 0%
579 | 582 | Caja Metalica de Registro Pintada 26X50X6 | Cajas Registro | 7326.90.00 | 0%
580 | 583 | Caja Metalica de Registro Pintada 4X4X4 | Cajas Registro | 7326.90.00 | 0%
581 | 584 | Caja Metalica de Registro Pintada 6X6X6 | Cajas Registro | 7326.90.00 | 0%
582 | 585 | Caja Metalica Intemperie 1-Gang 2x4 3 Agujeros 1/2 | Cajas Registro | 7326.90.00 | 0%
583 | 586 | Caja Metalica Intemperie 1-Gang 2x4 3 Agujeros 3/4 | Cajas Registro | 7326.90.00 | 0%
584 | 587 | Caja Metalica Intemperie 2-Gang 4x4 C/Agujeros 1/2 | Cajas Registro | 7326.90.00 | 0%
585 | 588 | Caja Metalica Intemperie 2-Gang 4x4 3 Agujeros 3/4 | Cajas Registro | 7326.90.00 | 0%
586 | 589 | Caja Metalica Octagonal Tipo Pesada C/A 1/2 | Cajas Registro | 7326.90.00 | 0%
587 | 590 | Caja Metalica Octagonal Tipo Pesada C/A 1/2 - 3/4 Mixtos | Cajas Registro | 7326.90.00 | 0%
588 | 591 | Caja Metalica Octagonal Tipo Pesada C/A 3/4 | Cajas Registro | 7326.90.00 | 0%
589 | 592 | Caja Metalica Octagonal Tipo Pesada Intemperie C/A 1/2 | Cajas Registro | 7326.90.00 | 0%
590 | 593 | Caja Metalica Octagonal Tipo Pesada Intemperie C/A 3/4 | Cajas Registro | 7326.90.00 | 0%
591 | 594 | Caja Metalica Redonda Intemperie 4 Agujeros 3/4 | Cajas Registro | 7326.90.00 | 0%
592 | 595 | Caja Metalica Tipo Pesada 2 Gang P/Interruptor | Cajas Registro | 7326.90.00 | 0%
593 | 596 | Caja Metalica Tipo Pesada 3 Gang P/Interruptor | Cajas Registro | 7326.90.00 | 0%
594 | 597 | Caja Metalica Tipo Pesada 4 Gang P/Interruptor | Cajas Registro | 7326.90.00 | 0%
595 | 598 | Caja Moldea Nema1 P/Breaker 225A | Molde Case | 8537.10.00 | 10% |  | 0% | 0% | 6.9% | 0% | 0% | 0% | 0% | NA | 0%
596 | 599 | Caja Moldea Nema1 P/Breaker 250A | Molde Case | 8537.10.00 | 10% |  | 0% | 0% | 6.9% | 0% | 0% | 0% | 0% | NA | 0%
597 | 600 | Caja Moldeada Nema 1 Para Breaker FI/FD 15-100A 12"x7.88"x4" | Molde Case | 8537.10.00 | 10% |  | 0% | 0% | 6.9% | 0% | 0% | 0% | 0% | NA | 0%
598 | 601 | Caja Moldeada Nema 1 Para Breaker JI/JD 125-250A 26"x10"x5" | Molde Case | 8537.10.00 | 10% |  | 0% | 0% | 6.9% | 0% | 0% | 0% | 0% | NA | 0%
599 | 602 | Caja Moldeada Nema 1 Para Breaker LI/LD 500-600A 27"x16.5"x7.625" | Molde Case | 8537.10.00 | 10% |  | 0% | 0% | 6.9% | 0% | 0% | 0% | 0% | NA | 0%
600 | 603 | Caja Moldeada Nema 3R p/breaker 100A | Molde Case | 8537.10.00 | 10% |  | 0% | 0% | 6.9% | 0% | 0% | 0% | 0% | NA | 0%
601 | 604 | Caja Moldeada Nema 3R p/breaker 200A | Molde Case | 8537.10.00 | 10% |  | 0% | 0% | 6.9% | 0% | 0% | 0% | 0% | NA | 0%
602 | 605 | Caja Moldeada Nema1 P/Breaker ND 900-1200A 42"x21"x9.5" | Molde Case | 8537.10.00 | 10% |  | 0% | 0% | 6.9% | 0% | 0% | 0% | 0% | NA | 0%
603 | 606 | Caja Moldeada Nema1 p/breaker 400A (Hech) | Molde Case | 8537.10.00 | 10% |  | 0% | 0% | 6.9% | 0% | 0% | 0% | 0% | NA | 0%
604 | 607 | Caja Moldeada P/Breaker MAL, MHL | Molde Case | 8537.10.00 | 10% |  | 0% | 0% | 6.9% | 0% | 0% | 0% | 0% | NA | 0%
605 | 608 | Caja Para Guardamotor | Control & Automatico | 8536.49.10 | 10% |  | 0% | 0% | 0% | 0% | 0% | 0% | 0% | NA | NA
606 | 609 | Caja Plastica Marina, 2"X4" C/A 3/4" Negra (hubbell Kellems) | Cajas Registro | 7326.90.00 | 0%
607 | 610 | Caja PVC Conduit de Registro 12"X12"X4" | Cajas Registro | 7326.90.00 | 0%
608 | 611 | Caja PVC Conduit de Registro 12"X12"X6" | Cajas Registro | 7326.90.00 | 0%
609 | 612 | Caja PVC Conduit de Registro 16"X14"X6" | Cajas Registro | 7326.90.00 | 0%
610 | 613 | Caja PVC Conduit de Registro 4"x4"x4" | Cajas Registro | 7326.90.00 | 0%
611 | 614 | Caja PVC Conduit de Registro 4"x4"x2" | Cajas Registro | 7326.90.00 | 0%
612 | 615 | Caja PVC Conduit de Registro 6"X6"X4" | Cajas Registro | 7326.90.00 | 0%
613 | 616 | Caja PVC Conduit de Registro 6"X6"X6" | Cajas Registro | 7326.90.00 | 0%
614 | 617 | Caja PVC Conduit de Registro 8"X8"X4" | Cajas Registro | 7326.90.00 | 0%
615 | 618 | Caja PVC Conduit de Registro 8"X8"X6" | Cajas Registro | 7326.90.00 | 0%
616 | 619 | Caja Rectangular para Distribuidor Telefonico y Cable Coaxial ESWB100 | Audio & Video
617 | 620 | Caja rectangular pesada p/intemperie agujeros 1/2" 5 agujeros | Cajas Registro | 7326.90.00 | 0%
618 | 621 | Caja rectangular plastica superficial horizontal/vertical 40mm | Wiring & Device | 3906.90.00 | 0%
619 | 622 | Caja Registro Acero Inoxidable 6"X6"X4" Nema3R | Cajas Registro | 7326.90.00 | 0%
620 | 623 | Caja Registro ExplosionProof 4"X4" Agujeros 1" | Explossion Proof | 8480.10.00 | 0%
621 | 624 | Calculite HID Adjustable Accent, 4 1/2" Aperture T4.5, Ceramic Metal Halide, 12° Spot , 39Watts | Luminarias & Acces. | 7616.99.90 | 10% |  | 0% | 0% | 6.9% | N/A | 0% | 0% | 0% | 7%
622 | 625 | Calculite Matrix Open Downlight 4x4, Square Aperture (1) 32W Triple Tube | Luminarias & Acces. | 7616.99.90 | 10% |  | 0% | 0% | 6.9% | N/A | 0% | 0% | 0% | 7%
623 | 626 | Camara 30IR Leds 75ft nigh waterproof | Audio & Video
624 | 627 | Camara Fija para Interior alta resolucion, color, montaje superficial o empotrado | Audio & Video | 8527.13.90 | 15%
625 | 628 | Camara Fija para Sotano alta resolucion, color, montaje pared, incluye: adaptador P/Tubo IS90-P | Audio & Video | 8527.13.90 | 15%
626 | 629 | Camara WLS IP MJPEG 4X Digital Zoom | Audio & Video | 8527.13.90 | 15%
627 | 630 | Camisa Conduit 1" | Accesorios Conduit | 7307.99.00 | 5% |  | 0% | 0% | 1% | N/A | 0% | 0% | 2.6% | NA | 0%
628 | 631 | Circuit Breaker Atornillable 3P 40A 240V 10Kaic | Breakers | 8536.20.10 | 10% | 0% | 0% | 0% | 0% | 0% | 0% | 2% | NA | 0% | NA
629 | 632 | Camisa Conduit 1-1/2" | Accesorios Conduit | 7307.99.00 | 5% |  | 0% | 0% | 1% | N/A | 0% | 0% | 2.6% | NA | 0%
630 | 633 | Camisa Conduit 1-1/4" | Accesorios Conduit | 7307.99.00 | 5% |  | 0% | 0% | 1% | N/A | 0% | 0% | 2.6% | NA | 0%
631 | 634 | Camisa Conduit 2" | Accesorios Conduit | 7307.99.00 | 5% |  | 0% | 0% | 1% | N/A | 0% | 0% | 2.6% | NA | 0%
632 | 635 | Camisa Conduit 2-1/2" | Accesorios Conduit | 7307.99.00 | 5% |  | 0% | 0% | 1% | N/A | 0% | 0% | 2.6% | NA | 0%
633 | 636 | Camisa Conduit 3" | Accesorios Conduit | 7307.99.00 | 5% |  | 0% | 0% | 1% | N/A | 0% | 0% | 2.6% | NA | 0%
634 | 637 | Camisa Conduit 3/4" | Accesorios Conduit | 7307.99.00 | 5% |  | 0% | 0% | 1% | N/A | 0% | 0% | 2.6% | NA | 0%
635 | 637 | Adaptador Hembra PVC Potable CH-40 3/4" (Inactivo) | Tuberia PVC & Acces. | 3917.40.90 | 5% |  | 0% | 0% | 3% | NA | 0% | 0% | NA | NA | 0%
636 | 638 | Camisa Conduit 4" | Accesorios Conduit | 7307.99.00 | 5% |  | 0% | 0% | 1% | N/A | 0% | 0% | 2.6% | NA | 0%
637 | 639 | Camisa Conduit 1/2" | Accesorios Conduit | 7307.99.00 | 5% |  | 0% | 0% | 1% | N/A | 0% | 0% | 2.6% | NA | 0%
638 | 640 | Camisa HG 1" | Tuberia HG & Acces. | 7307.99.00 | 5% |  | 0% | 0% | 1% | N/A | 0% | 0% | 2.6% | NA | 0%
639 | 641 | Canaleta Plastica 20mmx12mmx12Mtrs C/Adhesivo | Canalizacion | 7216.91.00 | 5% |  | 0% | 0% | 0% | NA | 0% | 0.5% | NA | NA | 0%
640 | 642 | Canaleta Plastica 60mm x 55mm x 2m | Rack & Gabinet | 8538.10.00 | 5% |  | 0% | 0% | 0% | 0% | 0% | 0% | 0% | NA | 0%
641 | 643 | Estante solido voladizo empotrado profundidad 19"x12" 70 lbrs. | Rack & Gabinet | 8538.10.00 | 5% |  | 0% | 0% | 0% | 0% | 0% | 0% | 0% | NA | 0%
642 | 644 | Estante solido voladizo empotrado profundidad 19"x14" 50 lbrs. | Rack & Gabinet | 8538.10.00 | 5% |  | 0% | 0% | 0% | 0% | 0% | 0% | 0% | NA | 0%
643 | 645 | Cantilevered Vented Shelf 19""x12"" Depth 70lbs. | Rack & Gabinet | 8538.10.00 | 5% |  | 0% | 0% | 0% | 0% | 0% | 0% | 0% | NA | 0%
644 | 646 | Estante voladizo ventilado profundidad 19" x18" 75 lbs. | Rack & Gabinet | 8538.10.00 | 5% |  | 0% | 0% | 0% | 0% | 0% | 0% | 0% | NA | 0%
645 | 647 | Estante voladizo ventilado profundidad 19" x14" 50 lbs. | Rack & Gabinet | 8538.10.00 | 5% |  | 0% | 0% | 0% | 0% | 0% | 0% | 0% | NA | 0%
646 | 648 | Capacitor Tipo Botella Potencia Reactiva 12.5kvar 230V 3Ph 50/60HZ | Equipo Medicion | 8532.30.00 | 0%
647 | 649 | Capacitor Universal 1.6A 120V 60HZ | Luminarias & Acces. | 8532.22.00 | 0%
648 | 650 | Circuit Breaker Montaje en Riel 3P 4A 480V | Breakers | 8536.20.10 | 10% | 0% | 0% | 0% | 0% | 0% | 0% | 2% | NA | 0% | NA
649 | 651 | Acople Macho Puchon 1/2 x 3/8 | Materiales Mecanicos
650 | 652 | Niple King 1'' | Materiales Mecanicos
651 | 653 | C-Clamp Rod Hangers # 3/8""-16 | Soporteria | 7318.29.00 | 0%
652 | 654 | Cemento Gris | Materiales Civiles
653 | 655 | Cepillo de Alambre C/Mango Plastico | Materiales Mecanicos
654 | 656 | Cerradura Electrica | Wiring & Device | 8301.40.90 | 0%
655 | 657 | Cerradura Electromagnetica 1200lb, | Wiring & Device | 8301.40.90 | 0%
656 | 658 | Codo PVC Preaislado SCH-40 45° X 6" proteccion pvc 10" | Tuberia PVC & Acces. | 3917.40.90 | 5% |  | 0% | 0% | 3% | NA | 0% | 0% | NA | NA | 0%
657 | 659 | Cinta de Caucho Scotch # 23 | Cintas Aislantes | 3919.90.00 | 0%
658 | 660 | Cinta de Hule P/Alto Voltaje 69kv 130C Scotch 1"x30ft | Cintas Aislantes | 3919.90.00 | 0%
659 | 661 | Cinta Detectable 6x1000 Color Rojo con la Leyenda: BURIED ELECTRIC LINE | Ties & Labeling | 3925.90.90 | 10%
660 | 662 | Cinta Electrica Temflex Vinyl Plastic 1600 3/4"x66' Color Amarillo | Cintas Aislantes | 3919.90.00 | 0%
661 | 663 | Cinta Electrica Temflex Vinyl Plastic 1600 3/4"x66' Color Azul | Cintas Aislantes | 3919.90.00 | 0%
662 | 664 | Cinta Electrica Temflex Vinyl Plastic 1600 3/4"x66' Color Blanco | Cintas Aislantes | 3919.90.00 | 0%
663 | 665 | Cinta Electrica Temflex Vinyl Plastic 1600 3/4"x66' Color Rojo | Cintas Aislantes | 3919.90.00 | 0%
664 | 666 | Cinta Electrica Temflex Vinyl Plastic 1600 3/4"x66' Color Verde | Cintas Aislantes | 3919.90.00 | 0%
665 | 667 | Cinta Electrica Vinyl Scotch Super 33x66' 3M | Cintas Aislantes | 3919.90.00 | 0%
666 | 668 | Cinta Electrica Temflex Vinyl Plastic 1711 3/4"x60' Color Negro | Cintas Aislantes | 3919.90.00 | 0%
667 | 669 | Cinta P/Rotuladora Electronica Color Amarillo | Ties & Labeling | 3925.90.90 | 10%
668 | 670 | Cinta PRECAUCION Color Amarillo 304.8M X 76.2MM | Wiring & Device | 3919.90.00 | 0%
669 | 671 | Cinturon Tirante Faja-L | Herramientas & Segur
670 | 672 | Circuit Breaker 1P 15A 240V | Breakers | 8536.20.10 | 10% | 0% | 0% | 0% | 0% | 0% | 0% | 2% | NA | 0% | NA
671 | 673 | Circuit Breaker 1P 20A 120/240V | Breakers | 8536.20.10 | 10% | 0% | 0% | 0% | 0% | 0% | 0% | 2% | NA | 0% | NA
672 | 674 | Circuit Breaker 1P 20A 120/240V CAT.# TEY120 | Breakers | 8536.20.10 | 10% | 0% | 0% | 0% | 0% | 0% | 0% | 2% | NA | 0% | NA
673 | 675 | Circuit Breaker 1P 20A 240V | Breakers | 8536.20.10 | 10% | 0% | 0% | 0% | 0% | 0% | 0% | 2% | NA | 0% | NA
674 | 676 | Circuit Breaker 1P 20A 240V | Breakers | 8536.20.10 | 10% | 0% | 0% | 0% | 0% | 0% | 0% | 2% | NA | 0% | NA
675 | 677 | Perno Cabeza Redonda Galvanizado 3/8"X1" | Tonirlleria & Pernos | 7318.22.00 | 0%
676 | 678 | Circuit Breaker 1P 30A 240V | Breakers | 8536.20.10 | 10% | 0% | 0% | 0% | 0% | 0% | 0% | 2% | NA | 0% | NA
677 | 679 | Circuit Breaker 1P 40A 240V | Breakers | 8536.20.10 | 10% | 0% | 0% | 0% | 0% | 0% | 0% | 2% | NA | 0% | NA
678 | 680 | Circuit Breaker 1P 50A 240V | Breakers | 8536.20.10 | 10% | 0% | 0% | 0% | 0% | 0% | 0% | 2% | NA | 0% | NA
679 | 681 | Molde Para Soldadura Exotermica (Cable 2/0 a Cable 2/0 Tipo Cruz) | Aterrizaje | 6815.10.00 | 0%
680 | 682 | Luz Piloto Color Rojo Led 120V | Control & Automatico | 8536.49.10 | 10% |  | 0% | 0% | 0% | 0% | 0% | 0% | 0% | NA | NA
681 | 682 | Luminaria Tipo Floodlight P/Monateje en Pared P/Lampara 175W C/blanco | Luminarias & Acces. | 9405.40.90 | 15% |  | 0% | 0% | 9% | 6% | 0% | 1.5% | 4% | 12%
682 | 683 | Platina HN 2"x 3/16" | Materiales Mecanicos
683 | 684 | Molde Para Soldadura Exotermica (Cable 3/0 A Cable 3/0)Unión a Tope / Horizontal. | Aterrizaje | 6815.10.00 | 0%
684 | 685 | Circuit Breaker 2P 100A 240V | Breakers | 8536.20.10 | 10% | 0% | 0% | 0% | 0% | 0% | 0% | 2% | NA | 0% | NA
685 | 686 | Circuit Breaker 2P 100A 240V | Breakers | 8536.20.10 | 10% | 0% | 0% | 0% | 0% | 0% | 0% | 2% | NA | 0% | NA
686 | 687 | Circuit Breaker 2P 125A 240V | Breakers | 8536.20.10 | 10% | 0% | 0% | 0% | 0% | 0% | 0% | 2% | NA | 0% | NA
687 | 688 | Circuit Breaker 2P 15A 240V | Breakers | 8536.20.10 | 10% | 0% | 0% | 0% | 0% | 0% | 0% | 2% | NA | 0% | NA
688 | 689 | Circuit Breaker 2P 20A 240V | Breakers | 8536.20.10 | 10% | 0% | 0% | 0% | 0% | 0% | 0% | 2% | NA | 0% | NA
689 | 690 | Circuit Breaker 2P 30A 240V | Breakers | 8536.20.10 | 10% | 0% | 0% | 0% | 0% | 0% | 0% | 2% | NA | 0% | NA
690 | 691 | Circuit Breaker 2P 40A 240V | Breakers | 8536.20.10 | 10% | 0% | 0% | 0% | 0% | 0% | 0% | 2% | NA | 0% | NA
691 | 692 | Circuit Breaker 2P 50A 240V | Breakers | 8536.20.10 | 10% | 0% | 0% | 0% | 0% | 0% | 0% | 2% | NA | 0% | NA
692 | 693 | Circuit Breaker 2P 60A 240V/480V | Breakers | 8536.20.10 | 10% | 0% | 0% | 0% | 0% | 0% | 0% | 2% | NA | 0% | NA
693 | 694 | Circuit Breaker 2P 60A 240V | Breakers | 8536.20.10 | 10% | 0% | 0% | 0% | 0% | 0% | 0% | 2% | NA | 0% | NA
694 | 695 | Circuit Breaker 2P 70A 240V | Breakers | 8536.20.10 | 10% | 0% | 0% | 0% | 0% | 0% | 0% | 2% | NA | 0% | NA
695 | 696 | Circuit Breaker 2P 80A 240V | Breakers | 8536.20.10 | 10% | 0% | 0% | 0% | 0% | 0% | 0% | 2% | NA | 0% | NA
696 | 697 | Circuit Breaker 2P 90A 240V | Breakers | 8536.20.10 | 10% | 0% | 0% | 0% | 0% | 0% | 0% | 2% | NA | 0% | NA
697 | 698 | Circuit Breaker 2P 90A 240V | Breakers | 8536.20.10 | 10% | 0% | 0% | 0% | 0% | 0% | 0% | 2% | NA | 0% | NA
698 | 699 | Circuit Breaker 3P 100A 240V | Breakers | 8536.20.10 | 10% | 0% | 0% | 0% | 0% | 0% | 0% | 2% | NA | 0% | NA
699 | 700 | Circuit Breaker Molded Case 3P 150A 240V | Breakers | 8536.20.10 | 10% | 0% | 0% | 0% | 0% | 0% | 0% | 2% | NA | 0% | NA
700 | 701 | Circuit Breaker 3P 15A 120/240V | Breakers | 8536.20.10 | 10% | 0% | 0% | 0% | 0% | 0% | 0% | 2% | NA | 0% | NA
701 | 702 | Circuit Breaker 3P 15A 240V | Breakers | 8536.20.10 | 10% | 0% | 0% | 0% | 0% | 0% | 0% | 2% | NA | 0% | NA
702 | 703 | Circuit Breaker 3P 15A 480/277V | Breakers | 8536.20.10 | 10% | 0% | 0% | 0% | 0% | 0% | 0% | 2% | NA | 0% | NA
703 | 704 | Circuit Breaker 3P 20A | Breakers | 8536.20.10 | 10% | 0% | 0% | 0% | 0% | 0% | 0% | 2% | NA | 0% | NA
704 | 705 | Circuit Breaker 3P 20A 120/240V | Breakers | 8536.20.10 | 10% | 0% | 0% | 0% | 0% | 0% | 0% | 2% | NA | 0% | NA
705 | 706 | Circuit Breaker 3P 20A 240V | Breakers | 8536.20.10 | 10% | 0% | 0% | 0% | 0% | 0% | 0% | 2% | NA | 0% | NA
706 | 707 | Manguera Translucida 1'' | Materiales Mecanicos
707 | 708 | Circuit Breaker 3P 3000A 600V Masterpack | Breakers | 8536.20.10 | 10% | 0% | 0% | 0% | 0% | 0% | 0% | 2% | NA | 0% | NA
708 | 709 | Circuit Breaker Molded Case 3P 30A 240V | Breakers | 8536.20.10 | 10% | 0% | 0% | 0% | 0% | 0% | 0% | 2% | NA | 0% | NA
709 | 710 | Circuit Breaker 3P 30A 240V | Breakers | 8536.20.10 | 10% | 0% | 0% | 0% | 0% | 0% | 0% | 2% | NA | 0% | NA
710 | 711 | Circuit Breaker 3P 40A 240V | Breakers | 8536.20.10 | 10% | 0% | 0% | 0% | 0% | 0% | 0% | 2% | NA | 0% | NA
711 | 712 | Circuit Breaker 3P 50A 240V | Breakers | 8536.20.10 | 10% | 0% | 0% | 0% | 0% | 0% | 0% | 2% | NA | 0% | NA
712 | 713 | Circuit Breaker 3P 50A 240V Tipo THQL | Breakers | 8536.20.10 | 10% | 0% | 0% | 0% | 0% | 0% | 0% | 2% | NA | 0% | NA
713 | 714 | Circuit Breaker 3P 60A 240V | Breakers | 8536.20.10 | 10% | 0% | 0% | 0% | 0% | 0% | 0% | 2% | NA | 0% | NA
714 | 715 | Circuit Breaker 3P 70A 240V | Breakers | 8536.20.10 | 10% | 0% | 0% | 0% | 0% | 0% | 0% | 2% | NA | 0% | NA
715 | 716 | Circuit Breaker 3P 80A 240V | Breakers | 8536.20.10 | 10% | 0% | 0% | 0% | 0% | 0% | 0% | 2% | NA | 0% | NA
716 | 717 | Circuit Breaker 3P 80A 240V | Breakers | 8536.20.10 | 10% | 0% | 0% | 0% | 0% | 0% | 0% | 2% | NA | 0% | NA
717 | 718 | Circuit Breaker 3P 90A 240V | Breakers | 8536.20.10 | 10% | 0% | 0% | 0% | 0% | 0% | 0% | 2% | NA | 0% | NA
718 | 719 | Circuit Breaker 3P. 125A 240V 65KAIC | Breakers | 8536.20.10 | 10% | 0% | 0% | 0% | 0% | 0% | 0% | 2% | NA | 0% | NA
719 | 720 | Circuit Breaker Molde Case HDL 3P 60A 600V | Breakers | 8536.20.10 | 10% | 0% | 0% | 0% | 0% | 0% | 0% | 2% | NA | 0% | NA
720 | 721 | Etiqueta Redonda Maco 3/4 Roja MR | Utiles Oficina
721 | 722 | Circuit Breaker I-Line 1P 20A 277V/480 | Breakers | 8536.20.10 | 10% | 0% | 0% | 0% | 0% | 0% | 0% | 2% | NA | 0% | NA
722 | 723 | Filtro de linea liquida 163 Sold. 3/8" | Materiales Mecanicos
723 | 724 | Transformador Padmount 500KVA 3PH HV;13200D LV;208Y/120V Dead Front, Loop Feed, fusibles Bayonet RF3 | Transformadores | 8504.34.00 | 0%
724 | 725 | Interruptor de Posicion Compac Metalico | Control & Automatico | 8536.50.90 | 0%
725 | 726 | Caja Moldeada p/breaker FA Nema 3R | Molde Case | 8537.10.00 | 10% |  | 0% | 0% | 6.9% | 0% | 0% | 0% | 0% | NA | 0%
726 | 727 | Filtro hog-hair 30"X30"X1" | Materiales Mecanicos
727 | 728 | Cuerpo Para Interruptor de Posicion | Control & Automatico | 8538.90.00 | 0%
728 | 729 | Cabeza Sin Operador Para Int.De Posicion | Control & Automatico | 8536.49.10 | 10% |  | 0% | 0% | 0% | 0% | 0% | 0% | 0% | NA | NA
729 | 730 | Operador Palanca Y Rolda Plast P/Int.Posic. | Control & Automatico | 8536.49.10 | 10% |  | 0% | 0% | 0% | 0% | 0% | 0% | 0% | NA | NA
730 | 731 | Sensor de Nivel Tipo Membrana C/Monitoreo Superficial de Presion | Control & Automatico | 8536.49.10 | 10% |  | 0% | 0% | 0% | 0% | 0% | 0% | 0% | NA | NA
731 | 732 | Circuit Breaker I-Line 2P 100A 240V | Breakers | 8536.20.10 | 10% | 0% | 0% | 0% | 0% | 0% | 0% | 2% | NA | 0% | NA
732 | 733 | Circuit Breaker I-Line 2P 100A 240V | Breakers | 8536.20.10 | 10% | 0% | 0% | 0% | 0% | 0% | 0% | 2% | NA | 0% | NA
733 | 734 | Circuit Breaker I-Line 2P 100A 480V | Breakers | 8536.20.10 | 10% | 0% | 0% | 0% | 0% | 0% | 0% | 2% | NA | 0% | NA
734 | 735 | Abrazadera P/Viga 1/2'' 3/8'' (sargento Antisismico) | Soporteria | 7307.19.00 | 0%
735 | 736 | Circuit Breaker I-Line 3P 100A 600V | Breakers | 8536.20.10 | 10% | 0% | 0% | 0% | 0% | 0% | 0% | 2% | NA | 0% | NA
736 | 737 | Filtro secador soldable 5/8" 15 TON. C 305 | Materiales Mecanicos
737 | 738 | Abrazadera P/Viga 3/8 Ajustable p/Sargento antisismico | Soporteria | 7307.19.00 | 0%
738 | 740 | Circuit Breaker I-Line 2P 125A 240V | Breakers | 8536.20.10 | 10% | 0% | 0% | 0% | 0% | 0% | 0% | 2% | NA | 0% | NA
739 | 741 | Tapagotera SISTA (1/16) | Materiales Civiles
740 | 742 | Terminal de Ojo Doble Cobre P/Cable #600 | Wiring & Device | 8535.90.00 | 0%
741 | 743 | Cinta de Caucho Scotch # 23 | Cintas Aislantes | 3919.90.00 | 0%
742 | 744 | Circuit Breaker I-Line 2P 150A 240V AB | Breakers | 8536.20.10 | 10% | 0% | 0% | 0% | 0% | 0% | 0% | 2% | NA | 0% | NA
743 | 745 | Spray Abro Color Morado | Pinturas & Accs.
744 | 746 | Spray Abro Color Azul Celeste | Pinturas & Accs.
745 | 747 | Spray Abro Color Rosado | Pinturas & Accs.
746 | 748 | Terminal de Ojo Doble P/Cable # 500 | Wiring & Device | 8535.90.00 | 0%
747 | 749 | Cinta Termoencongibles para cableado BMP21 -0.645''x7' | Control & Automatico | 8536.49.10 | 10% |  | 0% | 0% | 0% | 0% | 0% | 0% | 0% | NA | NA
748 | 750 | Junta de expansion bridada 4" | Materiales Mecanicos
749 | 751 | Cable Coaxial Quad Shield RG6 18 CCS FPE DUOBOND+60% AL BRD+FOIL+40% AL BRD SHD PVC CMR 75 OHM BLK R | Coaxial & Solutions | 8544.49.10 | 0%
750 | 752 | Circuit Breaker I-Line 2P 175A 240V AB | Breakers | 8536.20.10 | 10% | 0% | 0% | 0% | 0% | 0% | 0% | 2% | NA | 0% | NA
751 | 753 | Bushing Insert 35KV 200AMP | Equipo Media Tension | 3917.40.90 | 5% |  | 0% | 0% | 3% | NA | 0% | 0% | NA | NA | 0%
752 | 754 | Molde Para Soldadura Exotermica (Cable 2/0 A Estructura Plana) Vertical | Aterrizaje | 6815.10.00 | 0%
753 | 755 | Cobertor aprueba de Agua para Toma GFCI | Tomas & Switch | 3925.90.20 | 0%
754 | 756 | Circuit Breaker I-Line 2P 200A 240V | Breakers | 8536.20.10 | 10% | 0% | 0% | 0% | 0% | 0% | 0% | 2% | NA | 0% | NA
755 | 757 | Circuit Breaker I-Line 2P 200A 240V | Breakers | 8536.20.10 | 10% | 0% | 0% | 0% | 0% | 0% | 0% | 2% | NA | 0% | NA
756 | 758 | Circuit Breaker I-Line 2P 200A 480V | Breakers | 8536.20.10 | 10% | 0% | 0% | 0% | 0% | 0% | 0% | 2% | NA | 0% | NA
757 | 759 | Tubo Fluorescente 15W 6500K | Luminarias & Acces. | 8539.31.10 | 15%
758 | 760 | Tapadera P/Bandeja Metalica Galvanizada 24" Ancho X 6' Long. Cal #1/16 | Canalizacion | 7216.91.00 | 5% |  | 0% | 0% | 0% | NA | 0% | 0.5% | NA | NA | 0%
759 | 761 | Circuit Breaker I-Line 2P 20A 240V | Breakers | 8536.20.10 | 10% | 0% | 0% | 0% | 0% | 0% | 0% | 2% | NA | 0% | NA
760 | 762 | Circuit Breaker I-Line 2P 20A 480V | Breakers | 8536.20.10 | 10% | 0% | 0% | 0% | 0% | 0% | 0% | 2% | NA | 0% | NA
761 | 763 | Polvora Para Soldadura Exotermica #65 | Aterrizaje | 3810.10.00 | 0%
762 | 764 | Circuit Breaker I-Line 2P 225A 240V | Breakers | 8536.20.10 | 10% | 0% | 0% | 0% | 0% | 0% | 0% | 2% | NA | 0% | NA
763 | 765 | Bombillo 175W MH E-40 | Luminarias & Acces. | 8539.31.20 | 0%
764 | 766 | Circuit Breaker Molded Case 3P 90A 480V 14 KAIC | Breakers | 8536.20.10 | 10% | 0% | 0% | 0% | 0% | 0% | 0% | 2% | NA | 0% | NA
765 | 767 | Supresor Transcientes TVSS 250kA 3ph 480Y277V, montaje interno | Supresores | 8536.30.10 | 0%
766 | 768 | Supresor Transcientes TVSS 100kA 3ph 480Y277V, grado comercial, nema1 | Supresores | 8536.30.10 | 0%
767 | 769 | Tablero 800A 3P 4W 50X 600V Max. 36" c/prevista main breaker y tapa | Tableros | 8537.10.00 | 10% |  | 0% | 0% | 6.9% | 0% | 0% | 0% | 0% | NA | 0%
768 | 770 | Indicadores falla y perdida de corriente Cable | Equipo Medicion | 9030.39.00 | 0%
769 | 771 | Broca Sierra Bi-Metal 2''' | Herramientas & Segur
770 | 772 | Perno Hexagonal Galvanizado 8''X 3/8 | Tonirlleria & Pernos | 7318.22.00 | 0%
771 | 773 | Broca Para Concreto 5/8 | Materiales Civiles
772 | 774 | Contactor 2P 30A Bobina 120V. | Control & Automatico | 8536.49.10 | 10% |  | 0% | 0% | 0% | 0% | 0% | 0% | 0% | NA | NA
773 | 775 | Valvula Check Acero Inox. Horizontal 1" 200WOG | Materiales Mecanicos
774 | 776 | Valvula Compuerta 1" Acero Inox. AI304 | Materiales Mecanicos
775 | 777 | Tapon Metalico Solido Macho HN SCH-40 1" | Materiales Mecanicos
776 | 779 | Circuit Breaker I-Line 2P 30A 240V | Breakers | 8536.20.10 | 10% | 0% | 0% | 0% | 0% | 0% | 0% | 2% | NA | 0% | NA
777 | 780 | Circuit Breaker I-Line 2P 30A 480V | Breakers | 8536.20.10 | 10% | 0% | 0% | 0% | 0% | 0% | 0% | 2% | NA | 0% | NA
778 | 781 | Transformador Seco 3PH 45KVA Primario 480v Secundario 120/240V | Transformadores | 8504.33.00 | 0%
779 | 782 | Modulo de Medicion Borner Principales Con Barras 400A 3PH Aluminio | Equipo Medicion | 9030.39.00 | 0%
780 | 783 | Modulo 2 Medidores Entrada 3PH y Salida 1PH Cl 125 Barras 800A UL | Equipo Medicion | 9030.39.00 | 0%
781 | 784 | Junta victaulic de 6" | Materiales Mecanicos
782 | 785 | Modulo 2 Medidores Entrada 3PH y Salida 3PH Cl 225 Barras 800A UL | Equipo Medicion | 9030.39.00 | 0%
783 | 786 | Modulo 4 Medidores Entrada 3PH y Salida 3PH Cl 225 Barras 800A UL | Equipo Medicion | 9030.39.00 | 0%
784 | 787 | Panelboard Tipo PRL1A 3PH 42cktos Borner Principales barras 225Amp | Tableros | 8537.10.00 | 10% |  | 0% | 0% | 6.9% | 0% | 0% | 0% | 0% | NA | 0%
785 | 788 | Panelboard Tipo PRL1A 3PH 42cktos Breaker Principal FI/D barras 225Amp | Tableros | 8537.10.00 | 10% |  | 0% | 0% | 6.9% | 0% | 0% | 0% | 0% | NA | 0%
786 | 789 | Panelboard Tipo PRL1A 3PH 30 cktos Bornes Principales barras 225Amp | Tableros | 8537.10.00 | 10% |  | 0% | 0% | 6.9% | 0% | 0% | 0% | 0% | NA | 0%
787 | 790 | Panelboard Tipo PRL1A 3PH 30cktos Breaker Principal FI/D barras 225Amp | Tableros | 8537.10.00 | 10% |  | 0% | 0% | 6.9% | 0% | 0% | 0% | 0% | NA | 0%
788 | 791 | Contactor 3P 32A c/Bobina 110V. P/Riel | Control & Automatico | 8536.49.10 | 10% |  | 0% | 0% | 0% | 0% | 0% | 0% | 0% | NA | NA
789 | 792 | Circuit Breaker Montaje en Riel BKN 2P C32A 400V | Breakers | 8536.20.10 | 10% | 0% | 0% | 0% | 0% | 0% | 0% | 2% | NA | 0% | NA
790 | 793 | Circuit Breaker I-Line 2P 40A 240V | Breakers | 8536.20.10 | 10% | 0% | 0% | 0% | 0% | 0% | 0% | 2% | NA | 0% | NA
791 | 794 | Circuit Breaker I-Line 2P 40A 480V | Breakers | 8536.20.10 | 10% | 0% | 0% | 0% | 0% | 0% | 0% | 2% | NA | 0% | NA
792 | 795 | Circuit Breaker I-Line 2P 40A 600V | Breakers | 8536.20.10 | 10% | 0% | 0% | 0% | 0% | 0% | 0% | 2% | NA | 0% | NA
793 | 797 | Conector Cepo de Aluminio # 10 A 2.5 | Wiring & Device | 8536.90.00 | 0%
794 | 798 | Panelboard 3Ph 4W 225A 42cktos. 480/277V 25KAIC Main Breaker 50A, 3P FD Princ. Mont Exterior Nema 4x | Tableros | 8537.10.00 | 10% |  | 0% | 0% | 6.9% | 0% | 0% | 0% | 0% | NA | 0%
795 | 799 | Adaptador PVC Macho sdr 26 1'' Roscado | Tuberia PVC & Acces. | 3917.40.90 | 5% |  | 0% | 0% | 3% | NA | 0% | 0% | NA | NA | 0%
796 | 800 | Circuit Breaker Montaje en Riel 1P 6A 277V | Control & Automatico | 8536.20.10 | 10% |  | 0% | 0% | 2% | N/A | 0% | 0% | 3% | 0% | 0%
797 | 801 | Manguera 25'' TYPSA/Sirena | Herramientas & Segur
798 | 802 | Cono Alivio Silicone Outdoor 15KV P/Cable XLP 2 -250kcmil 100%-133% | Equipo Media Tension | 8547.20.00 | 0%
799 | 803 | Circuit Breaker I-Line 2P 50A 240V | Breakers | 8536.20.10 | 10% | 0% | 0% | 0% | 0% | 0% | 0% | 2% | NA | 0% | NA
800 | 804 | Circuit breaker I-line 2P 50A 480V | Breakers | 8536.20.10 | 10% | 0% | 0% | 0% | 0% | 0% | 0% | 2% | NA | 0% | NA
801 | 805 | Circuit Breaker I-Line 2P 50A 600V | Breakers | 8536.20.10 | 10% | 0% | 0% | 0% | 0% | 0% | 0% | 2% | NA | 0% | NA
802 | 806 | Circuit Breaker I-Line 3P 225A 240V | Breakers | 8536.20.10 | 10% | 0% | 0% | 0% | 0% | 0% | 0% | 2% | NA | 0% | NA
803 | 807 | Manometro 0-160 4 1/2" de caratula inox. bronce 1/4" npt sin glicerina | Equipo HVAC & Accs. | 9026.80.00 | 0%
804 | 808 | Circuit Breaker I-Line 2P 60A 240V | Breakers | 8536.20.10 | 10% | 0% | 0% | 0% | 0% | 0% | 0% | 2% | NA | 0% | NA
805 | 809 | Circuit Breaker I-Line 2P 60A 480V | Breakers | 8536.20.10 | 10% | 0% | 0% | 0% | 0% | 0% | 0% | 2% | NA | 0% | NA
806 | 810 | Circuit Breaker I-Line 2P 60A 600V | Breakers | 8536.20.10 | 10% | 0% | 0% | 0% | 0% | 0% | 0% | 2% | NA | 0% | NA
807 | 811 | Papel Carta B20 Colores surtido 100HJ | Utiles Oficina
808 | 812 | Circuit Breaker I-Line 2P 70A 240V | Breakers | 8536.20.10 | 10% | 0% | 0% | 0% | 0% | 0% | 0% | 2% | NA | 0% | NA
809 | 813 | Tuerca Hexagonal HN. 3/4" | Tonirlleria & Pernos | 7318.16.00 | 5% |  | 0% | 0% | 1% | 0% | 0% | 0% | 0% | NA | 0%
810 | 814 | Circuit Breaker I-Line 2P 70A 480V | Breakers | 8536.20.10 | 10% | 0% | 0% | 0% | 0% | 0% | 0% | 2% | NA | 0% | NA
811 | 815 | Arandela Plana HN 3/4" | Tonirlleria & Pernos | 7818.22.00 | 0%
812 | 816 | Arandela Presion HN 3/4" | Tonirlleria & Pernos | 7318.22.00 | 0%
813 | 817 | Transformador de Corriente 100:5 Nema 1 | Transformadores | 8504.31.00 | 0%
814 | 818 | Circuit Breaker I-Line 2P 80A 240V | Breakers | 8536.20.10 | 10% | 0% | 0% | 0% | 0% | 0% | 0% | 2% | NA | 0% | NA
815 | 819 | Medidor MJE-075, agua fria (hasta 40C max) de 3/4" de diametro seametrics | Equipo Medicion | 9028.30.90 | 0%
816 | 820 | Base Portafluorescente G13 2 Pines | Luminarias & Acces. | 8539.90.90 | 0%
817 | 821 | Fuente de Poder Regulada 10A 120V/230V 24VDC | Control & Automatico | 8536.49.90 | 0%
818 | 822 | Bota Tipo T 630/800A hasta 24KV P/Cable 15KV #2(35mm2) a 3/0AWG(95mm2) incluye conector mec. bimetal | Equipo Media Tension | 8536.90.00 | 0%
819 | 823 | Powerlink NF 42 Cktos 3PH 4W 480Y/277V 60Hz C/Main 225A | Tableros | 8536.20.90 | 0%
820 | 824 | Circuit Breaker I-Line 2P 90A 240V | Breakers | 8536.20.10 | 10% | 0% | 0% | 0% | 0% | 0% | 0% | 2% | NA | 0% | NA
821 | 825 | Grapa Aislante P/Elect. 16mm | Wiring & Device | 7318.29.00 | 0%
822 | 826 | Conector Jack RJ45 Cat5e estilo Keystone C/Rojo | Cat 5e Solutions | 8544.70.00 | 0%
823 | 827 | Conector Jack RJ45 Cat5e estilo Keystone C/Verde | Cat 5e Solutions | 8544.70.00 | 0%
824 | 828 | Circuit Breaker I-Line 3P 1000A 600V | Breakers | 8536.20.10 | 10% | 0% | 0% | 0% | 0% | 0% | 0% | 2% | NA | 0% | NA
825 | 829 | Circuit Breaker I-Line 3P 100A 240V | Breakers | 8536.20.10 | 10% | 0% | 0% | 0% | 0% | 0% | 0% | 2% | NA | 0% | NA
826 | 830 | Circuit Breaker I-Line 3P 100A 240V | Breakers | 8536.20.10 | 10% | 0% | 0% | 0% | 0% | 0% | 0% | 2% | NA | 0% | NA
827 | 831 | Circuit Breaker I-Line 3P 100A 480V | Breakers | 8536.20.10 | 10% | 0% | 0% | 0% | 0% | 0% | 0% | 2% | NA | 0% | NA
828 | 832 | Circuit Breaker I-Line 3P 100A 600V (no usar) | Breakers | 8536.20.10 | 10% | 0% | 0% | 0% | 0% | 0% | 0% | 2% | NA | 0% | NA
829 | 833 | Circuit Breaker I-Line 3P 100A 600V | Breakers | 8536.20.10 | 10% | 0% | 0% | 0% | 0% | 0% | 0% | 2% | NA | 0% | NA
830 | 834 | Espiga Para Crucete de Madera 13KV 6 Rosca 1 | Herrajes | 7326.90.00 | 0% |  | 0% | 0% | 6% | NA | 2% | 0% | 4.6% | NA | 0%
831 | 835 | Balastro de Eemergencia 54W 14-54W | Luminarias & Acces. | 8504.10.00 | 0%
832 | 836 | Curva Horizontal Galvanizada Tipo Escalera 36''x4 90° | Canalizacion | 7216.91.00 | 5% |  | 0% | 0% | 0% | NA | 0% | 0.5% | NA | NA | 0%
833 | 837 | Mirilla visor de cobre 1/2" | Herramientas & Segur
834 | 838 | Circuit Breaker I-Line 3P 125A 240V | Breakers | 8536.20.10 | 10% | 0% | 0% | 0% | 0% | 0% | 0% | 2% | NA | 0% | NA
835 | 839 | Circuit Breaker Case Molded 3P 125A 240V | Breakers | 8536.20.10 | 10% | 0% | 0% | 0% | 0% | 0% | 0% | 2% | NA | 0% | NA
836 | 840 | Circuit Breaker I-Line 3P 125A 480V | Breakers | 8536.20.10 | 10% | 0% | 0% | 0% | 0% | 0% | 0% | 2% | NA | 0% | NA
837 | 841 | Mirilla visor de cobre 3/8" | Herramientas & Segur
838 | 842 | Motor 5HP marca Baldor CAT.M3615T | Materiales Mecanicos
839 | 843 | Circuit Breaker I-Line 3P 150A 240V | Breakers | 8536.20.10 | 10% | 0% | 0% | 0% | 0% | 0% | 0% | 2% | NA | 0% | NA
840 | 844 | Circuit Breaker I-Line 3P 150A 480V | Breakers | 8536.20.10 | 10% | 0% | 0% | 0% | 0% | 0% | 0% | 2% | NA | 0% | NA
841 | 845 | Circuit Breaker I-Line 3P 150A 600V | Breakers | 8536.20.10 | 10% | 0% | 0% | 0% | 0% | 0% | 0% | 2% | NA | 0% | NA
842 | 846 | Niple HG CH40 1/4"X2" | Tuberia HG & Acces. | 7307.22.00 | 5% |  | 0% | 0% | 3% | N/A | 0% | 0% | NA | NA | 0%
843 | 847 | Circuit Breaker I-Line 3P 15A 240V | Breakers | 8536.20.10 | 10% | 0% | 0% | 0% | 0% | 0% | 0% | 2% | NA | 0% | NA
844 | 848 | Circuit Breaker I-Line 3P 15A 480V | Breakers | 8536.20.10 | 10% | 0% | 0% | 0% | 0% | 0% | 0% | 2% | NA | 0% | NA
845 | 849 | Punta Franklin Cobre 5/8"x24" | Aterrizaje | 8538.90.00 | 0%
846 | 850 | Circuit Breaker I-Line 3P 175A 240V | Breakers | 8536.20.10 | 10% | 0% | 0% | 0% | 0% | 0% | 0% | 2% | NA | 0% | NA
847 | 851 | Punta Franklin Cobre 5/8"x36'' | Aterrizaje | 8538.90.00 | 0%
848 | 852 | Punta Franklin Cobre 3/8"x24'' | Aterrizaje | 8538.90.00 | 0%
849 | 853 | Base P/ Punta Franklin Cobre 5/8 Vertical | Aterrizaje | 8538.90.00 | 0%
850 | 854 | Circuit Breaker I-Line 3P 200A 240V | Breakers | 8536.20.10 | 10% | 0% | 0% | 0% | 0% | 0% | 0% | 2% | NA | 0% | NA
851 | 855 | Spray Abro Color Cafe | Pinturas & Accs.
852 | 856 | Ducto Metalico Pintado Color Blanco 6"x6"x8' Con 2 Divisiones 3 Espacios | Canalizacion | 7326.90.00 | 0%
853 | 857 | Niple HG CH40 DE 1/2" X 2" | Tuberia HG & Acces. | 7307.22.00 | 5% |  | 0% | 0% | 3% | N/A | 0% | 0% | NA | NA | 0%
854 | 858 | Circuit Breaker I-Line 3P 20A 240V | Breakers | 8536.20.10 | 10% | 0% | 0% | 0% | 0% | 0% | 0% | 2% | NA | 0% | NA
855 | 859 | Circuit Breaker I-Line 3P 20A 480V | Breakers | 8536.20.10 | 10% | 0% | 0% | 0% | 0% | 0% | 0% | 2% | NA | 0% | NA
856 | 860 | Tee P/Ducto Metalico Pintado Color Blanco 6"x6'' Con 2 Divisores 3 Espacios | Canalizacion | 7326.90.00 | 0%
857 | 861 | Circuit Breaker I-Line 3P 225A 240V | Breakers | 8536.20.10 | 10% | 0% | 0% | 0% | 0% | 0% | 0% | 2% | NA | 0% | NA
858 | 862 | Codo Para Ducto Metalico Pintado Blanco 6"x6"X90º 2 Divisores 3 Espacios | Canalizacion | 7326.90.00 | 0%
859 | 863 | Codo Para Ducto Metalico Pintado Gris 12"X8 x90º | Canalizacion | 7326.90.00 | 0%
860 | 864 | Tapa Final P/Ducto Metalico Pintado Gris 12"X8" | Canalizacion | 7326.90.00 | 0%
861 | 865 | Circuit Breaker I-Line 3P 225A 600V | Breakers | 8536.20.10 | 10% | 0% | 0% | 0% | 0% | 0% | 0% | 2% | NA | 0% | NA
862 | 866 | Circuit Breaker I-Line 3P 250A 250V | Breakers | 8536.20.10 | 10% | 0% | 0% | 0% | 0% | 0% | 0% | 2% | NA | 0% | NA
863 | 867 | Niple HN 3/4"X3" | Tuberia HN & Acces. | 7307.22.00 | 5% |  | 0% | 0% | 3% | N/A | 0% | 0% | NA | NA | 0%
864 | 868 | Circuit Breaker I-Line 3P 250A 600V | Breakers | 8536.20.10 | 10% | 0% | 0% | 0% | 0% | 0% | 0% | 2% | NA | 0% | NA
865 | 869 | Circuit Breaker I-Line 3P 250A 600V | Breakers | 8536.20.10 | 10% | 0% | 0% | 0% | 0% | 0% | 0% | 2% | NA | 0% | NA
866 | 870 | Codo Para Ducto Metalico Pintado Blanco 6"X6x90º | Canalizacion | 7326.90.00 | 0%
867 | 871 | Poste Metalico 4''x3Mtrs' Redondo Color Sleepy Blue Calibre 1/4 | Posteria | 7326.90.00 | 0%
868 | 872 | Couplings EMT Tipo Tornillo 1'' STEEL NUL | Accesorios EMT | 7307.22.00 | 5% |  | 0% | 0% | 3% | N/A | 0% | 0% | NA | NA | 0%
869 | 873 | Circuit Breaker I-Line 3P 300A 240V | Breakers | 8536.20.10 | 10% | 0% | 0% | 0% | 0% | 0% | 0% | 2% | NA | 0% | NA
870 | 874 | Circuit Breaker I-Line 3P 300A 600V | Breakers | 8536.20.10 | 10% | 0% | 0% | 0% | 0% | 0% | 0% | 2% | NA | 0% | NA
871 | 875 | Niple HN CH40 3/4"X2" | Tuberia HN & Acces. | 7307.22.00 | 5% |  | 0% | 0% | 3% | N/A | 0% | 0% | NA | NA | 0%
872 | 876 | Circuit Breaker I-Line 3P 300A 600V | Breakers | 8536.20.10 | 10% | 0% | 0% | 0% | 0% | 0% | 0% | 2% | NA | 0% | NA
873 | 877 | Circuit Breaker I-Line 3P 30A 240V | Breakers | 8536.20.10 | 10% | 0% | 0% | 0% | 0% | 0% | 0% | 2% | NA | 0% | NA
874 | 878 | Circuit Breaker I-Line 3P 30A 480V | Breakers | 8536.20.10 | 10% | 0% | 0% | 0% | 0% | 0% | 0% | 2% | NA | 0% | NA
875 | 879 | Circuit Breaker I-Line 3P 30A 600V | Breakers | 8536.20.10 | 10% | 0% | 0% | 0% | 0% | 0% | 0% | 2% | NA | 0% | NA
876 | 880 | Reductor preaislado PVC CH-40 3" a 2 1/2" x 2" de aislamiento | Tuberia PVC & Acces. | 3917.40.90 | 5% |  | 0% | 0% | 3% | NA | 0% | 0% | NA | NA | 0%
877 | 881 | Circuit Breaker I-Line 3P 350A 600V | Breakers | 8536.20.10 | 10% | 0% | 0% | 0% | 0% | 0% | 0% | 2% | NA | 0% | NA
878 | 882 | Reductor Bushing HG CH40 2-1/2" A 2" | Tuberia HG & Acces. | 7307.99.00 | 5% |  | 0% | 0% | 1% | N/A | 0% | 0% | 2.6% | NA | 0%
879 | 883 | Circuit Breaker Montaje en Riel 1P 2A 127/230-400 VCA | Breakers | 8536.20.10 | 10% | 0% | 0% | 0% | 0% | 0% | 0% | 2% | NA | 0% | NA
880 | 884 | Caja Cortacircuito de Polimero 200A 15/27KV 10Kaic Con Rompe Arco C/soporte | Herrajes | 7326.90.00 | 0% |  | 0% | 0% | 1% | 0% | 0% | 0% | 0% | NA | 0%
881 | 885 | Caja Cortacircuito de Polimero 100A 15/27KV 10Kaic Con Rompe Arco y C/soporte | Herrajes | 7326.90.00 | 0% |  | 0% | 0% | 1% | 0% | 0% | 0% | 0% | NA | 0%
882 | 886 | Gabinete de Poliester IP66 747X536X300mm | Rack & Gabinet | 8538.10.00 | 5% |  | 0% | 0% | 0% | 0% | 0% | 0% | 0% | NA | 0%
883 | 887 | Circuit Breaker I-Line 3P 400A 240V | Breakers | 8536.20.10 | 10% | 0% | 0% | 0% | 0% | 0% | 0% | 2% | NA | 0% | NA
884 | 888 | Circuit Breaker I-Line 3P 400A 600V | Breakers | 8536.20.10 | 10% | 0% | 0% | 0% | 0% | 0% | 0% | 2% | NA | 0% | NA
885 | 889 | Circuit Breaker I-Line 3P 400A 600V | Breakers | 8536.20.10 | 10% | 0% | 0% | 0% | 0% | 0% | 0% | 2% | NA | 0% | NA
886 | 890 | Anclaje Tipo Mariposa Metalico 1/4"x4" | Soporteria | 7318.29.00 | 0%
887 | 891 | Circuit Breaker I-Line 3P 40A 240V | Breakers | 8536.20.10 | 10% | 0% | 0% | 0% | 0% | 0% | 0% | 2% | NA | 0% | NA
888 | 892 | Circuit Breaker I-Line 3P 40A 480V | Breakers | 8536.20.10 | 10% | 0% | 0% | 0% | 0% | 0% | 0% | 2% | NA | 0% | NA
889 | 893 | Circuit Breaker I-Line 3P 40A 600V | Breakers | 8536.20.10 | 10% | 0% | 0% | 0% | 0% | 0% | 0% | 2% | NA | 0% | NA
890 | 894 | Pararrayos marca INGESCO Modelo PDC6.0, incluye pieza adaptacion cabezal-mastil de 40mm | Aterrizaje | 8535.40.10 | 0%
891 | 895 | Pararrayo 100A 27KV Polimerico | Equipo Media Tension | 8535.40.10 | 0%
892 | 896 | Abrazadera sencilla Regulable de 8'' a 14'' C/ Perno 5/8 | Herrajes | 7326.90.00 | 0%
893 | 897 | Terminal de Ojo Compresion P/Cable #8AWG (1/4 agujero) Barril Largo | Wiring & Device | 8535.90.00 | 0%
894 | 898 | Cono Alivio Silicone Outdoor 15KV P/Cable XLP 2 -250kcmil (kit 3 unid) | Equipo Media Tension | 8547.20.00 | 0%
895 | 899 | Circuit Breaker I-Line 3P 500A 600V | Breakers | 8536.20.10 | 10% | 0% | 0% | 0% | 0% | 0% | 0% | 2% | NA | 0% | NA
896 | 900 | Circuit Breaker I-Line 3P 500A 600V 30KA | Breakers | 8536.20.10 | 10% | 0% | 0% | 0% | 0% | 0% | 0% | 2% | NA | 0% | NA
897 | 901 | Circuit Breaker I-Line 3P 50A 240V | Breakers | 8536.20.10 | 10% | 0% | 0% | 0% | 0% | 0% | 0% | 2% | NA | 0% | NA
898 | 902 | Circuit Breaker I-Line 3P 50A 480V | Breakers | 8536.20.10 | 10% | 0% | 0% | 0% | 0% | 0% | 0% | 2% | NA | 0% | NA
899 | 903 | Circuit Breaker I-Line 3P 50A 600V | Breakers | 8536.20.10 | 10% | 0% | 0% | 0% | 0% | 0% | 0% | 2% | NA | 0% | NA
900 | 904 | Circuit Breaker I-Line 3P 600A 600V | Breakers | 8536.20.10 | 10% | 0% | 0% | 0% | 0% | 0% | 0% | 2% | NA | 0% | NA
901 | 905 | Circuit Breaker I-Line 3P 600A 600V | Breakers | 8536.20.10 | 10% | 0% | 0% | 0% | 0% | 0% | 0% | 2% | NA | 0% | NA
902 | 906 | Circuit Breaker I-Line 3P 60A 240V | Breakers | 8536.20.10 | 10% | 0% | 0% | 0% | 0% | 0% | 0% | 2% | NA | 0% | NA
903 | 907 | Circuit Breaker I-Line 3P 60A 480V | Breakers | 8536.20.10 | 10% | 0% | 0% | 0% | 0% | 0% | 0% | 2% | NA | 0% | NA
904 | 908 | Reductor Bushing HG CH40 1-1/2" A 1" | Tuberia HG & Acces. | 7307.99.00 | 5% |  | 0% | 0% | 1% | N/A | 0% | 0% | 2.6% | NA | 0%
905 | 909 | Circuit Breaker I-Line 3P 700A 600V | Breakers | 8536.20.10 | 10% | 0% | 0% | 0% | 0% | 0% | 0% | 2% | NA | 0% | NA
906 | 910 | Circuit Breaker I-Line 3P 70A 240V | Breakers | 8536.20.10 | 10% | 0% | 0% | 0% | 0% | 0% | 0% | 2% | NA | 0% | NA
907 | 911 | Par Bisagras 2'' | Materiales Civiles
908 | 912 | Circuit Breaker I-Line 3P 70A 480V | Breakers | 8536.20.10 | 10% | 0% | 0% | 0% | 0% | 0% | 0% | 2% | NA | 0% | NA
909 | 913 | Transformador Aceite 50KVA 34500Delta -240/480V | Transformadores | 8504.34.00 | 0%
910 | 914 | Transformador Aceite 75KVA 34500Delta -240/480V | Transformadores | 8504.34.00 | 0%
911 | 915 | Circuit Breaker I-Line 3P 800A 600V | Breakers | 8536.20.10 | 10% | 0% | 0% | 0% | 0% | 0% | 0% | 2% | NA | 0% | NA
912 | 916 | Circuit Breaker I-Line 3P 80A 240V | Breakers | 8536.20.10 | 10% | 0% | 0% | 0% | 0% | 0% | 0% | 2% | NA | 0% | NA
913 | 917 | Circuit Breaker I-Line 3P 80A 240V | Breakers | 8536.20.10 | 10% | 0% | 0% | 0% | 0% | 0% | 0% | 2% | NA | 0% | NA
914 | 918 | Circuit Breaker I-Line 3P 80A 480V | Breakers | 8536.20.10 | 10% | 0% | 0% | 0% | 0% | 0% | 0% | 2% | NA | 0% | NA
915 | 919 | Transformador Aceite 100KVA 34500Delta -240/480V | Transformadores | 8504.34.00 | 0%
916 | 920 | Molde Para Soldadura Exotermica (Cable 2/0 superficie vertifical ) | Aterrizaje | 6815.10.00 | 0%
917 | 921 | Circuit Breaker I-Line 3P 90A 240V | Breakers | 8536.20.10 | 10% | 0% | 0% | 0% | 0% | 0% | 0% | 2% | NA | 0% | NA
918 | 922 | Luminaria de Emergencia 120/277 2x5.4W 6V c/Blanco | Luminarias & Acces. | 9405.10.20 | 15% |  | 0% | 0% | 10.5% | 6% | 0% | 1.5% | 6% | NA
919 | 923 | Circuit Breaker I-Line 3P 90A 480V | Breakers | 8536.20.10 | 10% | 0% | 0% | 0% | 0% | 0% | 0% | 2% | NA | 0% | NA
920 | 924 | Reductor Horizontal P/Bandeja Tipo Escalera Galvanizada 16" a 4" 8" a 4" | Canalizacion | 7326.90.00 | 0%
921 | 925 | Placa Metalica P/Toma doble C/Gris | Tomas & Switch | 3925.90.10 | 10%
922 | 926 | Placa Metalica P/Toma doble C/Gris | Tomas & Switch | 3925.90.10 | 10%
923 | 927 | Interruptor Sencillo 15A 3Vias Color Blanco | Tomas & Switch | 8536.50.90 | 0%
924 | 928 | Circuit Breaker Atornillable 1P 15A 120/240V 10Kaic (Panel PRL1) | Breakers | 8536.20.10 | 10% | 0% | 0% | 0% | 0% | 0% | 0% | 2% | NA | 0% | NA
925 | 929 | Adaptador P/Base Medicion Abertura standar 1'' | Equipo Medicion | 8532.30.00 | 0%
926 | 930 | Adaptador P/Base Medicion Abertura standar 2'' | Equipo Medicion | 8532.30.00 | 0%
927 | 931 | Tee Acero Inox. Roscado 1/2" CH40 | Materiales Mecanicos
928 | 932 | Circuit Breaker Molded Case 1P 20A 480V | Breakers | 8536.20.10 | 10% | 0% | 0% | 0% | 0% | 0% | 0% | 2% | NA | 0% | NA
929 | 933 | Niple Acero Inox. 1/2"X2" | Materiales Mecanicos
930 | 934 | Niple Acero Inoxidable CH-40 3/4"X6" | Materiales Mecanicos
931 | 935 | Reductor Acero inoxidable Campana SCH40 "3/4 a 1/2" Roscable | Materiales Mecanicos
932 | 936 | Union Universal Acero inox. 1/2" Roscable CH-40 | Materiales Mecanicos
933 | 937 | Valvula Cierre Rapido 1" Cromado Brescia 600WOG (NO USAR) | Materiales Mecanicos
934 | 938 | Brida Roscable HN CH-40 2" S/Cuello 150psi | Tuberia HN & Acces. | 7307.99.00 | 5% |  | 0% | 0% | 1% | N/A | 0% | 0% | 2.6% | NA | 0%
935 | 939 | Niple Acero Inox. 1/2"X4" | Materiales Mecanicos
936 | 940 | Perno Cabeza Hexagonal Rosca Corrida HN 3/4"X 3-1/2" | Tonirlleria & Pernos | 7318.22.00 | 0%
937 | 941 | Manguera 100R1 1"X24" C/Terminales Hembra y Macho NPT 1'' | Materiales Mecanicos
938 | 942 | Tapon Copa Acero Inox. 3/4" | Materiales Mecanicos
939 | 943 | Perno Cabeza Hexagonal C/Cuerpo Galvanizado 5/8"X 3-1/2" | Tonirlleria & Pernos | 7318.22.00 | 0%
940 | 944 | Valvula Check Bronce Horizontal 1/2" | Materiales Mecanicos
941 | 945 | Grapa P/Cable # 10 | Wiring & Device | 7318.29.00 | 0%
942 | 946 | Almadana 3LBS | Herramientas & Segur
943 | 947 | Cable Comunicacion RS-485 1PAR 24AWG 300V OS | Cables Control | 8544.49.29 | 5% |  | 0% | 0% | 5% | 0% | 0% | 0% | NA | NA | 0%
944 | 948 | Lamina de Aluzinc (Pies) | Materiales Civiles
945 | 949 | Pintura Color Gris Agua | Pinturas & Accs.
946 | 950 | Par Bisagras 4'' | Materiales Civiles
947 | 951 | Martillo Cabo Fibra 20 Onz 51-072 | Herramientas & Segur
948 | 952 | Arena Triturada Por Mtros | Materiales Civiles
949 | 953 | Arena Colada Por Mtrs | Materiales Civiles
950 | 954 | Ducto Metalico Galvanizado 4X4X8 C/Union | Canalizacion | 7326.90.00 | 0%
951 | 955 | Circuit Breaker Molded Case 2P 100A 240V | Breakers | 8536.20.10 | 10% | 0% | 0% | 0% | 0% | 0% | 0% | 2% | NA | 0% | NA
952 | 956 | Tapa Final P/Ducto Metalico Galvanizado 4X4 KO | Canalizacion | 7326.90.00 | 0%
953 | 957 | Disco Corte Metal 4.5X3/64X7/8" Makita D-18817 | Materiales Civiles
954 | 958 | Circuit Breaker Molded Case 2P 100A 480V 14KAIC | Breakers | 8536.20.10 | 10% | 0% | 0% | 0% | 0% | 0% | 0% | 2% | NA | 0% | NA
955 | 959 | Bandeja Galvainazada Tipo Escalera S/Tapa 30X6X2.44mts. | Canalizacion | 7326.90.00 | 0%
956 | 960 | PP Barra Cobre Aterrizaje 3/8"x2"x12" c/aislador trompo | Aterrizaje | 7413.00.90 | 0%
957 | 961 | Gravin Por Mtro | Materiales Civiles | 7413.00.90 | 0%
958 | 962 | Poste Metalico 4''x4''x30'' Color Tabaco Calibre 1/4 | Posteria | 7326.90.00 | 0%
959 | 963 | Pintura de Aceite C/Azul Mar 420 | Pinturas & Accs.
960 | 964 | Circuit Breaker Molded Case 2P 125A 240V | Breakers | 8536.20.10 | 10% | 0% | 0% | 0% | 0% | 0% | 0% | 2% | NA | 0% | NA
961 | 965 | Clavo Acero 2-1/2" | Materiales Civiles
962 | 966 | Madera Tabla 1X10X10 | Materiales Civiles
963 | 967 | Circuit Breaker Molded Case 2P 150A 240V | Breakers | 8536.20.10 | 10% | 0% | 0% | 0% | 0% | 0% | 0% | 2% | NA | 0% | NA
964 | 968 | Pintura Fast Dry Esmalte Aluminio | Pinturas & Accs.
965 | 969 | Cargador Recticador MCA MEI + LOTE partes del Cargador | Equipo Respaldo | 8504.40.00 | 0%
966 | 970 | Banco Baterias MCA Sunlight 4X12V | Equipo Respaldo | 8507.20.00 | 0%
967 | 971 | Broca Para Hierro 3/8 | Herramientas & Segur
968 | 972 | Circuit Breaker Molded Case 2P 15A 480V 14KAIC | Breakers | 8536.20.10 | 10% | 0% | 0% | 0% | 0% | 0% | 0% | 2% | NA | 0% | NA
969 | 973 | Broca Para Hierro 1/4" | Herramientas & Segur
970 | 974 | Circuit Breaker Molded Case 2P 175A 240V | Breakers | 8536.20.10 | 10% | 0% | 0% | 0% | 0% | 0% | 0% | 2% | NA | 0% | NA
971 | 975 | Perno Cabeza Hexagonal Roscado Galvanizado 3/8''X2'' | Tonirlleria & Pernos | 7318.22.00 | 0%
972 | 976 | Codo Metalico Roscado HN SCH-40 1/2" X45° | Tuberia HN & Acces. | 7307.22.00 | 5% |  | 0% | 0% | 3% | N/A | 0% | 0% | NA | NA | 0%
973 | 977 | Sellador para Proteccion de Corrosion ( SCOTCHRAP- PRIMER) | Materiales Mecanicos
974 | 978 | Circuit Breaker Molded Case 2P 200A 240V | Breakers | 8536.20.10 | 10% | 0% | 0% | 0% | 0% | 0% | 0% | 2% | NA | 0% | NA
975 | 979 | Circuit Breaker Molded Case 2P 200A 600V | Breakers | 8536.20.10 | 10% | 0% | 0% | 0% | 0% | 0% | 0% | 2% | NA | 0% | NA
976 | 980 | Sensor de movimiento de techo 360grados 12mts. 800W | Luminarias & Acces. | 8531.10.00 | 0%
977 | 981 | Curva Horizontal Galvanizada Tipo Escalera 30'' Ancho X 6'' Alto X 90º Cal # 1.5 MM | Canalizacion | 7326.90.00 | 0%
978 | 982 | Circuit Breaker Molded Case 2P 20A 480V | Breakers | 8536.20.10 | 10% | 0% | 0% | 0% | 0% | 0% | 0% | 2% | NA | 0% | NA
979 | 983 | Circuit Breaker Molded Case 2P 20A 480V 14KAIC | Breakers | 8536.20.10 | 10% | 0% | 0% | 0% | 0% | 0% | 0% | 2% | NA | 0% | NA
980 | 984 | Tuberia Metalica HN SCH-40 1/2"x20' S/Costura | Tuberia HN & Acces. | 7304.19.00 | 0%
981 | 985 | Circuit Breaker Molded Case 2P 225A 480V 14 KAIC | Breakers | 8536.20.10 | 10% | 0% | 0% | 0% | 0% | 0% | 0% | 2% | NA | 0% | NA
982 | 986 | Tuberia Metalica HN SCH-40 3/4"x20' S/Costura | Tuberia HN & Acces. | 7304.19.00 | 0%
983 | 987 | Tuberia Metalica HN SCH-40 2-1/2"x20' S/Costura | Tuberia HN & Acces. | 7304.19.00 | 0%
984 | 988 | Tuberia Metalica HN SCH-40 3/8"x20' C/Costura | Tuberia HN & Acces. | 7304.19.00 | 0%
985 | 989 | Tee Metalica HN SCH-40 3/8" Roscada | Tuberia HN & Acces. | 7307.22.00 | 5% |  | 0% | 0% | 3% | N/A | 0% | 0% | NA | NA | 0%
986 | 990 | Tuberia Metalica HN CH-80 4"x20' S/Costura | Tuberia HN & Acces. | 7304.19.00 | 0%
987 | 991 | Tee Metalica HN SCH-40 2-1/2" Roscada | Tuberia HN & Acces. | 7307.22.00 | 5% |  | 0% | 0% | 3% | N/A | 0% | 0% | NA | NA | 0%
988 | 992 | Reductor Metalico HN Campana concentrico SCH40 2-1/2'' a 2'' Roscado | Tuberia HN & Acces. | 7304.19.00 | 0% |  | 0% | 0% | 3% | N/A | 0% | 0% | NA | NA | 0%
989 | 993 | Codo Metalico HN SCH-40 3/8"X90° Roscado | Tuberia HN & Acces. | 7304.19.00 | 0% |  | 0% | 0% | 3% | N/A | 0% | 0% | NA | NA | 0%
990 | 994 | Codo Metalico HN SCH-40 2-1/2"X90° Roscado | Tuberia HN & Acces. | 7304.19.00 | 0% |  | 0% | 0% | 3% | N/A | 0% | 0% | NA | NA | 0%
991 | 995 | Reductor Bushing HG CH40 1-1/4" A 1/2" | Tuberia HG & Acces. | 7307.99.00 | 5% |  | 0% | 0% | 1% | N/A | 0% | 0% | 2.6% | NA | 0%
992 | 996 | Luminaria Fluorescente Tipo Industrial 2X32W, balastro electronico 120V T-8 | Luminarias & Acces. | 9405.10.90 | 15% |  | 0% | 0% | 9% | 6% | 0% | 1.5% | 4% | 12%
993 | 997 | Rueda 10''x2.75'' 375Lbs Eje 5/8 | Materiales Mecanicos
994 | 998 | Tuberia Metalica HN Liviana Liso de 3/4'' | Tuberia HN & Acces. | 7304.19.00 | 0%
995 | 999 | Circuit Breaker Molded Case 2P 30A 240V | Breakers | 8536.20.10 | 10% | 0% | 0% | 0% | 0% | 0% | 0% | 2% | NA | 0% | NA
996 | 1000 | Circuit Breaker Molded Case 2P 30A 240V | Breakers | 8536.20.10 | 10% | 0% | 0% | 0% | 0% | 0% | 0% | 2% | NA | 0% | NA
997 | 1001 | Tubo Fluorescente 20W T-8 | Luminarias & Acces. | 8539.31.10 | 15%
998 | 1002 | Circuit Breaker Molded Case 2P 30A 480V 14KAIC | Breakers | 8536.20.10 | 10% | 0% | 0% | 0% | 0% | 0% | 0% | 2% | NA | 0% | NA
999 | 1003 | Panelboard Pow-R-Command 42cktos. 3PH barras 400A 480Y/277V. 4W 14Kaic Main Lug Sufarce Mounted | Tableros | 8537.10.00 | 10% |  | 0% | 0% | 6.9% | 0% | 0% | 0% | 0% | NA | 0%
1000 | 1004 | Panelboard Pow-R-Command 42cktos. 3PH 400A 480Y/277V.4W 150A Main Break + Controlador PRC 2000 | Tableros | 8537.10.00 | 10% |  | 0% | 0% | 6.9% | 0% | 0% | 0% | 0% | NA | 0%
1001 | 1005 | Interruptor Digital Network 6 Botones P/Iluminacion | Tomas & Switch | 8536.50.90 | 0%
1002 | 1006 | Bornera a Tierra Para Montaje en Riel Din 6mm AVK 6/10T | Control & Automatico | 8536.49.10 | 10% |  | 0% | 0% | 0% | 0% | 0% | 0% | 0% | NA | NA
1003 | 1007 | Fajilla Plastica 32X4.8mm Color Blanco | Ties & Labeling | 3925.90.90 | 10%
1004 | 1008 | Caja Metalica de Registro Galvanizada 36''x36''x16'' C/Tapadera Atornillable | Cajas Registro | 7326.90.00 | 0%
1005 | 1009 | Pintura Aluminio Transocean Transosil Highbuild 200° | Pinturas & Accs.
1006 | 1010 | Cono Alivio Silicone Outdoor 35KV P/Cable XLP #500 - #1250Kcmil (Kit 2unid) | Equipo Media Tension | 8547.20.00 | 0%
1007 | 1011 | Bota Alta Tension XLPE 4/0awg 15KV 200A W/Test Point | Equipo Medicion | 8532.30.00 | 0%
1008 | 1012 | Wall Telephone Outlet 4 Line Molded RJ45 Ivory | Cat 3 Solutions | 8544.70.00 | 0%
1009 | 1013 | Cable oflex classic 110CY Blindado 4Gx1.5 4x16AWG | Cables Control | 8544.49.29 | 5% |  | 0% | 0% | 5% | 0% | 0% | 0% | NA | NA | 0%
1010 | 1014 | Mini abrazadera Acero inox. 10mm (PAQ 10) | Soporteria | 7326.90.00 | 0%
1011 | 1015 | Circuit Breaker Molded Case 2P 40A 240V | Breakers | 8536.20.10 | 10% | 0% | 0% | 0% | 0% | 0% | 0% | 2% | NA | 0% | NA
1012 | 1016 | Reductor Metalico HN Bushing SCH40 3/4'' a 1/2" | Tuberia HN & Acces. | 7305.11.00 | 0% |  | 0% | 0% | 3% | N/A | 0% | 0% | NA | NA | 0%
1013 | 1017 | Circuit Breaker Molded Case 2P 40A 480V 14KAIC | Breakers | 8536.20.10 | 10% | 0% | 0% | 0% | 0% | 0% | 0% | 2% | NA | 0% | NA
1014 | 1018 | Camisa HG 2-1/2" | Tuberia HG & Acces. | 7307.99.00 | 5% |  | 0% | 0% | 1% | N/A | 0% | 0% | 2.6% | NA | 0%
1015 | 1019 | Reductor P/Ducto Metalico Galvanizado 4" A 2-1/2" | Canalizacion | 7326.90.00 | 0%
1016 | 1020 | Aislador de vibracion VIMCO M-HSB-HM127 | Equipo HVAC & Accs. | 4016.99.90 | 5% |  | 0% | 0% | 3% | 0.5% | 0% | 0% | 0% | NA | 0%
1017 | 1021 | Cable Acero para Retenida 3/8 EHS Clase ''B'' 1x7 | Cables Acero | 7614.90.00 | 10% |  | 0% | 0% | 6.9% | NA | 0% | 1% | 3% | NA | 0%
1018 | 1022 | Tomacorriente Industrial 32A 3P+T 220V/225V Nema 10-30R | Tomas & Switch | 8535.90.00 | 0%
1019 | 1023 | Enchufe 32A 415V IP66/67 3P+T | Tomas & Switch | 8536.69.00 | 0%
1020 | 1024 | Balastro Emergencia EB-500LM (14-28W T5)/(17-40W T87) | Luminarias & Acces. | 8504.10.00 | 0%
1021 | 1025 | Circuit Breaker Molded Case 2P 50A | Breakers | 8536.20.10 | 10% | 0% | 0% | 0% | 0% | 0% | 0% | 2% | NA | 0% | NA
1022 | 1026 | Circuit Breaker Molded Case 2P 50A 240V | Breakers | 8536.20.10 | 10% | 0% | 0% | 0% | 0% | 0% | 0% | 2% | NA | 0% | NA
1023 | 1027 | Luminaria fluorescente Industrial High Bay 4X54W | Luminarias & Acces. | 9405.10.90 | 15% |  | 0% | 0% | 9% | 6% | 0% | 1.5% | 4% | 12%
1024 | 1028 | Circuit Breaker Molded Case 2P 50A 480V 14KAIC | Breakers | 8536.20.10 | 10% | 0% | 0% | 0% | 0% | 0% | 0% | 2% | NA | 0% | NA
1025 | 1029 | Faceplate MDVO 2-port C/Ivory | Faceplates | 8517.70.00 | 0%
1026 | 1030 | Curva Vertical Subida Galvanizada Tipo Escalera 30''x6''x 90° Cal. 1.5MM | Canalizacion | 7326.90.00 | 0%
1027 | 1031 | Tornillo Cabeza Hexagonal Inoxidable todo rosca 10MMX5'' | Tonirlleria & Pernos | 7318.15.00 | 5% |  | 0% | 0% | 1% | 0% | 0% | 0% | 0% | NA | 0%
1028 | 1032 | Reductor Bushing HG CH40 2-1/2" A 1-1/2" | Tuberia HG & Acces. | 7307.99.00 | 5% |  | 0% | 0% | 1% | N/A | 0% | 0% | 2.6% | NA | 0%
1029 | 1033 | Reductor Bushing Metalico HN CH-40 3/4" A 1/2" | Tuberia HN & Acces. | 7304.19.00 | 0%
1030 | 1034 | Circuit Breaker Molded Case 2P 60A 480V 14KAIC | Breakers | 8536.20.10 | 10% | 0% | 0% | 0% | 0% | 0% | 0% | 2% | NA | 0% | NA
1031 | 1035 | Bota Alta Tension XLPE 4/0awg 25KV 200A W/Test Point | Equipo Media Tension | 8536.90.00 | 0%
1032 | 1036 | Tornillo Cabeza Hexagonal R/Corrida de Acero Inox. 5/16"x1" | Tonirlleria & Pernos | 7318.15.00 | 5% |  | 0% | 0% | 1% | 0% | 0% | 0% | 0% | NA | 0%
1033 | 1037 | Circuit Breaker Molded Case 2P 70A 240V | Breakers | 8536.20.10 | 10% | 0% | 0% | 0% | 0% | 0% | 0% | 2% | NA | 0% | NA
1034 | 1038 | Circuit Breaker Molded Case 2P 70A 240V | Breakers | 8536.20.10 | 10% | 0% | 0% | 0% | 0% | 0% | 0% | 2% | NA | 0% | NA
1035 | 1039 | Tornillo Cabeza Hexagonal Galvanizado Todo Rosca 3/8X3'' | Tonirlleria & Pernos | 7318.15.00 | 5% |  | 0% | 0% | 1% | 0% | 0% | 0% | 0% | NA | 0%
1036 | 1040 | Circuit Breaker Molded Case 2P 70A 480V 14KAIC | Breakers | 8536.20.10 | 10% | 0% | 0% | 0% | 0% | 0% | 0% | 2% | NA | 0% | NA
1037 | 1041 | Tuerca Hexagonal Galv. 3/8" de Seguridad | Tonirlleria & Pernos | 7318.16.00 | 5% |  | 0% | 0% | 1% | 0% | 0% | 0% | 0% | NA | 0%
1038 | 1042 | Balastro de Eemergencia 1X54W 120/277V LP600 Lumen | Luminarias & Acces. | 8504.10.00 | 0%
1039 | 1043 | Reductor Bushing PVC CH40 1" A 3/4" | Tuberia PVC & Acces. | 3917.40.90 | 5% |  | 0% | 0% | 3% | NA | 0% | 0% | NA | NA | 0%
1040 | 1044 | Caja Metalica de Registro Galvanizada 30''X30''X12'' Con Estructura Reforzada de Hierro Angula | Cajas Registro | 7326.90.00 | 0%
1041 | 1045 | Caja Metalica de Registro Galvanizada 50''X50''X15'' Con Estructura Reforzada de Hierro Angula | Cajas Registro | 7326.90.00 | 0%
1042 | 1046 | Caja Metalica de Registro Galvanizada 26x26x6 | Cajas Registro | 7326.90.00 | 0%
1043 | 1047 | Circuit Breaker Molded Case 2P 80A 480V 14KAIC | Breakers | 8536.20.10 | 10% | 0% | 0% | 0% | 0% | 0% | 0% | 2% | NA | 0% | NA
1044 | 1048 | Ducto Metalico Pintado Color Blanco 4"Alto x6Ancho"x8' | Canalizacion | 7326.90.00 | 0%
1045 | 1049 | Codo Horizontal Para Ducto Metalico Blanco 4''x6''x90° | Canalizacion | 7326.90.00 | 0%
1046 | 1050 | Grapa Tipo U Para Cable 5/16 | Soporteria | 7318.29.00 | 0%
1047 | 1051 | Valvula de alivio roscada 1/2'' macho X 1/2'' hembra bronce 50 A 175PSI combraco | Materiales Mecanicos
1048 | 1052 | Circuit Breaker Molded Case 2P 90A 240V | Breakers | 8536.20.10 | 10% | 0% | 0% | 0% | 0% | 0% | 0% | 2% | NA | 0% | NA
1049 | 1053 | Valvula check de 2 NPT, acero inoxidable 316L, tipo Resorte,1000WOG, CK311F | Materiales Mecanicos
1050 | 1054 | Luminaria Tipo Wall Pack MH 175W C/Bombillo | Luminarias & Acces. | 9405.40.90 | 15% |  | 0% | 0% | 9% | 6% | 0% | 1.5% | 4% | 12%
1051 | 1055 | Circuit Breaker Molded Case 2P 90A 480V 14KAIC | Breakers | 8536.20.10 | 10% | 0% | 0% | 0% | 0% | 0% | 0% | 2% | NA | 0% | NA
1052 | 1057 | Reductor Bushing PVC CH40 2" A 1/2" | Tuberia PVC & Acces. | 3917.40.90 | 5% |  | 0% | 0% | 3% | NA | 0% | 0% | NA | NA | 0%
1053 | 1058 | Reductor Bushing PVC CH40 2" A 3/4" | Tuberia PVC & Acces. | 3917.40.90 | 5% |  | 0% | 0% | 3% | NA | 0% | 0% | NA | NA | 0%
1054 | 1059 | Circuit Breaker Atornillable 3P 100A 240V 10Kaic (Panel PRL1) | Breakers | 8536.20.10 | 10% | 0% | 0% | 0% | 0% | 0% | 0% | 2% | NA | 0% | NA
1055 | 1060 | Circuit Breaker Molded Case 3P 100A 240V | Breakers | 8536.20.10 | 10% | 0% | 0% | 0% | 0% | 0% | 0% | 2% | NA | 0% | NA
1056 | 1061 | Cadena Galvanizada de 3/8 | Soporteria | 7318.29.00 | 0%
1057 | 1062 | Circuit Breaker Molded Case 3P 100A 240V Tipo TQL | Breakers | 8536.20.10 | 10% | 0% | 0% | 0% | 0% | 0% | 0% | 2% | NA | 0% | NA
1058 | 1063 | Circuit Breaker Molded Case 3P 100A 480V | Breakers | 8536.20.10 | 10% | 0% | 0% | 0% | 0% | 0% | 0% | 2% | NA | 0% | NA
1059 | 1064 | Circuit Breaker Molded Case 3P 100A 600V | Breakers | 8536.20.10 | 10% | 0% | 0% | 0% | 0% | 0% | 0% | 2% | NA | 0% | NA
1060 | 1065 | Candado Mediano CR-70 PAPAIZ | Herramientas & Segur
1061 | 1066 | Circuit Breaker Molded Case 3P 100A480V 14KAIC | Breakers | 8536.20.10 | 10% | 0% | 0% | 0% | 0% | 0% | 0% | 2% | NA | 0% | NA
1062 | 1067 | Wall Plate 1-Port Single White | Faceplates | 8517.70.00 | 0%
1063 | 1068 | Patch Cord CAT-5E 1ft, Blue | Cat 5e Solutions | 8544.70.00 | 0%
1064 | 1069 | Circuit Breaker Molded Case 3P 1200A 600V | Breakers | 8536.20.10 | 10% | 0% | 0% | 0% | 0% | 0% | 0% | 2% | NA | 0% | NA
1065 | 1070 | Circuit Breaker Molded Case 3P 125A 240V | Breakers | 8536.20.10 | 10% | 0% | 0% | 0% | 0% | 0% | 0% | 2% | NA | 0% | NA
1066 | 1071 | Patch Cord CAT-5E 7ft, Blue | Cat 5e Solutions | 8544.70.00 | 0%
1067 | 1072 | Reductor Bushing PVC CH40 3" A 2" | Tuberia PVC & Acces. | 3917.40.90 | 5% |  | 0% | 0% | 3% | NA | 0% | 0% | NA | NA | 0%
1068 | 1073 | Circuit Breaker 3P 150A 240V | Breakers | 8536.20.10 | 10% | 0% | 0% | 0% | 0% | 0% | 0% | 2% | NA | 0% | NA
1069 | 1074 | Circuit Breaker Molded Case 3P 150A 480V 14 KAIC | Breakers | 8536.20.10 | 10% | 0% | 0% | 0% | 0% | 0% | 0% | 2% | NA | 0% | NA
1070 | 1075 | Reductor Metalico HN Campana concentrico SCH40 "6 a 5" Soldable | Tuberia HN & Acces. | 7304.19.00 | 0%
1071 | 1076 | Reductor Bushing PVC CH40 6" A 3" | Tuberia PVC & Acces. | 3917.40.90 | 5% |  | 0% | 0% | 3% | NA | 0% | 0% | NA | NA | 0%
1072 | 1077 | Circuit Breaker Molded Case 3P 15A 240V | Breakers | 8536.20.10 | 10% | 0% | 0% | 0% | 0% | 0% | 0% | 2% | NA | 0% | NA
1073 | 1078 | Codo Acero Inox. Roscable 1/4"x90º | Materiales Mecanicos
1074 | 1079 | Circuit Breaker Molded Case 3P 15A 480V | Breakers | 8536.20.10 | 10% | 0% | 0% | 0% | 0% | 0% | 0% | 2% | NA | 0% | NA
1075 | 1080 | Circuit Breaker Molded Case 3P 15A 480V 14KAIC | Breakers | 8536.20.10 | 10% | 0% | 0% | 0% | 0% | 0% | 0% | 2% | NA | 0% | NA
1076 | 1081 | Niple Acero Inox. 1/4"X4" | Materiales Mecanicos
1077 | 1082 | Circuit Breaker Molded Case 3P 175A 240V | Breakers | 8536.20.10 | 10% | 0% | 0% | 0% | 0% | 0% | 0% | 2% | NA | 0% | NA
1078 | 1083 | Camisa Acero. Inox 1/4" Roscada | Materiales Mecanicos
1079 | 1084 | Reductor Bushing Ace. Inox. 1/2" a 1/4" | Materiales Mecanicos
1080 | 1085 | Circuit Breaker Molded Case 3P 200A 240V | Breakers | 8536.20.10 | 10% | 0% | 0% | 0% | 0% | 0% | 0% | 2% | NA | 0% | NA
1081 | 1086 | Circuit Breaker Molded Case 3P 200A 480V 14 KAIC | Breakers | 8536.20.10 | 10% | 0% | 0% | 0% | 0% | 0% | 0% | 2% | NA | 0% | NA
1082 | 1087 | Circuit Breaker Molded Case 3P 200A 600V | Breakers | 8536.20.10 | 10% | 0% | 0% | 0% | 0% | 0% | 0% | 2% | NA | 0% | NA
1083 | 1088 | Niple HN CH-40 3/8"X2" | Tuberia HN & Acces. | 7305.11.00 | 0%
1084 | 1089 | Camisa HN CH40 3" roscada | Tuberia HN & Acces. | 7304.19.00 | 0%
1085 | 1090 | Circuit Breaker Molded Case 3P 20A 240V | Breakers | 8536.20.10 | 10% | 0% | 0% | 0% | 0% | 0% | 0% | 2% | NA | 0% | NA
1086 | 1091 | Circuit Breaker Molded Case 3P 20A 480V | Breakers | 8536.20.10 | 10% | 0% | 0% | 0% | 0% | 0% | 0% | 2% | NA | 0% | NA
1087 | 1092 | Circuit Breaker Molded Case 3P 20A 480V 14KAIC | Breakers | 8536.20.10 | 10% | 0% | 0% | 0% | 0% | 0% | 0% | 2% | NA | 0% | NA
1088 | 1093 | Brida Soldable HN CH-40 3" S/Cuello 150psi | Tuberia HN & Acces. | 7305.11.00 | 0%
1089 | 1094 | Circuit Breaker Molded Case 3P 225A 240V | Breakers | 8536.20.10 | 10% | 0% | 0% | 0% | 0% | 0% | 0% | 2% | NA | 0% | NA
1090 | 1095 | Circuit Breaker Molded Case 3P 225A 240V 25KAIC | Breakers | 8536.20.10 | 10% | 0% | 0% | 0% | 0% | 0% | 0% | 2% | NA | 0% | NA
1091 | 1096 | Circuit Breaker Molded Case 3P 225A 600V | Breakers | 8536.20.10 | 10% | 0% | 0% | 0% | 0% | 0% | 0% | 2% | NA | 0% | NA
1092 | 1097 | Sello Espirometalico Acero. Inox 3" | Materiales Mecanicos
1093 | 1098 | Circuit Breaker Molded Case 3P 250A 240V | Breakers | 8536.20.10 | 10% | 0% | 0% | 0% | 0% | 0% | 0% | 2% | NA | 0% | NA
1094 | 1099 | Circuit Breaker Molded Case 3P 250A 240V 10KA | Breakers | 8536.20.10 | 10% | 0% | 0% | 0% | 0% | 0% | 0% | 2% | NA | 0% | NA
1095 | 1100 | Circuit Breaker Molded Case 3P 250A 600V | Breakers | 8536.20.10 | 10% | 0% | 0% | 0% | 0% | 0% | 0% | 2% | NA | 0% | NA
1096 | 1101 | Circuit Breaker Molded Case 3P 250A 600V | Breakers | 8536.20.10 | 10% | 0% | 0% | 0% | 0% | 0% | 0% | 2% | NA | 0% | NA
1097 | 1102 | Adaptador PVC Macho Potable CH-40 6'' Roscado | Tuberia PVC & Acces. | 3917.40.90 | 5% |  | 0% | 0% | 3% | NA | 0% | 0% | NA | NA | 0%
1098 | 1103 | Conector PG 9mm | Wiring & Device | 7318.29.00 | 0%
1099 | 1104 | Circuit Breaker I-Line 2P 40A 480V | Breakers | 8536.20.10 | 10% | 0% | 0% | 0% | 0% | 0% | 0% | 2% | NA | 0% | NA
1100 | 1105 | Circuit Breaker Molded Case 3P 300A 240V | Breakers | 8536.20.10 | 10% | 0% | 0% | 0% | 0% | 0% | 0% | 2% | NA | 0% | NA
1101 | 1106 | Transformador Seco 3PH 75KVA Primario 480vD Secundario 120/240VD | Transformadores | 8504.33.00 | 0%
1102 | 1107 | Circuit Breaker Molded Case 3P 300A 600V 22Ka | Breakers | 8536.20.10 | 10% | 0% | 0% | 0% | 0% | 0% | 0% | 2% | NA | 0% | NA
1103 | 1108 | Circuit Breaker 1P 20A 277V Powelink | Breakers | 8536.20.10 | 10% | 0% | 0% | 0% | 0% | 0% | 0% | 2% | NA | 0% | NA
1104 | 1109 | Circuit Breaker Molded Case 3P 30A 227/480V | Breakers | 8536.20.10 | 10% | 0% | 0% | 0% | 0% | 0% | 0% | 2% | NA | 0% | NA
1105 | 1110 | Circuit Breaker Molded Case 3P 30A 240V | Breakers | 8536.20.10 | 10% | 0% | 0% | 0% | 0% | 0% | 0% | 2% | NA | 0% | NA
1106 | 1111 | Circuit Breaker Molded Case 3P 30A 240V | Breakers | 8536.20.10 | 10% | 0% | 0% | 0% | 0% | 0% | 0% | 2% | NA | 0% | NA
1107 | 1112 | Circuit Breaker Molded Case 3P 30A 240V | Breakers | 8536.20.10 | 10% | 0% | 0% | 0% | 0% | 0% | 0% | 2% | NA | 0% | NA
1108 | 1113 | Circuit Breaker Molded Case 3P 30A 480V | Breakers | 8536.20.10 | 10% | 0% | 0% | 0% | 0% | 0% | 0% | 2% | NA | 0% | NA
1109 | 1114 | Anticorrosivo Corrostop Industiral C/Gris | Pinturas & Accs.
1110 | 1115 | Circuit Breaker Molded Case 3P 350A 240V | Breakers | 8536.20.10 | 10% | 0% | 0% | 0% | 0% | 0% | 0% | 2% | NA | 0% | NA
1111 | 1116 | Transformador Control 75VA 1F 240/480V - 120V/240VAC | Control & Automatico | 8536.90.00 | 0%
1112 | 1117 | Tapadera P/Ducto 6''x8'' | Canalizacion | 7326.90.00 | 0%
1113 | 1118 | Powerlink 42 Cktos. 3PH 4H 208/120V Con Main 225A-JDL36225 Sin Breaker Ramales | Tableros | 8536.20.90 | 0%
1114 | 1119 | Luminaria Tipo Canopy MH 175W 277V PGR 175M LPI INTL | Luminarias & Acces. | 9405.40.90 | 15% |  | 0% | 0% | 9% | 6% | 0% | 1.5% | 4% | 12%
1115 | 1120 | Luminaria Tipo Canopy MH 100W 277V PGR 100M LPI INTL | Luminarias & Acces. | 9405.40.90 | 15% |  | 0% | 0% | 9% | 6% | 0% | 1.5% | 4% | 12%
1116 | 1121 | Union Universal HN CH 80 1" Roscado. | Tuberia HN & Acces. | 7307.22.00 | 5% |  | 0% | 0% | 3% | N/A | 0% | 0% | NA | NA | 0%
1117 | 1122 | Circuit Breaker Molded Case 3P 400A 240V | Breakers | 8536.20.10 | 10% | 0% | 0% | 0% | 0% | 0% | 0% | 2% | NA | 0% | NA
1118 | 1123 | Union Universal HN CH 80 1/2" Roscado | Tuberia HN & Acces. | 7307.22.00 | 5% |  | 0% | 0% | 3% | N/A | 0% | 0% | NA | NA | 0%
1119 | 1124 | Circuit Breaker Molded Case 3P 400A 600V | Breakers | 8536.20.10 | 10% | 0% | 0% | 0% | 0% | 0% | 0% | 2% | NA | 0% | NA
1120 | 1125 | Circuit Breaker Molded Case 3P 400A 600V 240VAC 100 KA, 480VAC 65 KA, 600VAC 25 KA | Breakers | 8536.20.10 | 10% | 0% | 0% | 0% | 0% | 0% | 0% | 2% | NA | 0% | NA
1121 | 1126 | Circuit Breaker Molded Case 3P 40A 240V | Breakers | 8536.20.10 | 10% | 0% | 0% | 0% | 0% | 0% | 0% | 2% | NA | 0% | NA
1122 | 1127 | Circuit Breaker Molded Case 3P 40A 227/480V | Breakers | 8536.20.10 | 10% | 0% | 0% | 0% | 0% | 0% | 0% | 2% | NA | 0% | NA
1123 | 1128 | Circuit Breaker Molded Case 3P 40A 240V | Breakers | 8536.20.10 | 10% | 0% | 0% | 0% | 0% | 0% | 0% | 2% | NA | 0% | NA
1124 | 1129 | Circuit Breaker Molded Case 3P 40A 480V | Breakers | 8536.20.10 | 10% | 0% | 0% | 0% | 0% | 0% | 0% | 2% | NA | 0% | NA
1125 | 1130 | Union Universal HN CH 80 3/8" Roscado | Tuberia HN & Acces. | 7307.22.00 | 5% |  | 0% | 0% | 3% | N/A | 0% | 0% | NA | NA | 0%
1126 | 1131 | Circuit Breaker Molded Case 3P 450A 600V | Breakers | 8536.20.10 | 10% | 0% | 0% | 0% | 0% | 0% | 0% | 2% | NA | 0% | NA
1127 | 1132 | Camisa HN CH 80 1/2" Roscado | Tuberia HN & Acces. | 7305.11.00 | 0%
1128 | 1133 | Camisa HN AF CH 80 3/8" Roscado | Tuberia HN & Acces. | 7304.19.00 | 0%
1129 | 1134 | Tornillo Galvanizado Cabeza Pan Phillips 1/4" X 3/4" | Tonirlleria & Pernos | 7318.15.00 | 5% |  | 0% | 0% | 1% | 0% | 0% | 0% | 0% | NA | 0%
1130 | 1135 | Arandela Plana inox. M-8 | Tonirlleria & Pernos | 7318.22.00 | 0%
1131 | 1136 | Circuit Breaker Molded Case 3P 225A 480V 14 KAIC | Breakers | 8536.20.10 | 10% | 0% | 0% | 0% | 0% | 0% | 0% | 2% | NA | 0% | NA
1132 | 1137 | Umbral P/Puerta 3' | Materiales Civiles
1133 | 1138 | Luminaria Tipo Wallpack 2x42WTRT MV | Luminarias & Acces. | 9405.40.90 | 15% |  | 0% | 0% | 9% | 6% | 0% | 1.5% | 4% | 12%
1134 | 1139 | Circuit Breaker Molded Case 3P 50A 227/480V | Breakers | 8536.20.10 | 10% | 0% | 0% | 0% | 0% | 0% | 0% | 2% | NA | 0% | NA
1135 | 1140 | Circuit Breaker Molded Case 3P 50A 240V | Breakers | 8536.20.10 | 10% | 0% | 0% | 0% | 0% | 0% | 0% | 2% | NA | 0% | NA
1136 | 1141 | Circuit Breaker Molded Case 3P 50A 240V/480 | Breakers | 8536.20.10 | 10% | 0% | 0% | 0% | 0% | 0% | 0% | 2% | NA | 0% | NA
1137 | 1142 | Circuit Breaker Molded Case 3P 50A 480V | Breakers | 8536.20.10 | 10% | 0% | 0% | 0% | 0% | 0% | 0% | 2% | NA | 0% | NA
1138 | 1143 | Tomacorriente Doble Grado Comercial GFCI 20A 2P 3W 125V Nema 5-20R + Placa C/Almedra | Tomas & Switch | 8535.90.00 | 0%
1139 | 1144 | Tomacorriente Doble Grado Comercial GFCI 20A 2P 3W 125V Nema 5-20R + Placa C/Blanco | Tomas & Switch | 8535.90.00 | 0%
1140 | 1145 | Circuit Breaker Molded Case 3P 600A 600V | Breakers | 8536.20.10 | 10% | 0% | 0% | 0% | 0% | 0% | 0% | 2% | NA | 0% | NA
1141 | 1146 | Circuit Breaker Molded Case 3P 60A 240V | Breakers | 8536.20.10 | 10% | 0% | 0% | 0% | 0% | 0% | 0% | 2% | NA | 0% | NA
1142 | 1147 | Circuit Breaker Atornillable 3P 60A 240V 10Kaic (Panel PRL1) | Breakers | 8536.20.10 | 10% | 0% | 0% | 0% | 0% | 0% | 0% | 2% | NA | 0% | NA
1143 | 1148 | Circuit Breaker Molded Case 3P 60A 240V | Breakers | 8536.20.10 | 10% | 0% | 0% | 0% | 0% | 0% | 0% | 2% | NA | 0% | NA
1144 | 1149 | Luminaria Tipo Estadio Olympic MH 1000W MV T6 C/Bombillo E-40 CLARO MH | Luminarias & Acces. | 9405.40.90 | 15% |  | 0% | 0% | 9% | 6% | 0% | 1.5% | 4% | 12%
1145 | 1150 | Circuit Breaker Molded Case 3P 60A 480V | Breakers | 8536.20.10 | 10% | 0% | 0% | 0% | 0% | 0% | 0% | 2% | NA | 0% | NA
1146 | 1151 | Circuit Breaker Molded Case 3P 60A 480V 14KAIC | Breakers | 8536.20.10 | 10% | 0% | 0% | 0% | 0% | 0% | 0% | 2% | NA | 0% | NA
1147 | 1152 | Broca Sierra Bi-Metal 1.3/16'' | Herramientas & Segur
1148 | 1153 | Circuit Breaker Molded Case 3P 700A 600V | Breakers | 8536.20.10 | 10% | 0% | 0% | 0% | 0% | 0% | 0% | 2% | NA | 0% | NA
1149 | 1154 | Circuit Breaker Molded Case 3P 70A 227/480V | Breakers | 8536.20.10 | 10% | 0% | 0% | 0% | 0% | 0% | 0% | 2% | NA | 0% | NA
1150 | 1155 | Tuerca Mariposa galv. 3/16" | Tonirlleria & Pernos | 7318.16.00 | 5% |  | 0% | 0% | 1% | 0% | 0% | 0% | 0% | NA | 0%
1151 | 1156 | Circuit Breaker Molded Case 3P 70A 240V | Breakers | 8536.20.10 | 10% | 0% | 0% | 0% | 0% | 0% | 0% | 2% | NA | 0% | NA
1152 | 1157 | Circuit Breaker Atornillable 3P 70A 240V 10Kaic (Panel PRL1) | Breakers | 8536.20.10 | 10% | 0% | 0% | 0% | 0% | 0% | 0% | 2% | NA | 0% | NA
1153 | 1158 | Circuit Breaker Molded Case 3P 70A 480V | Breakers | 8536.20.10 | 10% | 0% | 0% | 0% | 0% | 0% | 0% | 2% | NA | 0% | NA
1154 | 1159 | Circuit Breaker Molded Case 3P 70A 600V | Breakers | 8536.20.10 | 10% | 0% | 0% | 0% | 0% | 0% | 0% | 2% | NA | 0% | NA
1155 | 1160 | Cable Control con Shielded 2X22"AWG | Cables Control | 8544.49.29 | 5% |  | 0% | 0% | 5% | 0% | 0% | 0% | NA | NA | 0%
1156 | 1161 | Circuit Breaker Molded Case 3P 800A 600V | Breakers | 8536.20.10 | 10% | 0% | 0% | 0% | 0% | 0% | 0% | 2% | NA | 0% | NA
1157 | 1162 | Circuit Breaker Molded Case 3P 80A 240V | Breakers | 8536.20.10 | 10% | 0% | 0% | 0% | 0% | 0% | 0% | 2% | NA | 0% | NA
1158 | 1163 | Circuit Breaker Molded Case 3P 80A 240V | Breakers | 8536.20.10 | 10% | 0% | 0% | 0% | 0% | 0% | 0% | 2% | NA | 0% | NA
1159 | 1164 | Luminaria Tipo Cobra 250W HPS Multivoltaje (c/Bombillo) | Luminarias & Acces. | 9405.40.10 | 0%
1160 | 1165 | Placa Metalica Reductora Plana de 4''X4'' A 2''X4'' | Cajas Registro | 7326.90.00 | 0%
1161 | 1166 | Circuit Breaker Molded Case 3P 80A 480V | Breakers | 8536.20.10 | 10% | 0% | 0% | 0% | 0% | 0% | 0% | 2% | NA | 0% | NA
1162 | 1167 | Circuit Breaker Molded Case 3P 80A 480V 14KAIC | Breakers | 8536.20.10 | 10% | 0% | 0% | 0% | 0% | 0% | 0% | 2% | NA | 0% | NA
1163 | 1168 | Circuit Breaker Molded Case 3P 80A 600V | Breakers | 8536.20.10 | 10% | 0% | 0% | 0% | 0% | 0% | 0% | 2% | NA | 0% | NA
1164 | 1169 | Tomacorriente Retractil 20A 600VAC 50' | Tomas & Switch | 8535.90.00 | 0%
1165 | 1170 | Load Center 4Cktos. 1PH Barras 60A 100/240V | Tableros | 8536.20.90 | 0%
1166 | 1171 | Tubo Aluminio 2"X20' C/Azul | Tuberia Alum. & Accs | 7608.20.20 | 0%
1167 | 1172 | Reductor Campana HG CH-40 1-1/2" A 1-1/4" roscado | Tuberia HG & Acces. | 7307.99.00 | 5% |  | 0% | 0% | 1% | N/A | 0% | 0% | 2.6% | NA | 0%
1168 | 1173 | Circuit Breaker Molded Case 3P 90A 480V | Breakers | 8536.20.10 | 10% | 0% | 0% | 0% | 0% | 0% | 0% | 2% | NA | 0% | NA
1169 | 1174 | Circuit Breaker Molded Case 3P 90A 480V 14KAIC | Breakers | 8536.20.10 | 10% | 0% | 0% | 0% | 0% | 0% | 0% | 2% | NA | 0% | NA
1170 | 1175 | Arandela de Plana HG M-24 | Tonirlleria & Pernos | 7318.22.00 | 0%
1171 | 1176 | Junta Empalme XLPE #1/0AWG Insulacion 25KV | Equipo Media Tension | 8535.90.00 | 0%
1172 | 1177 | Circuit Breaker Montaje en Rie 2P 6A 415V | Breakers | 8536.20.10 | 10% | 0% | 0% | 0% | 0% | 0% | 0% | 2% | NA | 0% | NA
1173 | 1178 | Circuit Breaker Montaje en Riel 1P 16A 230/400V 6000Kaic | Control & Automatico | 8536.20.10 | 10% |  | 0% | 0% | 2% | N/A | 0% | 0% | 3% | 0% | 0%
1174 | 1179 | Circuit Breaker Montaje en Riel 1P 32A 230/415V | Control & Automatico | 8536.20.10 | 10% |  | 0% | 0% | 2% | N/A | 0% | 0% | 3% | 0% | 0%
1175 | 1180 | Circuit Breaker Montaje en Riel 2P 16A | Control & Automatico | 8536.20.10 | 10% |  | 0% | 0% | 2% | N/A | 0% | 0% | 3% | 0% | 0%
1176 | 1181 | Circuit Breaker Montaje en Riel 2P 20A 415V | Control & Automatico | 8536.20.10 | 10% |  | 0% | 0% | 2% | N/A | 0% | 0% | 3% | 0% | 0%
1177 | 1182 | Circuit Breaker Montaje en Riel 3P 100A 400V | Control & Automatico | 8536.20.10 | 10% |  | 0% | 0% | 2% | N/A | 0% | 0% | 3% | 0% | 0%
1178 | 1183 | Caja Metalica Intemperie 2-Gang 4x4 4 Agujeros 1/2 | Cajas Registro | 7326.90.00 | 0%
1179 | 1184 | Circuit Breaker Montaje en Riel 3P 100A 440V | Control & Automatico | 8536.20.10 | 10% |  | 0% | 0% | 2% | N/A | 0% | 0% | 3% | 0% | 0%
1180 | 1185 | Circuit Breaker Montaje en Riel 3P 10A | Control & Automatico | 8536.20.10 | 10% |  | 0% | 0% | 2% | N/A | 0% | 0% | 3% | 0% | 0%
1181 | 1186 | Circuit Breaker Montaje en Riel 3P 16A | Control & Automatico | 8536.20.10 | 10% |  | 0% | 0% | 2% | N/A | 0% | 0% | 3% | 0% | 0%
1182 | 1187 | Circuit Breaker Montaje en Riel 3P 16A 480V | Control & Automatico | 8536.20.10 | 10% |  | 0% | 0% | 2% | N/A | 0% | 0% | 3% | 0% | 0%
1183 | 1188 | Circuit Breaker Montaje en Riel 3P 20A 400V | Control & Automatico | 8536.20.10 | 10% |  | 0% | 0% | 2% | N/A | 0% | 0% | 3% | 0% | 0%
1184 | 1189 | Circuit Breaker Montaje en Riel 3P 20A 400V | Breakers | 8536.20.10 | 10% | 0% | 0% | 0% | 0% | 0% | 0% | 2% | NA | 0% | NA
1185 | 1190 | Circuit Breaker Montaje en Riel 3P 32A 230/415V | Control & Automatico | 8536.20.10 | 10% |  | 0% | 0% | 2% | N/A | 0% | 0% | 3% | 0% | 0%
1186 | 1191 | Circuit Breaker Montaje en Riel 3P 40A 400V | Control & Automatico | 8536.20.10 | 10% |  | 0% | 0% | 2% | N/A | 0% | 0% | 3% | 0% | 0%
1187 | 1192 | Circuit Breaker NF 1P 15A 18KA@480Y/277V | Breakers | 8536.20.10 | 10% | 0% | 0% | 0% | 0% | 0% | 0% | 2% | NA | 0% | NA
1188 | 1193 | Circuit Breaker NF 1P 20A 18KA@480Y/277V | Breakers | 8536.20.10 | 10% | 0% | 0% | 0% | 0% | 0% | 0% | 2% | NA | 0% | NA
1189 | 1194 | Circuit Breaker Montaje en Riel 1P 16A 230/400V | Control & Automatico | 8536.20.10 | 10% |  | 0% | 0% | 2% | N/A | 0% | 0% | 3% | 0% | 0%
1190 | 1195 | Circuit Breaker NF 1P 30A 18KA@480Y/277V | Breakers | 8536.20.10 | 10% | 0% | 0% | 0% | 0% | 0% | 0% | 2% | NA | 0% | NA
1191 | 1196 | Circuit Breaker Montaje en Riel 1P 6A 127/230-400 VCA | Control & Automatico | 8536.20.10 | 10% |  | 0% | 0% | 2% | N/A | 0% | 0% | 3% | 0% | 0%
1192 | 1197 | Bornera Control 20-6AWG 10mm 1000V | Control & Automatico | 8536.49.10 | 10% |  | 0% | 0% | 0% | 0% | 0% | 0% | 0% | NA | NA
1193 | 1198 | Brazos Adaptador en Poste Metalico P/Lampara Tipo Reflector | Posteria | 7326.90.00 | 0% |  | 0% | 0% | 6.9% | N/A | 0% | 0% | 0% | 7% | 0%
1194 | 1199 | Contactos Auxiliar Vario 1NO 1NO | Control & Automatico | 8511.30.00 | 0%
1195 | 1200 | Luminaria Spot Cuadrada 12W 7K C/Blanca (LED PANEL) | Luminarias & Acces. | 9405.40.90 | 15% |  | 0% | 0% | 9% | 6% | 0% | 1.5% | 4% | 12%
1196 | 1201 | Abrazadera PVC 2" 2 patas | Tuberia PVC & Acces. | 3917.40.90 | 5% |  | 0% | 0% | 3% | NA | 0% | 0% | NA | NA | 0%
1197 | 1202 | Caja PVC Conduit de Registro 16''x15''x6'' | Cajas Registro | 7326.90.00 | 0%
1198 | 1203 | Caja Metalica de Registro Galvanizada 15''x15''x4 | Cajas Registro | 7326.90.00 | 0%
1199 | 1204 | Cable XAT #1/0AWG 15KV NA-100% | Cables Cobre | 8544.49.29 | 5% |  | 0% | 0% | 5% | 0% | 0% | 0% | NA | NA | 0%
1200 | 1205 | Circuit Breaker NF 2P 15A 18KA@480Y/277V | Breakers | 8536.20.10 | 10% | 0% | 0% | 0% | 0% | 0% | 0% | 2% | NA | 0% | NA
1201 | 1206 | Circuit Breaker NF 2P 20A 18KA@480Y/277V | Breakers | 8536.20.10 | 10% | 0% | 0% | 0% | 0% | 0% | 0% | 2% | NA | 0% | NA
1202 | 1207 | Tapagotera SISTA Galon | Materiales Civiles
1203 | 1208 | Circuit Breaker NF 2P 30A 18KA@480Y/277V | Breakers | 8536.20.10 | 10% | 0% | 0% | 0% | 0% | 0% | 0% | 2% | NA | 0% | NA
1204 | 1209 | Camisa Acero. Inox 304 1-1/2" Roscada | Materiales Mecanicos
1205 | 1210 | Circuit Breaker NF 2P 40A 18KA@480Y/277V | Breakers | 8536.20.10 | 10% | 0% | 0% | 0% | 0% | 0% | 0% | 2% | NA | 0% | NA
1206 | 1211 | Tomacorriente doble Decora 20A 2P 3W 125V Nema 5-20R C/Marfil | Tomas & Switch | 8535.90.00 | 0%
1207 | 1212 | Punta Franklin Cobre 3/8"x24'' | Aterrizaje | 8538.90.00 | 0%
1208 | 1213 | Terminal Fijacion para cable aterrizaje (punta franklin) | Aterrizaje | 8538.90.00 | 0%
1209 | 1214 | Base Terminacion Aerea Canto Silla p/Punta Franklin 3/8" | Aterrizaje | 8538.90.00 | 0%
1210 | 1215 | Caucho Adhesivo para Techo (galon) | Aterrizaje | 8538.90.00 | 0%
1211 | 1216 | Unión Lineal Cobre Diam. 17/32" 1-1/2"x3"(Manguito conexion cable Thompson) | Aterrizaje | 7412.20.00 | 0%
1212 | 1217 | Circuit Breaker NF 3P 100A 18KA@480Y/277V | Breakers | 8536.20.10 | 10% | 0% | 0% | 0% | 0% | 0% | 0% | 2% | NA | 0% | NA
1213 | 1218 | Union T Cobre Diam. 9/16" 2"x2-1/4" (Manguito conexion cable Thompson) | Aterrizaje | 7412.20.00 | 0%
1214 | 1219 | Circuit Breaker NF 3P 125A 18KA@480Y/277V | Breakers | 8536.20.10 | 10% | 0% | 0% | 0% | 0% | 0% | 0% | 2% | NA | 0% | NA
1215 | 1220 | Circuit Breaker NF 3P 15A 18KA@480Y/277V | Breakers | 8536.20.10 | 10% | 0% | 0% | 0% | 0% | 0% | 0% | 2% | NA | 0% | NA
1216 | 1221 | Circuit Breaker NF 3P 20A 18KA@480Y/277V | Breakers | 8536.20.10 | 10% | 0% | 0% | 0% | 0% | 0% | 0% | 2% | NA | 0% | NA
1217 | 1222 | Union Conexion Cable a Channel Metalico Diam 9/16" 1-3/4"x2" (manguito conexion cable thompson) | Aterrizaje | 7412.20.00 | 0%
1218 | 1223 | Circuit Breaker NF 3P 30A 18KA@480Y/277V | Breakers | 8536.20.10 | 10% | 0% | 0% | 0% | 0% | 0% | 0% | 2% | NA | 0% | NA
1219 | 1224 | Union Cruz Cobre Diam 9/16" 1-1/2"x1-1/2" (manguito conexion cable thompson) | Aterrizaje | 7412.20.00 | 0%
1220 | 1225 | Circuit Breaker NF 3P 40A 18KA@480Y/277V | Breakers | 8536.20.10 | 10% | 0% | 0% | 0% | 0% | 0% | 0% | 2% | NA | 0% | NA
1221 | 1226 | Base P/ Punta Franklin Aluminio 5/8" montaje universal (vertical & horizontal) | Aterrizaje | 8538.90.00 | 0%
1222 | 1227 | Circuit Breaker NF 3P 50A 18KA@480Y/277V | Breakers | 8536.20.10 | 10% | 0% | 0% | 0% | 0% | 0% | 0% | 2% | NA | 0% | NA
1223 | 1228 | Circuit Breaker NF 3P 60A 18KA@480Y/277V | Breakers | 8536.20.10 | 10% | 0% | 0% | 0% | 0% | 0% | 0% | 2% | NA | 0% | NA
1224 | 1229 | Unión de cobre soldable pre-fabricada 1/4"x 1/4" | Equipo HVAC & Accs. | 7413.00.90 | 0%
1225 | 1230 | Circuit Breaker NF 3P 80A 18KA@480Y/277V | Breakers | 8536.20.10 | 10% | 0% | 0% | 0% | 0% | 0% | 0% | 2% | NA | 0% | NA
1226 | 1231 | Circuit Breaker NF 3P 90A 18KA@480Y/277V | Breakers | 8536.20.10 | 10% | 0% | 0% | 0% | 0% | 0% | 0% | 2% | NA | 0% | NA
1227 | 1232 | Punta Franklin Aluminio 5/8"x24" | Aterrizaje | 8538.90.00 | 0%
1228 | 1233 | Punta Franklin Aluminio 5/8"x36" | Aterrizaje | 8538.90.00 | 0%
1229 | 1234 | Circuit Breaker QO 1P 15A 120/240V | Breakers | 8536.20.10 | 10% | 0% | 0% | 0% | 0% | 0% | 0% | 2% | NA | 0% | NA
1230 | 1235 | Circuit Breaker QO 1P 20A 120/240V | Breakers | 8536.20.10 | 10% | 0% | 0% | 0% | 0% | 0% | 0% | 2% | NA | 0% | NA
1231 | 1236 | Cañuela de Lana Mineral con Foil 4"diam.x 2-1/2"espesor x 1mt largo | Equipo HVAC & Accs. | 7413.00.90 | 0%
1232 | 1237 | Cañuela de Lana Mineral con Foil 2"diam.x 2 espesor x 1mt largo | Equipo HVAC & Accs. | 7413.00.90 | 0%
1233 | 1238 | Circuit Breaker QO 1P 25A 120/240V | Breakers | 8536.20.10 | 10% | 0% | 0% | 0% | 0% | 0% | 0% | 2% | NA | 0% | NA
1234 | 1239 | Circuit Breaker QO 1P 30A 120/240V | Breakers | 8536.20.10 | 10% | 0% | 0% | 0% | 0% | 0% | 0% | 2% | NA | 0% | NA
1235 | 1240 | Codo Para Ducto Metalico Galvanizado 4"X90º | Canalizacion | 7326.90.00 | 0%
1236 | 1241 | Tee Para Ducto Metalico Galvanizado 4"X4" | Canalizacion | 7326.90.00 | 0%
1237 | 1242 | Circuit Breaker QO 1P 40A 120/240V | Breakers | 8536.20.10 | 10% | 0% | 0% | 0% | 0% | 0% | 0% | 2% | NA | 0% | NA
1238 | 1243 | Brida P/Ducto Galvanizado 4"X4" | Canalizacion | 7326.90.00 | 0%
1239 | 1244 | Circuit Breaker QO 1P 50A 120/240V | Breakers | 8536.20.10 | 10% | 0% | 0% | 0% | 0% | 0% | 0% | 2% | NA | 0% | NA
1240 | 1245 | Circuit Breaker QO 1P 60A 120/240V | Breakers | 8536.20.10 | 10% | 0% | 0% | 0% | 0% | 0% | 0% | 2% | NA | 0% | NA
1241 | 1246 | Circuit Breaker QO 1P 70A 120/240V | Breakers | 8536.20.10 | 10% | 0% | 0% | 0% | 0% | 0% | 0% | 2% | NA | 0% | NA
1242 | 1247 | Circuit Breaker QO 1P 80A 120/240V | Breakers | 8536.20.10 | 10% | 0% | 0% | 0% | 0% | 0% | 0% | 2% | NA | 0% | NA
1243 | 1248 | Circuit Breaker QO 2P 100A 120/240V | Breakers | 8536.50.90 | 0%
1244 | 1249 | Cañuela de Lana Mineral con Foil 1"diam.x 2 espesor x 1mt largo | Equipo HVAC & Accs. | 7413.00.90 | 0%
1245 | 1250 | Cañuela de Lana Mineral con Foil 1-1/4"diam.x 1-1/2 espesor x 1mt largo | Equipo HVAC & Accs. | 7413.00.90 | 0%
1246 | 1251 | Cañuela de Lana Mineral con Foil 3/4"diam.x 1-1/2 espesor x 1mt largo | Equipo HVAC & Accs. | 7413.00.90 | 0%
1247 | 1252 | Cañuela de Lana Mineral con Foil 1/2"diam.x 1-1/2 espesor x 1mt largo | Equipo HVAC & Accs. | 7413.00.90 | 0%
1248 | 1254 | Circuit Breaker QO 2P 125A 120/240V | Breakers | 8536.50.90 | 0%
1249 | 1255 | Valvula Cierre Rapido 1" 304 2 Pz 1000OWOG | Materiales Mecanicos
1250 | 1256 | Tee Acero Inox. Roscado 1" 304 CH40 | Materiales Mecanicos
1251 | 1257 | Circuit Breaker QO 2P 15A 120/240V | Breakers | 8536.50.90 | 0%
1252 | 1258 | Codo Acero Inox. Roscable 2"x90º | Materiales Mecanicos
1253 | 1259 | Abrazadera Tipo U 2-1/2 | Materiales Mecanicos
1254 | 1260 | Balastro Electronico 2X32W 120/277V Start Tipo Programado | Luminarias & Acces. | 8504.10.00 | 0%
1255 | 1261 | Rejilla p/luminaria canasta | Luminarias & Acces. | 9405.92.90 | 10%
1256 | 1262 | Panelboard 42cktos. 3PH barras 125A 480Y/277V. 20W Enclosure Nema1, Main lug interiors | Tableros | 8537.10.00 | 10% |  | 0% | 0% | 6.9% | 0% | 0% | 0% | 0% | NA | 0%
1257 | 1263 | Gancho P/Cadena 3/8 C/Seguro | Soporteria | 7318.29.00 | 0%
1258 | 1264 | Circuit Breaker QO 2P 20A 120/240V | Breakers | 8536.50.90 | 0%
1259 | 1265 | Circuito de Bloqueo (kit) | Breakers | 8536.50.90 | 0%
1260 | 1266 | Cobertor a Prueba de Agua P/Tomacorriente Horizontal 8'' 1 Gang C/Gris | Tomas & Switch | 8535.90.00 | 0%
1261 | 1267 | Circuit Breaker QO 2P 30A 120/240V | Breakers | 8536.50.90 | 0%
1262 | 1268 | Circuit Breaker Molded Case 2P 30A 240V Atornillable | Breakers | 8536.50.90 | 0%
1263 | 1269 | Tomacorriente doble Grado Hospitalario Tierra Aislada 20A 2P 3W 125V nema 5-20R C/Naranja | Tomas & Switch | 8535.90.00 | 0%
1264 | 1270 | Circuit Breaker QO 2P 40A 120/240V | Breakers | 8536.50.90 | 0%
1265 | 1271 | Transformador Aceite 50KVA 13800KV 120/240V | Transformadores | 8504.34.00 | 0%
1266 | 1272 | Contador de Rayos | Aterrizaje | 8536.90.00 | 0%
1267 | 1273 | Circuit Breaker QO 2P 50A 120/240V | Breakers | 8536.50.90 | 0%
1268 | 1274 | Circuit Breaker QO 2P 50A 120/240V | Breakers | 8536.50.90 | 0%
1269 | 1275 | Circuit Breaker QO 2P 60A 120/240V | Breakers | 8536.90.00 | 0%
1270 | 1276 | Brida Acero Inoxidable 316L Clase 150 de 1" Roscada | Materiales Mecanicos | 8536.90.00 | 0%
1271 | 1277 | Tuberia Acero Inoxidable 2"x20 | Materiales Mecanicos | 8536.90.00 | 0%
1272 | 1278 | Circuit Breaker QO 2P 70A 120/240V | Breakers | 8536.90.00 | 0%
1273 | 1279 | Circuit Breaker QO 2P 80A 120/240V | Breakers | 8536.90.00 | 0%
1274 | 1280 | Luminaria Tipo Wallpack empotrable Incandescente 40W 120V Ip66 | Luminarias & Acces. | 9405.40.90 | 15% |  | 0% | 0% | 9% | 6% | 0% | 1.5% | 4% | 12%
1275 | 1281 | Circuit Breaker QO 2P 90A 120/240V | Breakers | 8536.90.00 | 0%
1276 | 1282 | Luminaria Tipo Wallpack empotrable Fluorescente 4 Pines 120V Ip66 C/Bombillo | Luminarias & Acces. | 9405.40.90 | 15% |  | 0% | 0% | 9% | 6% | 0% | 1.5% | 4% | 12%
1277 | 1283 | Circuit Breaker QO 3P 100A 240V | Breakers | 8536.90.00 | 0%
1278 | 1284 | Circuit Breaker QO 3P 100A 240V | Breakers | 8536.90.00 | 0%
1279 | 1285 | Cubierta de Panel P/Administracion de Cable 2RMS ( Montaje en Rack Espacios) | Rack & Gabinet | 8538.10.00 | 5% |  | 0% | 0% | 0% | 0% | 0% | 0% | 0% | NA | 0%
1280 | 1286 | Circuit Breaker QO 3P 125A 240V | Breakers | 8536.90.00 | 0%
1281 | 1287 | Circuit Breaker QO 3P 15A 240V | Breakers | 8536.90.00 | 0%
1282 | 1288 | Panel de 5 Anillos P/Administracion de Cable | Rack & Gabinet | 8538.10.00 | 5% |  | 0% | 0% | 0% | 0% | 0% | 0% | 0% | NA | 0%
1283 | 1289 | Circuit Breaker QO 3P 20A 240V | Breakers | 8536.90.00 | 0%
1284 | 1290 | Luminaria de Pared Exterior de Acero50W MR16 / 1x5W LED MR16 (AQUA) | Luminarias & Acces. | 9405.20.00 | 0%
1285 | 1291 | Luminaria Tipo Spot empotrable de Techo Niquelado 4'' Base E-27 | Luminarias & Acces. | 9405.40.90 | 15% |  | 0% | 0% | 9% | 6% | 0% | 1.5% | 4% | 12%
1286 | 1292 | Pulsador Color Rojo + Contacto EN60947-5-1 | Control & Automatico | 8536.49.90 | 0%
1287 | 1293 | Circuit Breaker QO 3P 30A 240V | Breakers | 8536.90.00 | 0%
1288 | 1294 | Terminal Zapata 750-1000MCM | Wiring & Device | 8535.90.00 | 0%
1289 | 1295 | Luminaria Spot en Riel PAR 30 HALOGENO 1X75W C/Blanco | Luminarias & Acces. | 9405.10.90 | 0%
1290 | 1296 | Circuit Breaker QO 3P 40A 240V | Breakers | 8536.90.00 | 0%
1291 | 1297 | Abrazadera PVC 1'' 2 patas | Tuberia PVC & Acces. | 3917.40.90 | 5% |  | 0% | 0% | 3% | NA | 0% | 0% | NA | NA | 0%
1292 | 1298 | Marco P/Luminaria Empotrable TY (2x2) | Luminarias & Acces. | 9405.40.90 | 15% |  | 0% | 0% | 9% | 6% | 0% | 1.5% | 4% | 12%
1293 | 1299 | Circuit Breaker QO 3P 50A 240V | Breakers | 8536.90.00 | 0%
1294 | 1300 | Marco P/Luminaria Empotrable TY (2x4) | Luminarias & Acces. | 9405.40.90 | 15% |  | 0% | 0% | 9% | 6% | 0% | 1.5% | 4% | 12%
1295 | 1301 | Circuit Breaker QO 3P 60A 240V | Breakers | 8536.90.00 | 0%
1296 | 1302 | Circuit Breaker QO 3P 60A 240V | Breakers | 8536.90.00 | 0%
1297 | 1303 | Circuit Breaker QO 3P 70A 240V | Breakers | 8536.90.00 | 0%
1298 | 1304 | Luminaria Tipo Spot 1x18W Empotrable de Techo C/Blanco | Luminarias & Acces. | 9405.40.90 | 15% |  | 0% | 0% | 9% | 6% | 0% | 1.5% | 4% | 12%
1299 | 1305 | Circuit Breaker QO 3P 80A 240V | Breakers | 8536.90.00 | 0%
1300 | 1306 | Circuit Breaker QO 3P 80A 240V | Breakers | 8536.90.00 | 0%
1301 | 1307 | Circuit Breaker QO 3P 90A 240V | Breakers | 8536.90.00 | 0%
1302 | 1308 | Conector PVC Campana Final 1-1/2" (End Bells) C/Blanco | Tuberia PVC & Acces. | 3917.40.90 | 5% |  | 0% | 0% | 3% | NA | 0% | 0% | NA | NA | 0%
1303 | 1309 | Circuit Breaker RGF 3P 2500A 600V | Breakers | 8536.90.00 | 0%
1304 | 1310 | Circuit Breaker Tenant 2P 125A 10KA | Breakers | 8536.90.00 | 0%
1305 | 1311 | Circuit Breaker Tenant 3P 100A 10KA | Breakers | 8536.90.00 | 0%
1306 | 1312 | Circuit Breaker Tenant 3P 200A 10KA | Breakers | 8536.90.00 | 0%
1307 | 1313 | Citrus Cream ( 1lbs ) | Materiales Mecanicos
1308 | 1314 | Clamp Rod Hangers TYPE "C" (Tipo Prensa Sargento) Diametro 1/2" Incluye Perno | Soporteria | 7318.29.00 | 0%
1309 | 1315 | Clamp Rod Hangers TYPE "C" (Tipo Prensa Sargento) Diametro 3/8" Incluye Perno | Soporteria | 7318.29.00 | 0%
1310 | 1316 | Clavo Acero 1" C/Arandela 3/4" | Soporteria | 7318.29.00 | 0%
1311 | 1317 | Clavo Acero 1-1/2" C/Arandela 3/4" | Soporteria | 7318.29.00 | 0%
1312 | 1318 | Clavo Acero 1-1/4" C/Arandela 3/4" | Soporteria | 7318.29.00 | 0%
1313 | 1319 | Clavo Acero 3/4" C/Arandela 3/4" | Soporteria | 7318.29.00 | 0%
1314 | 1320 | Clavo Acero C/Arandela Plastica 27mm | Soporteria | 7318.29.00 | 0%
1315 | 1321 | Clavo P/Madera 2 1/2" (Libra) | Materiales Civiles
1316 | 1322 | Clavo P/Madera 3" (Libra) | Materiales Civiles
1317 | 1323 | Clavo P/Madera 4" (Libra) | Materiales Civiles
1318 | 1324 | Clavo P/Zinc 3" (Libra) | Materiales Civiles
1319 | 1325 | Clips jumbo 100unid. 50mm | Utiles Oficina
1320 | 1326 | Codificador Cable , Anillo 0-9 Juego (1000) | Ties & Labeling | 3925.90.90 | 10%
1321 | 1327 | Codo Explossion Proof tipo Y 1"x90° ELBY | Explossion Proof | 7307.92.00 | 5%
1322 | 1328 | Codo HG 1"X90° | Tuberia HG & Acces. | 7307.22.00 | 5% |  | 0% | 0% | 3% | N/A | 0% | 0% | NA | NA | 0%
1323 | 1329 | Codo HG 1/2"X90° | Tuberia HG & Acces. | 7307.22.00 | 5% |  | 0% | 0% | 3% | N/A | 0% | 0% | NA | NA | 0%
1324 | 1330 | Codo HG 3/4"X90° | Tuberia HG & Acces. | 7307.22.00 | 5% |  | 0% | 0% | 3% | N/A | 0% | 0% | NA | NA | 0%
1325 | 1331 | Codo Para Ducto Metalico Galvanizado 2-1/2"X45° | Canalizacion | 7326.90.00 | 0%
1326 | 1332 | Codo Para Ducto Metalico Galvanizado 2-1/2"X90º | Canalizacion | 7326.90.00 | 0%
1327 | 1333 | Codo Para Ducto Metalico Galvanizado 4"X90º | Canalizacion | 7326.90.00 | 0%
1328 | 1334 | Codo Para Ducto Metalico Pintado 2-1/2"X45º | Canalizacion | 7326.90.00 | 0%
1329 | 1335 | Codo Para Ducto Metalico Pintado 2-1/2"X90º | Canalizacion | 7326.90.00 | 0%
1330 | 1336 | Codo Para Ducto Metalico Pintado C/Gris 4"X90º | Canalizacion | 7326.90.00 | 0%
1331 | 1337 | Codo Para Ducto Metalico Pintado 6"X4"X90º | Canalizacion | 7326.90.00 | 0%
1332 | 1338 | Codo Para Ducto Metalico Pintado Gris 6"X90º | Canalizacion | 7326.90.00 | 0%
1333 | 1339 | Codo PVC Liso CH-40 1-1/2"X45º | Tuberia PVC & Acces. | 3917.40.90 | 5% |  | 0% | 0% | 3% | NA | 0% | 0% | NA | NA | 0%
1334 | 1340 | Codo PVC Liso CH-40 1-1/2"X90º | Tuberia PVC & Acces. | 3917.40.90 | 5% |  | 0% | 0% | 3% | NA | 0% | 0% | NA | NA | 0%
1335 | 1341 | Codo Acero Inox. Roscable 1"x90º 304 CH40 | Materiales Mecanicos
1336 | 1342 | Codo PVC Liso CH-40 1-1/4"X90º | Tuberia PVC & Acces. | 3917.40.90 | 5% |  | 0% | 0% | 3% | NA | 0% | 0% | NA | NA | 0%
1337 | 1343 | Codo PVC Liso CH-40 1"X45º | Tuberia PVC & Acces. | 3917.40.90 | 5% |  | 0% | 0% | 3% | NA | 0% | 0% | NA | NA | 0%
1338 | 1344 | Codo PVC Liso CH-40 1"X90º | Tuberia PVC & Acces. | 3917.40.90 | 5% |  | 0% | 0% | 3% | NA | 0% | 0% | NA | NA | 0%
1339 | 1345 | Codo PVC Liso CH-40 1/2"X90º | Tuberia PVC & Acces. | 3917.40.90 | 5% |  | 0% | 0% | 3% | NA | 0% | 0% | NA | NA | 0%
1340 | 1346 | Codo PVC Liso CH-40 2"X45º | Tuberia PVC & Acces. | 3917.40.90 | 5% |  | 0% | 0% | 3% | NA | 0% | 0% | NA | NA | 0%
1341 | 1347 | Codo PVC Liso CH-40 2"X90º | Tuberia PVC & Acces. | 3917.40.90 | 5% |  | 0% | 0% | 3% | NA | 0% | 0% | NA | NA | 0%
1342 | 1348 | Codo PVC Liso CH-40 3"X45º | Tuberia PVC & Acces. | 3917.40.90 | 5% |  | 0% | 0% | 3% | NA | 0% | 0% | NA | NA | 0%
1343 | 1349 | Codo PVC Liso CH-40 3"X90º | Tuberia PVC & Acces. | 3917.40.90 | 5% |  | 0% | 0% | 3% | NA | 0% | 0% | NA | NA | 0%
1344 | 1350 | Codo PVC Liso CH-40 3/4"X90º | Tuberia PVC & Acces. | 3917.40.90 | 5% |  | 0% | 0% | 3% | NA | 0% | 0% | NA | NA | 0%
1345 | 1351 | Codo PVC Liso CH-40 4"X45º | Tuberia PVC & Acces. | 3917.40.90 | 5% |  | 0% | 0% | 3% | NA | 0% | 0% | NA | NA | 0%
1346 | 1352 | Codo PVC Liso CH-40 4"X90º | Tuberia PVC & Acces. | 3917.40.90 | 5% |  | 0% | 0% | 3% | NA | 0% | 0% | NA | NA | 0%
1347 | 1353 | Columna Disparo 1600A LOW 5000A AC 10000A AC | Breakers | 8536.90.00 | 0%
1348 | 1354 | Columna Disparo Capacidad 2000A Min 8000 A 12000A SD | Breakers | 8536.90.00 | 0%
1349 | 1355 | Combo de Gabinete Metalico de Conectividad Residencial Color Beige | Rack & Gabinet | 8473.30.00 | 0%
1350 | 1356 | Computadora procesador XEON E5420 QuadCore 2.0Ghz 120GB HDD, 2GB RAM, DVD ROM Monitor19" | Equipo Respaldo
1351 | 1357 | Condulet C Explosion Proof 3/4'' Single Gangs | Explossion Proof | 73.07.99.00 | 5% |  | 0% | 0% | 1% | N/A | 0% | 0% | 2.6% | NA | 0%
1352 | 1358 | Condulet Conduit Tipo C 1" | Accesorios Conduit | 7307.99.00 | 5% |  | 0% | 0% | 1% | N/A | 0% | 0% | 2.6% | NA | 0%
1353 | 1359 | Condulet Conduit Tipo C 1/2" | Accesorios Conduit | 7307.99.00 | 5% |  | 0% | 0% | 1% | N/A | 0% | 0% | 2.6% | NA | 0%
1354 | 1360 | Condulet Conduit Tipo C 1-1/2" | Accesorios Conduit | 7307.99.00 | 5% |  | 0% | 0% | 1% | N/A | 0% | 0% | 2.6% | NA | 0%
1355 | 1361 | Condulet Conduit Tipo C 1-1/4" | Accesorios Conduit | 7307.99.00 | 5% |  | 0% | 0% | 1% | N/A | 0% | 0% | 2.6% | NA | 0%
1356 | 1362 | Condulet Conduit Tipo C 2" | Accesorios Conduit | 7307.99.00 | 5% |  | 0% | 0% | 1% | N/A | 0% | 0% | 2.6% | NA | 0%
1357 | 1363 | Condulet Conduit Tipo C 2-1/2" | Accesorios Conduit | 7307.99.00 | 5% |  | 0% | 0% | 1% | N/A | 0% | 0% | 2.6% | NA | 0%
1358 | 1364 | Condulet Conduit Tipo C 3" | Accesorios Conduit | 7307.99.00 | 5% |  | 0% | 0% | 1% | N/A | 0% | 0% | 2.6% | NA | 0%
1359 | 1365 | Condulet Conduit Tipo C 3/4" | Accesorios Conduit | 7307.99.00 | 5% |  | 0% | 0% | 1% | N/A | 0% | 0% | 2.6% | NA | 0%
1360 | 1366 | Valvula Cierre Rapido 1" Cromado 150PSI | Materiales Mecanicos | 7307.99.00 | 5% |  | 0% | 0% | 1% | N/A | 0% | 0% | 2.6% | NA | 0%
1361 | 1367 | Reductor Campana HG CH 40 DE 2-1/2" A 1-1/2" Roscado | Tuberia HG & Acces. | 7307.99.00 | 5% |  | 0% | 0% | 1% | N/A | 0% | 0% | 2.6% | NA | 0%
1362 | 1368 | Condulet Conduit Tipo LB 1" | Accesorios Conduit | 7307.99.00 | 5% |  | 0% | 0% | 1% | N/A | 0% | 0% | 2.6% | NA | 0%
1363 | 1369 | Condulet Conduit Tipo LB 1/2" | Accesorios Conduit | 7307.99.00 | 5% |  | 0% | 0% | 1% | N/A | 0% | 0% | 2.6% | NA | 0%
1364 | 1370 | Condulet Conduit Tipo LB 1-1/2" | Accesorios Conduit | 7307.99.00 | 5% |  | 0% | 0% | 1% | N/A | 0% | 0% | 2.6% | NA | 0%
1365 | 1371 | Condulet Conduit Tipo LB 1-1/4" | Accesorios Conduit | 7307.99.00 | 5% |  | 0% | 0% | 1% | N/A | 0% | 0% | 2.6% | NA | 0%
1366 | 1372 | Condulet Conduit Tipo LB 2" | Accesorios Conduit | 7307.99.00 | 5% |  | 0% | 0% | 1% | N/A | 0% | 0% | 2.6% | NA | 0%
1367 | 1373 | Condulet Conduit Tipo LB 2-1/2" | Accesorios Conduit | 7307.99.00 | 5% |  | 0% | 0% | 1% | N/A | 0% | 0% | 2.6% | NA | 0%
1368 | 1374 | Condulet Conduit Tipo LB 3" | Accesorios Conduit | 7307.99.00 | 5% |  | 0% | 0% | 1% | N/A | 0% | 0% | 2.6% | NA | 0%
1369 | 1375 | Condulet Conduit Tipo LB 3/4" | Accesorios Conduit | 7307.99.00 | 5% |  | 0% | 0% | 1% | N/A | 0% | 0% | 2.6% | NA | 0%
1370 | 1376 | Valvula Cierre Rapido 2"Cromada 600WOG | Materiales Mecanicos | 7307.99.00 | 5% |  | 0% | 0% | 1% | N/A | 0% | 0% | 2.6% | NA | 0%
1371 | 1377 | Condulet Conduit Tipo LB 4" | Accesorios Conduit | 7307.99.00 | 5% |  | 0% | 0% | 1% | N/A | 0% | 0% | 2.6% | NA | 0%
1372 | 1378 | Condulet Conduit Tipo LL 1" | Accesorios Conduit | 7307.99.00 | 5% |  | 0% | 0% | 1% | N/A | 0% | 0% | 2.6% | NA | 0%
1373 | 1379 | Condulet Conduit Tipo LL 1/2" | Accesorios Conduit | 7307.99.00 | 5% |  | 0% | 0% | 1% | N/A | 0% | 0% | 2.6% | NA | 0%
1374 | 1380 | Condulet Conduit Tipo LL 1-1/2" | Accesorios Conduit | 7307.99.00 | 5% |  | 0% | 0% | 1% | N/A | 0% | 0% | 2.6% | NA | 0%
1375 | 1381 | Condulet Conduit Tipo LL 1-1/4" | Accesorios Conduit | 7307.99.00 | 5% |  | 0% | 0% | 1% | N/A | 0% | 0% | 2.6% | NA | 0%
1376 | 1382 | Condulet Conduit Tipo LL 2" | Accesorios Conduit | 7307.99.00 | 5% |  | 0% | 0% | 1% | N/A | 0% | 0% | 2.6% | NA | 0%
1377 | 1383 | Condulet Conduit Tipo LL 2-1/2" | Accesorios Conduit | 7307.99.00 | 5% |  | 0% | 0% | 1% | N/A | 0% | 0% | 2.6% | NA | 0%
1378 | 1384 | Reductor Bushing Metalico Tipo Campana Soldable HN CH-80 6" A 4" | Tuberia HN & Acces. | 7305.11.00 | 0%
1379 | 1385 | Condulet Conduit Tipo LL 3/4" | Accesorios Conduit | 7307.99.00 | 5% |  | 0% | 0% | 1% | N/A | 0% | 0% | 2.6% | NA | 0%
1380 | 1386 | Caja Cortacircuito de 100A 27KV 125 BIL Con Rompe Arco | Herrajes | 7318.15.00 | 5% |  | 0% | 0% | 1% | 0% | 0% | 0% | 0% | NA | 0%
1381 | 1387 | Reductor de cobre 1-1/8" X 1-3/8" | Materiales Mecanicos | 7307.99.00 | 5% |  | 0% | 0% | 1% | N/A | 0% | 0% | 2.6% | NA | 0%
1382 | 1388 | Condulet Conduit Tipo LR 1" | Accesorios Conduit | 7307.99.00 | 5% |  | 0% | 0% | 1% | N/A | 0% | 0% | 2.6% | NA | 0%
1383 | 1389 | Condulet conduit Tipo LR 1/2" | Accesorios Conduit | 7307.99.00 | 5% |  | 0% | 0% | 1% | N/A | 0% | 0% | 2.6% | NA | 0%
1384 | 1390 | Condulet Conduit Tipo LR 1-1/2" | Accesorios Conduit | 7307.99.00 | 5% |  | 0% | 0% | 1% | N/A | 0% | 0% | 2.6% | NA | 0%
1385 | 1391 | Condulet Conduit Tipo LR 1-1/4" | Accesorios Conduit | 7307.99.00 | 5% |  | 0% | 0% | 1% | N/A | 0% | 0% | 2.6% | NA | 0%
1386 | 1392 | Condulet Conduit Tipo LR 2" | Accesorios Conduit | 7307.99.00 | 5% |  | 0% | 0% | 1% | N/A | 0% | 0% | 2.6% | NA | 0%
1387 | 1393 | Condulet Conduit Tipo LR 2-1/2" | Accesorios Conduit | 7307.99.00 | 5% |  | 0% | 0% | 1% | N/A | 0% | 0% | 2.6% | NA | 0%
1388 | 1394 | Condulet Conduit Tipo LR 3" | Accesorios Conduit | 7307.99.00 | 5% |  | 0% | 0% | 1% | N/A | 0% | 0% | 2.6% | NA | 0%
1389 | 1395 | Condulet Conduit Tipo LR 3/4" | Accesorios Conduit | 7307.99.00 | 5% |  | 0% | 0% | 1% | N/A | 0% | 0% | 2.6% | NA | 0%
1390 | 1396 | Condulet Conduit Tipo LR 3-1/2" | Accesorios Conduit | 7307.99.00 | 5% |  | 0% | 0% | 1% | N/A | 0% | 0% | 2.6% | NA | 0%
1391 | 1397 | Condulet Conduit Tipo LR 4" | Accesorios Conduit | 7307.99.00 | 5% |  | 0% | 0% | 1% | N/A | 0% | 0% | 2.6% | NA | 0%
1392 | 1398 | Condulet Conduit Tipo T 1" | Accesorios Conduit | 7307.99.00 | 5% |  | 0% | 0% | 1% | N/A | 0% | 0% | 2.6% | NA | 0%
1393 | 1399 | Condulet Conduit Tipo T 1/2" | Accesorios Conduit | 7307.99.00 | 5% |  | 0% | 0% | 1% | N/A | 0% | 0% | 2.6% | NA | 0%
1394 | 1400 | Condulet Conduit Tipo T 1-1/2" | Accesorios Conduit | 7307.99.00 | 5% |  | 0% | 0% | 1% | N/A | 0% | 0% | 2.6% | NA | 0%
1395 | 1401 | Condulet Conduit Tipo T 1-1/4" | Accesorios Conduit | 7307.99.00 | 5% |  | 0% | 0% | 1% | N/A | 0% | 0% | 2.6% | NA | 0%
1396 | 1402 | Condulet Conduit Tipo T 2" | Accesorios Conduit | 7307.99.00 | 5% |  | 0% | 0% | 1% | N/A | 0% | 0% | 2.6% | NA | 0%
1397 | 1403 | Condulet Conduit Tipo T 2-1/2" | Accesorios Conduit | 7307.99.00 | 5% |  | 0% | 0% | 1% | N/A | 0% | 0% | 2.6% | NA | 0%
1398 | 1404 | Reductor Metalico HN Campana SCH40 1-1/2" a 1" Roscado | Tuberia HN & Acces. | 7305.11.00 | 0%
1399 | 1405 | Condulet Conduit Tipo T 3/4" | Accesorios Conduit | 7307.99.00 | 5% |  | 0% | 0% | 1% | N/A | 0% | 0% | 2.6% | NA | 0%
1400 | 1406 | Base Verdosa Preparatek | Pinturas & Accs. | 7307.99.00 | 5% |  | 0% | 0% | 1% | N/A | 0% | 0% | 2.6% | NA | 0%
1401 | 1407 | Reductor Metalico HN Campana SCH40 1-1/2" a 1-1/4" Roscado | Tuberia HN & Acces. | 7304.19.00 | 0%
1402 | 1408 | Condulet EMT Tipo LB 1" | Accesorios EMT | 7307.22.00 | 5% |  | 0% | 0% | 3% | N/A | 0% | 0% | NA | NA | 0%
1403 | 1409 | Condulet EMT Tipo LB 1/2" | Accesorios EMT | 7307.22.00 | 5% |  | 0% | 0% | 3% | N/A | 0% | 0% | NA | NA | 0%
1404 | 1410 | Condulet EMT Tipo LB 1-1/2" | Accesorios EMT | 7307.22.00 | 5% |  | 0% | 0% | 3% | N/A | 0% | 0% | NA | NA | 0%
1405 | 1411 | Condulet EMT Tipo LB 1-1/4" | Accesorios EMT | 7307.22.00 | 5% |  | 0% | 0% | 3% | N/A | 0% | 0% | NA | NA | 0%
1406 | 1412 | Condulet EMT Tipo LB 2" | Accesorios EMT | 7307.22.00 | 5% |  | 0% | 0% | 3% | N/A | 0% | 0% | NA | NA | 0%
1407 | 1413 | Condulet EMT Tipo LB 2-1/2" | Accesorios EMT | 7307.22.00 | 5% |  | 0% | 0% | 3% | N/A | 0% | 0% | NA | NA | 0%
1408 | 1414 | Condulet EMT Tipo LB 3" | Accesorios EMT | 7307.22.00 | 5% |  | 0% | 0% | 3% | N/A | 0% | 0% | NA | NA | 0%
1409 | 1415 | Condulet EMT Tipo LB 3/4" | Accesorios EMT | 7307.22.00 | 5% |  | 0% | 0% | 3% | N/A | 0% | 0% | NA | NA | 0%
1410 | 1416 | Bota de Alta Tension #1/0-2/0 25KV 200A | Equipo Media Tension | 8535.90.00 | 0%
1411 | 1417 | Reductor Metalico HN Campana SCH40 1-1/4" a 1" Roscado | Tuberia HN & Acces. | 7305.11.00 | 0%
1412 | 1418 | Reductor Metalico HN Campana SCH40 2" a 1-1/2" Roscado | Tuberia HN & Acces. | 7305.11.00 | 0%
1413 | 1419 | Reductor Metalico HN Campana SCH40 2" a 1-1/4" Roscado | Tuberia HN & Acces. | 7307.22.00 | 5% |  | 0% | 0% | 3% | N/A | 0% | 0% | NA | NA | 0%
1414 | 1420 | Reductor PVC CH-40 1-1/2" a 1-1/4" | Tuberia PVC & Acces. | 3917.40.90 | 5% |  | 0% | 0% | 3% | NA | 0% | 0% | NA | NA | 0%
1415 | 1421 | Reductor PVC CH-40 1" a 3 " | Tuberia PVC & Acces. | 3917.40.90 | 5% |  | 0% | 0% | 3% | NA | 0% | 0% | NA | NA | 0%
1416 | 1422 | Reductor Metalico HN CH-40 8" a 6" ASTM A 53 Type "E" Grade A or B soldable | Tuberia HN & Acces. | 7307.22.00 | 5% |  | 0% | 0% | 3% | N/A | 0% | 0% | NA | NA | 0%
1417 | 1423 | Rejilla de Retorno (RG-01) Similar al Modelo RA de 42X36" AIRGUIDE Tipo Persiana | Equipo HVAC & Accs. | 7413.00.90 | 0%
1418 | 1424 | Rejilla de retorno acabado en blanco # 26, montado sobre flejes | Equipo HVAC & Accs. | 7413.00.90 | 0%
1419 | 1425 | Rejilla de Retorno Modelo RA 36x24 | Equipo HVAC & Accs. | 7413.00.90 | 0%
1420 | 1426 | Elbow Surge Arrester 18kv rms Dead Front a 25 KV | Equipo Media Tension | 8535.90.00 | 0% |  | 0% | 0% | 3% | NA | 0% | 0% | NA | NA | 0%
1421 | 1427 | Rejilla de Retorno Modelo RA 40x30 | Equipo HVAC & Accs. | 7413.00.90 | 0%
1422 | 1428 | Rejilla de retorno modelo RA-AG 46"X22",DE 1/2" | Equipo HVAC & Accs. | 7413.00.90 | 0%
1423 | 1429 | Condulet EMT Tipo LR 1/2" | Accesorios EMT | 7307.22.00 | 5% |  | 0% | 0% | 3% | N/A | 0% | 0% | NA | NA | 0%
1424 | 1430 | Condulet EMT Tipo LR 1-1/2" | Accesorios EMT | 7307.22.00 | 5% |  | 0% | 0% | 3% | N/A | 0% | 0% | NA | NA | 0%
1425 | 1431 | Condulet EMT Tipo LR 1-1/4" | Accesorios EMT | 7307.22.00 | 5% |  | 0% | 0% | 3% | N/A | 0% | 0% | NA | NA | 0%
1426 | 1432 | Condulet EMT Tipo LR 2" | Accesorios EMT | 7307.22.00 | 5% |  | 0% | 0% | 3% | N/A | 0% | 0% | NA | NA | 0%
1427 | 1433 | Rejilla de Retorno Modelo RAAG-T 48x24 de 1/2"X 1/2"X 1/2" | Equipo HVAC & Accs. | 7413.00.90 | 0%
1428 | 1434 | Rejilla Modelo RAAG 16X16 DE 1/2"X 1/2"X 1/2" | Equipo HVAC & Accs. | 7413.00.90 | 0%
1429 | 1435 | Condulet EMT Tipo LR 3/4" | Accesorios EMT | 7307.22.00 | 5% |  | 0% | 0% | 3% | N/A | 0% | 0% | NA | NA | 0%
1430 | 1436 | interruptor de 3 vías 10A, 250V Dominio Avant | Tomas & Switch | 8536.69.00 | 0% |  | 0% | 0% | 3% | N/A | 0% | 0% | NA | NA | 0%
1431 | 1437 | Rejilla Modelo RAAG 24X16 DE 1/2"X 1/2"X 1/2" | Equipo HVAC & Accs. | 7413.00.90 | 0%
1432 | 1438 | Condulet EMT Tipo T 1" | Accesorios EMT | 7307.22.00 | 5% |  | 0% | 0% | 3% | N/A | 0% | 0% | NA | NA | 0%
1433 | 1439 | Rejilla Modelo RAAG 30X2 | Equipo HVAC & Accs. | 7413.00.90 | 0%
1434 | 1440 | Condulet EMT Tipo T 1-1/2" | Accesorios EMT | 7307.22.00 | 5% |  | 0% | 0% | 3% | N/A | 0% | 0% | NA | NA | 0%
1435 | 1441 | Condulet EMT Tipo T 1-1/4" | Accesorios EMT | 7307.22.00 | 5% |  | 0% | 0% | 3% | N/A | 0% | 0% | NA | NA | 0%
1436 | 1442 | Condulet EMT Tipo T 2" | Accesorios EMT | 7307.22.00 | 5% |  | 0% | 0% | 3% | N/A | 0% | 0% | NA | NA | 0%
1437 | 1443 | Condulet EMT Tipo T 2-1/2" | Accesorios EMT | 7307.22.00 | 5% |  | 0% | 0% | 3% | N/A | 0% | 0% | NA | NA | 0%
1438 | 1444 | Rejilla Modelo RAOB 14"X14" | Equipo HVAC & Accs. | 7413.00.90 | 0%
1439 | 1445 | Rejilla Modelo RF2DS-WH 24"X24" | Equipo HVAC & Accs. | 7413.00.90 | 0%
1440 | 1446 | Fajilla Plastica 32X4.8mm Color Negro | Ties & Labeling | 3925.90.90 | 10%
1441 | 1447 | Condulet EMT Tipo T 4" | Accesorios EMT | 7307.22.00 | 5% |  | 0% | 0% | 3% | N/A | 0% | 0% | NA | NA | 0%
1442 | 1448 | Tomacorriente Doble Twislock Grado Industrial 15A 125V 2P 3W L5-15R | Tomas & Switch | 8535.90.00 | 0% |  | 0% | 0% | 3% | N/A | 0% | 0% | NA | NA | 0%
1443 | 1449 | Condulet Explosion Proof Tipo LB 1/2" Single Gangs | Explossion Proof | 7307.99.00 | 5% |  | 0% | 0% | 1% | N/A | 0% | 0% | 2.6% | NA | 0%
1444 | 1450 | Cable THHN Solido # 12AWG Verde C/Franja Amarilla | Cables Cobre | 8544.49.29 | 5% |  | 0% | 0% | 5% | 0% | 0% | 0% | NA | NA | 0%
1445 | 1451 | Condulet Explosion Proof Tipo LR 3/4" Single Gangs | Explossion Proof | 7307.99.00 | 5% |  | 0% | 0% | 1% | N/A | 0% | 0% | 2.6% | NA | 0%
1446 | 1452 | Condulet PVC Tipo LB de 1 | Tuberia PVC & Acces. | 3917.40.90 | 5% |  | 0% | 0% | 3% | NA | 0% | 0% | NA | NA | 0%
1447 | 1453 | Condulet PVC Tipo LB de 1/2" | Tuberia PVC & Acces. | 3917.40.90 | 5% |  | 0% | 0% | 3% | NA | 0% | 0% | NA | NA | 0%
1448 | 1454 | Revestimiento P/Concreto Standard 1500 | Materiales Civiles
1449 | 1455 | Condulet Without Mounting lugs 3/4" Single Gangs | Explossion Proof | 7307.99.00 | 5% |  | 0% | 0% | 1% | N/A | 0% | 0% | 2.6% | NA | 0%
1450 | 1456 | Condulet Without Mounting lugs 3/4" Single Gangs | Explossion Proof | 7307.99.00 | 5% |  | 0% | 0% | 1% | N/A | 0% | 0% | 2.6% | NA | 0%
1451 | 1457 | Conector Aluminio Compresion 1/0-4/0 | Herrajes | 7318.15.00 | 5% |  | 0% | 0% | 1% | 0% | 0% | 0% | 0% | NA | 0%
1452 | 1458 | Conector Aluminio Compresion Run 266.8-397.5, Tap 266.8-397.5 | Herrajes | 7318.15.00 | 5% |  | 0% | 0% | 1% | 0% | 0% | 0% | 0% | NA | 0%
1453 | 1459 | Conector Aluminio Compresion 1/0 A 2/0 YC25A25 (CAL44A44) | Herrajes | 7318.15.00 | 5% |  | 0% | 0% | 1% | 0% | 0% | 0% | 0% | NA | 0%
1454 | 1460 | Conector Aluminio Compresion 3/0 A 4/0 YC28A28 (CAL60A60) | Herrajes | 8536.50.90 | 0%
1455 | 1461 | Conector Aluminio Compresion 4A2 YC2A2 (CAL38A38) | Herrajes | 8536.50.90 | 0%
1456 | 1462 | Conector Aluminio Compresion 38A38 | Herrajes | 8536.50.90 | 0%
1457 | 1463 | Conector Aluminio Compresion 4 A 6 | Herrajes | 8536.50.90 | 0%
1458 | 1464 | Conector Aluminio Compresion 4/0-500 WR 885 | Herrajes | 8536.50.90 | 0%
1459 | 1465 | Conector Aluminio Compresion 4A4 | Herrajes | 8536.50.90 | 0%
1460 | 1466 | Conector Aluminio Compresion P/Cable # 4/0 a 2/0 | Herrajes | 8536.50.90 | 0%
1461 | 1467 | Conector Cable Teck Wet & Hazardous 1" Brass | Wiring & Device | 8535.90.00 | 0%
1462 | 1468 | Conector Cable Teck Wet & Hazardous 1/2" Brass | Wiring & Device | 8535.90.00 | 0%
1463 | 1469 | Conector Cable Teck Wet & Hazardous 1-1/2" Brass | Wiring & Device | 8536.90.00 | 0%
1464 | 1470 | Conector Cable Teck Wet & Hazardous 3/4" Aluminio | Wiring & Device | 8536.90.00 | 0%
1465 | 1471 | Conector Cepo de Cobre #2 A 6 #2 A 14 | Wiring & Device | 8536.90.00 | 0%
1466 | 1472 | Conector Cepo de Cobre # 1 A 250 | Wiring & Device | 8536.90.00 | 0%
1467 | 1473 | Conector Cepo de Cobre # 1 A 3/0 | Wiring & Device | 8536.90.00 | 0%
1468 | 1474 | Conector Cepo de Cobre # 1/0 A 350 | Wiring & Device | 8536.90.00 | 0%
1469 | 1475 | Conector Cepo de Cobre # 300 A 1000MCM | Wiring & Device | 8536.90.00 | 0%
1470 | 1476 | Conector Cepo de Cobre # 2/0 A 500MCM | Wiring & Device | 8536.90.00 | 0%
1471 | 1477 | Conector Cepo de Cobre # 4/0 A 750MCM | Wiring & Device | 8536.90.00 | 0%
1472 | 1478 | Codo PVC Preaislado SCH-40 de 90 X 6" proteccion pvc 10" | Tuberia PVC & Acces. | 3917.40.90 | 5% |  | 0% | 0% | 3% | NA | 0% | 0% | NA | NA | 0%
1473 | 1479 | Conector Compresion P/Luminaria Canasta | Herrajes | 8536.50.90 | 0%
1474 | 1480 | Conector Conduit 1" | Accesorios Conduit | 7307.99.00 | 5% |  | 0% | 0% | 1% | N/A | 0% | 0% | 2.6% | NA | 0%
1475 | 1481 | Conector Conduit 1/2" | Accesorios Conduit | 7307.99.00 | 5% |  | 0% | 0% | 1% | N/A | 0% | 0% | 2.6% | NA | 0%
1476 | 1482 | Conector Conduit 1-1/2" | Accesorios Conduit | 7307.99.00 | 5% |  | 0% | 0% | 1% | N/A | 0% | 0% | 2.6% | NA | 0%
1477 | 1483 | Conector Conduit 1-1/4" | Accesorios Conduit | 7307.99.00 | 5% |  | 0% | 0% | 1% | N/A | 0% | 0% | 2.6% | NA | 0%
1478 | 1484 | Conector Conduit 2" | Accesorios Conduit | 7307.99.00 | 5% |  | 0% | 0% | 1% | N/A | 0% | 0% | 2.6% | NA | 0%
1479 | 1485 | Conector Conduit 2-1/2" | Accesorios Conduit | 7307.99.00 | 5% |  | 0% | 0% | 1% | N/A | 0% | 0% | 2.6% | NA | 0%
1480 | 1486 | Conector Conduit 3" | Accesorios Conduit | 7307.99.00 | 5% |  | 0% | 0% | 1% | N/A | 0% | 0% | 2.6% | NA | 0%
1481 | 1487 | Conector Conduit 3/4" | Accesorios Conduit | 7307.99.00 | 5% |  | 0% | 0% | 1% | N/A | 0% | 0% | 2.6% | NA | 0%
1482 | 1488 | Conector Conduit 4" | Accesorios Conduit | 7307.99.00 | 5% |  | 0% | 0% | 1% | N/A | 0% | 0% | 2.6% | NA | 0%
1483 | 1489 | Conector Curvo BX C/F 1" | Accesorios Flexible | 7907.00.10 | 0%
1484 | 1490 | Conector Curvo BX C/F 1/2" | Accesorios Flexible | 7907.00.10 | 0%
1485 | 1491 | Conector Curvo BX C/F 1-1/2" | Accesorios Flexible | 7907.00.10 | 0%
1486 | 1492 | Conector Curvo BX C/F 1-1/4" | Accesorios Flexible | 7907.00.10 | 0%
1487 | 1493 | Conector Curvo BX C/F 2" | Accesorios Flexible | 7907.00.10 | 0%
1488 | 1494 | Conector Curvo BX C/F 2-1/2" | Accesorios Flexible | 7907.00.10 | 0%
1489 | 1495 | Conector Curvo BX C/F 3" | Accesorios Flexible | 7907.00.10 | 0%
1490 | 1496 | Conector Curvo BX C/F 3/4" | Accesorios Flexible | 7907.00.10 | 0%
1491 | 1497 | Conector Curvo BX C/F 3/8" | Accesorios Flexible | 7907.00.10 | 0%
1492 | 1498 | Codo PVC Preaislado SCH-40 DE 90" X 1 1/4" X 4" aislamiento | Tuberia PVC & Acces. | 3917.40.90 | 5% |  | 0% | 0% | 3% | NA | 0% | 0% | NA | NA | 0%
1493 | 1499 | Conector Curvo BX C/F 4" | Accesorios Flexible | 7907.00.10 | 0%
1494 | 1500 | Conector Curvo BX S/F 1" | Accesorios Flexible | 7907.00.10 | 0%
1495 | 1501 | Conector Curvo BX S/F 1/2" | Accesorios Flexible | 7907.00.10 | 0%
1496 | 1502 | Conector Curvo BX S/F 1-1/2" | Accesorios Flexible | 7907.00.10 | 0%
1497 | 1503 | Tuberia PVC sdr 20 2"X20' | Tuberia PVC & Acces. | 3917.23.10 | 15%
1498 | 1504 | Conector Curvo BX S/F 1-1/4" | Accesorios Flexible | 7907.00.10 | 0%
1499 | 1505 | Conector Curvo BX S/F 2" | Accesorios Flexible | 7907.00.10 | 0%
1500 | 1506 | Conector Curvo BX S/F 2-1/2" | Accesorios Flexible | 7907.00.10 | 0%
1501 | 1507 | Conector Curvo BX S/F 3" | Accesorios Flexible | 7907.00.10 | 0%
1502 | 1508 | Conector Curvo BX S/F 3/4" | Accesorios Flexible | 7907.00.10 | 0%
1503 | 1509 | Abrazadera Tipo U 1-1/4 | Soporteria | 7318.29.00 | 0%
1504 | 1510 | Conector Curvo BX S/F 3/8" | Accesorios Flexible | 7907.00.10 | 0%
1505 | 1511 | Conector de Aterrizaje de Transformador | Herrajes | 8536.50.90 | 0%
1506 | 1512 | Rociador Modelo TY-313 Rosca de 1/2" K=5.6 respuesta estandar, Temperatura 155·F / 68·C (Bronce) | Fire Stop | 8424.89.00 | 0%
1507 | 1513 | Conector de cobre, para montaje de 1 breaker CC/2P, 225A máximo | Breakers | 8536.90.00 | 0%
1508 | 1514 | Conector de cobre, para montaje de 1 breaker CC/3P, 225A máximo | Breakers | 8536.90.00 | 0%
1509 | 1515 | Conector de cobre, para montaje de 1 breaker FD/2P, 225A máximo | Breakers | 8536.90.00 | 0%
1510 | 1516 | Conector de cobre, para montaje de 1 breaker FD/3P, 225A máximo | Breakers | 8536.90.00 | 0%
1511 | 1517 | Conector de cobre, para montaje de 1 breaker KD-I/3P, 400A máximo | Breakers | 8536.90.00 | 0%
1512 | 1518 | Conector de cobre, para montaje de 1 breaker LD-I/3P, 600A máximo | Breakers | 8536.90.00 | 0%
1513 | 1519 | Conector de cobre, para montaje de 1 breaker MDL/3P, 800A máximo | Breakers | 8536.90.00 | 0%
1514 | 1520 | Conector de cobre, para montaje de 1 breaker ND/3P, 1200A máximo | Breakers | 8536.90.00 | 0%
1515 | 1521 | Conector de cobre, para montaje de 1 breakers JD-I/3P, 250A máximo | Breakers | 8536.90.00 | 0%
1516 | 1522 | Conector de cobre, para montaje de 2 breakers CC/2P, 150A máximo | Breakers | 8536.90.00 | 0%
1517 | 1523 | Conector de cobre, para montaje de 2 breakers CC/2P, 225A máximo | Breakers | 8536.90.00 | 0%
1518 | 1524 | Conector de cobre, para montaje de 2 breakers CC/3P, 225A máximo | Breakers | 8536.90.00 | 0%
1519 | 1525 | Conector de cobre, para montaje de 2 breakers FD/2P, 150A máximo | Breakers | 8536.90.00 | 0%
1520 | 1526 | Conector de cobre, para montaje de 2 breakers FD/3P, 150A máximo | Breakers | 8536.90.00 | 0%
1521 | 1527 | Conector de cobre, para montaje de 2 breakers FD-I/2P, 225A máximo | Breakers | 8536.90.00 | 0%
1522 | 1528 | Conector de cobre, para montaje de 2 breakers FD-I/3P, 225A máximo | Breakers | 8536.90.00 | 0%
1523 | 1529 | Conector de cobre, para montaje de 2 breakers JD-I/3P, 250A máximo | Breakers | 8536.90.00 | 0%
1524 | 1530 | Conector de video | Audio & Video | 8536.70.90 | 0%
1525 | 1531 | Conector EMT Tipo Compresion 1"ZINC | Accesorios EMT | 7307.22.00 | 5% |  | 0% | 0% | 3% | N/A | 0% | 0% | NA | NA | 0%
1526 | 1532 | Conector EMT Tipo Compresion 1/2" ZINC | Accesorios EMT | 7307.22.00 | 5% |  | 0% | 0% | 3% | N/A | 0% | 0% | NA | NA | 0%
1527 | 1533 | Conector EMT Tipo Compresion 1-1/2" ZINC | Accesorios EMT | 7307.22.00 | 5% |  | 0% | 0% | 3% | N/A | 0% | 0% | NA | NA | 0%
1528 | 1534 | Conector EMT Tipo Compresion 1-1/4" ZINC | Accesorios EMT | 7307.22.00 | 5% |  | 0% | 0% | 3% | N/A | 0% | 0% | NA | NA | 0%
1529 | 1535 | Conector EMT Tipo Compresion 2" ZINC | Accesorios EMT | 7307.22.00 | 5% |  | 0% | 0% | 3% | N/A | 0% | 0% | NA | NA | 0%
1530 | 1536 | Conector EMT Tipo Compresion 2-1/2" ZINC | Accesorios EMT | 7307.22.00 | 5% |  | 0% | 0% | 3% | N/A | 0% | 0% | NA | NA | 0%
1531 | 1537 | Conector EMT Tipo Compresion 3" ZINC | Accesorios EMT | 7307.22.00 | 5% |  | 0% | 0% | 3% | N/A | 0% | 0% | NA | NA | 0%
1532 | 1538 | Conector EMT Tipo Compresion 3/4" ZINC | Accesorios EMT | 7307.22.00 | 5% |  | 0% | 0% | 3% | N/A | 0% | 0% | NA | NA | 0%
1533 | 1539 | Conector EMT Tipo Compresion 3-1/2" ZINC | Accesorios EMT | 7307.22.00 | 5% |  | 0% | 0% | 3% | N/A | 0% | 0% | NA | NA | 0%
1534 | 1540 | Conector EMT Tipo Compresion 4" ZINC | Accesorios EMT | 7307.22.00 | 5% |  | 0% | 0% | 3% | N/A | 0% | 0% | NA | NA | 0%
1535 | 1541 | Conector EMT Tipo Tornillo 1" ZINC | Accesorios EMT | 7307.22.00 | 5% |  | 0% | 0% | 3% | N/A | 0% | 0% | NA | NA | 0%
1536 | 1542 | Conector EMT Tipo Tornillo 1/2" ZINC | Accesorios EMT | 7307.22.00 | 5% |  | 0% | 0% | 3% | N/A | 0% | 0% | NA | NA | 0%
1537 | 1543 | Conector EMT Tipo Tornillo 1-1/2" ZINC | Accesorios EMT | 7307.22.00 | 5% |  | 0% | 0% | 3% | N/A | 0% | 0% | NA | NA | 0%
1538 | 1544 | Conector EMT Tipo Tornillo 1-1/4" ZINC | Accesorios EMT | 7307.22.00 | 5% |  | 0% | 0% | 3% | N/A | 0% | 0% | NA | NA | 0%
1539 | 1545 | Conector EMT Tipo Tornillo 2" ZINC | Accesorios EMT | 7307.22.00 | 5% |  | 0% | 0% | 3% | N/A | 0% | 0% | NA | NA | 0%
1540 | 1546 | Conector EMT Tipo Tornillo 2-1/2" ZINC | Accesorios EMT | 7307.22.00 | 5% |  | 0% | 0% | 3% | N/A | 0% | 0% | NA | NA | 0%
1541 | 1547 | Conector EMT Tipo Tornillo 3" ZINC | Accesorios EMT | 7307.22.00 | 5% |  | 0% | 0% | 3% | N/A | 0% | 0% | NA | NA | 0%
1542 | 1548 | Conector EMT Tipo Tornillo 3/4" ZINC | Accesorios EMT | 7307.22.00 | 5% |  | 0% | 0% | 3% | N/A | 0% | 0% | NA | NA | 0%
1543 | 1549 | Codo PVC Preaislado SCH-40 DE 90° 4'X8" | Tuberia PVC & Acces. | 3917.40.90 | 5% |  | 0% | 0% | 3% | NA | 0% | 0% | NA | NA | 0%
1544 | 1550 | Conector EMT Tipo Tornillo 4" ZINC | Accesorios EMT | 7307.22.00 | 5% |  | 0% | 0% | 3% | N/A | 0% | 0% | NA | NA | 0%
1545 | 1551 | Conector Estribo Comprension 2A6 | Herrajes | 8536.50.90 | 0%
1546 | 1552 | Conector Estribo Compresion Abierto Para Cable 1/0-2/0 | Herrajes | 8536.50.90 | 0%
1547 | 1553 | Conector Estribo Compresion Abierto Para Cable 3/0 | Herrajes | 8536.50.90 | 0%
1548 | 1554 | Conector Estribo de Tornillo Para Cable #336.4 -954 ACSR | Herrajes | 8536.50.90 | 0%
1549 | 1555 | Conector Estribo de Tornillo Para Cable #6-8 2/0-3/0 ACSR | Herrajes | 8536.50.90 | 0%
1550 | 1556 | Conector Estribo de Tornillo Para Cable #4 -4/0 ACSR | Herrajes | 8536.50.90 | 0%
1551 | 1557 | Conector Estribo de Tornillo Para Cable #1/0- 397.5 ACSR | Herrajes | 8536.50.90 | 0%
1552 | 1558 | Rociador Modelo TY-325 Rosca de 1/2" Temperatura 155·F / 68·C (Galvanizado) | Fire Stop | 8424.89.00 | 0%
1553 | 1559 | Conector Jack RJ45 CAT5E C/Azul | Cat 5e Solutions | 8544.70.00 | 0%
1554 | 1560 | Rociador Modelo TY-3251 Rosca de 1/2" Temperatura 155·F / 68·C (Bronce) | Fire Stop | 8424.89.00 | 0%
1555 | 1561 | Conector Linea Viva #8- 2/0 ACSR | Herrajes | 8536.50.90 | 0%
1556 | 1562 | Conector Linea Viva #4- 3/0ACSR | Herrajes | 8536.50.90 | 0%
1557 | 1563 | Conector P/Cable Hilo de Guarda | Herrajes | 8536.50.90 | 0%
1558 | 1564 | Conector PG-1/2" 13.5mm P/Cable TSJ | Wiring & Device | 8536.90.00 | 0%
1559 | 1565 | Conector PG-3/4" P/Cable TSJ | Wiring & Device | 8536.90.00 | 0%
1560 | 1566 | Conector PG-1/2" P/Cable TSJ | Wiring & Device | 8536.90.00 | 0%
1561 | 1567 | Conector plastico prensaestopa 21mm | Wiring & Device | 8536.90.00 | 0%
1562 | 1568 | Conector plastico prensaestopa 23mm | Wiring & Device | 8536.90.00 | 0%
1563 | 1569 | Conector Recto BX C/F 1" | Accesorios Flexible | 7907.00.10 | 0%
1564 | 1570 | Conector Recto BX C/F 1/2" | Accesorios Flexible | 7907.00.10 | 0%
1565 | 1571 | Conector Recto BX C/F 1-1/2" | Accesorios Flexible | 7907.00.10 | 0%
1566 | 1572 | Conector Recto BX C/F 1-1/4" | Accesorios Flexible | 7907.00.10 | 0%
1567 | 1573 | Conector Recto BX C/F 2" | Accesorios Flexible | 7907.00.10 | 0%
1568 | 1574 | Conector Recto BX C/F 2-1/2" | Accesorios Flexible | 7907.00.10 | 0%
1569 | 1575 | Conector Recto BX C/F 3" | Accesorios Flexible | 7907.00.10 | 0%
1570 | 1576 | Conector Recto BX C/F 3/4" | Accesorios Flexible | 7907.00.10 | 0%
1571 | 1577 | Conector Recto BX C/F 3/8" | Accesorios Flexible | 7907.00.10 | 0%
1572 | 1578 | Rociador Modelo TY-3251 Rosca de 1/2" Temperatura 155·F / 68·C (Galvanizado) | Fire Stop | 8424.89.00 | 0%
1573 | 1579 | Conector Recto BX C/F 4" | Accesorios Flexible | 7907.00.10 | 0%
1574 | 1580 | Conector Recto BX S/F 1" | Accesorios Flexible | 7907.00.10 | 0%
1575 | 1581 | Conector Recto BX S/F 1/2" | Accesorios Flexible | 7907.00.10 | 0%
1576 | 1582 | Conector Recto BX S/F 1-1/2" | Accesorios Flexible | 7907.00.10 | 0%
1577 | 1583 | Conector Recto BX S/F 1-1/4" | Accesorios Flexible | 7907.00.10 | 0%
1578 | 1584 | Conector Recto BX S/F 2" | Accesorios Flexible | 7907.00.10 | 0%
1579 | 1585 | Conector Recto BX S/F 2-1/2" | Accesorios Flexible | 7907.00.10 | 0%
1580 | 1586 | Conector Recto BX S/F 3" | Accesorios Flexible | 7907.00.10 | 0%
1581 | 1587 | Conector Recto BX S/F 3/4" | Accesorios Flexible | 7907.00.10 | 0%
1582 | 1588 | Conector Recto BX S/F 3/8" | Accesorios Flexible | 7907.00.10 | 0%
1583 | 1589 | Conector Recto BX S/F 3-1/2" | Accesorios Flexible | 7907.00.10 | 0%
1584 | 1590 | Conector Recto BX S/F 4" | Accesorios Flexible | 7907.00.10 | 0%
1585 | 1591 | Conector Romex 3/8" | Accesorios Flexible | 7907.00.10 | 0%
1586 | 1592 | Conector Tipo Copa P/Cable # 10awg | Wiring & Device | 8536.90.00 | 0%
1587 | 1593 | Conector Tipo Copa P/Cable # 12awg | Wiring & Device | 8536.90.00 | 0%
1588 | 1594 | Conector Tipo Copa P/Cable # 14awg | Wiring & Device | 8536.90.00 | 0%
1589 | 1595 | Conector Tipo Copa P/Cable # 8awg | Wiring & Device | 8536.90.00 | 0%
1590 | 1596 | Conector Tipo Montura P/Cable 336.4-795ACSR/110.8-477ACSR | Herrajes | 8536.50.90 | 0%
1591 | 1597 | Luz Piloto Color Verde Led 22mm 120V | Control & Automatico | 8511.30.00 | 0%
1592 | 1598 | Luminaria Fluorescente 1x32W Empotrable cuerpo 1'x4' acrilico parabolico 10 celdas multivoltaje | Luminarias & Acces. | 9405.10.90 | 15% |  | 0% | 0% | 9% | 6% | 0% | 1.5% | 4% | 12%
1593 | 1599 | Connecting Block 3 Pairs C-3 (2590100 only) | Cat 3 Solutions | 8544.70.00 | 0%
1594 | 1600 | Connecting Block 4 Pairs C-4 (2590100 only) | Cat 3 Solutions | 8544.70.00 | 0%
1595 | 1601 | Connecting Block 5 Pairs C-5 (2590100 only) | Cat 3 Solutions | 8544.70.00 | 0%
1596 | 1602 | Rociador Modelo TY-4251 Rosca de 3/4" Temperatura 155·F / 68·C (Bronce) | Fire Stop | 8424.89.00 | 0%
1597 | 1603 | Connector Multimode Simplex | Fiber Optic & Acces. | 8535.30.00 | 0%
1598 | 1604 | Connector Set, Screw-type | Control & Automatico | 8539.22.90 | 0%
1599 | 1605 | Camisa HG CH40 2-1/2" | Tuberia PVC & Acces. | 3917.40.90 | 5% |  | 0% | 0% | 3% | NA | 0% | 0% | NA | NA | 0%
1600 | 1606 | Cono Alivio Silicone P/Cable XLP #2 - 4/0 en 13KV, (KIT 3 Unid.) | Equipo Media Tension | 8535.90.00 | 0%
1601 | 1607 | Cono Alivio Silicone Outdoor 15, 25, 35KV P/Cable XLP 2 - 400kcmil 100-133% (KIT 3 Unid.) | Equipo Media Tension | 8535.90.00 | 0%
1602 | 1608 | Contac Cleaner H Aerosol | Materiales Mecanicos
1603 | 1609 | Contacto Auxiliar | Control & Automatico | 8536.49.90 | 0%
1604 | 1610 | Bornera Control 22-12 AWG 2.5mm | Control & Automatico | 8536.49.10 | 10% |  | 0% | 0% | 0% | 0% | 0% | 0% | 0% | NA | NA
1605 | 1611 | Contacto Auxiliar 16-24A 1NO, 1NC | Control & Automatico | 8536.49.90 | 0%
1606 | 1612 | Contacto Auxiliar 1NO P/Nema 00 A 7 | Control & Automatico | 8536.49.90 | 0%
1607 | 1613 | Contacto Auxiliar 3NO 1NC | Control & Automatico | 8536.49.90 | 0%
1608 | 1614 | Filtro Strainer 1/2'' NTP Acero Inox. 316L 300PSI Mesh 20 2460N04 | Materiales Mecanicos
1609 | 1615 | Contacto Auxiliar Frontal 2 NC | Control & Automatico | 8536.49.90 | 0%
1610 | 1616 | Contacto Auxiliar Montaje Frontal | Control & Automatico | 8536.49.90 | 0%
1611 | 1617 | Rociador Modelo V2707 Rosca de 3/4" K=5.6, Temperatura 155·F / 68·C (Bronce) | Fire Stop | 8424.89.00 | 0%
1612 | 1618 | Contacto Auxiliar Montaje Frontal 17V | Control & Automatico | 8536.49.90 | 0%
1613 | 1619 | Contacto Auxiliar Montaje Frontal Para Guardamotor 1NC + 1NO | Control & Automatico | 8536.49.90 | 0%
1614 | 1620 | Rociador Modelo V2708 Rosca de 3/4" K=5.6, Temperatura 155·F / 68·C (Galvanizado) | Fire Stop | 8424.89.00 | 0%
1615 | 1621 | Sensor diferencial Presion P76400 | Materiales Mecanicos
1616 | 1622 | Contacto Colgante 3P 4H 30A 125/250V Nema L14-30R | Tomas & Switch | 8536.69.00 | 0%
1617 | 1623 | Tomacorriente Colgante 20A 3P 4W 125/250V Nema L14-20R | Tomas & Switch | 8535.90.00 | 0%
1618 | 1624 | Contacto de Bloque Auxiliar 1NO + 1NC CAT.# LADN11 | Control & Automatico | 8536.49.90 | 0%
1619 | 1625 | Contacto De Poder 30A 250V 2P 3H | Tomas & Switch | 8536.69.00 | 0%
1620 | 1626 | Tomacorriente Twislock empotrable 3P 4H 30A 480V Nema L16-30R | Tomas & Switch | 8535.90.00 | 0%
1621 | 1627 | Contacto Para Bornera NC | Control & Automatico | 8536.49.10 | 10% |  | 0% | 0% | 0% | 0% | 0% | 0% | 0% | NA | NA
1622 | 1628 | Contacto Para Bornera NO | Control & Automatico | 8536.49.10 | 10% |  | 0% | 0% | 0% | 0% | 0% | 0% | 0% | NA | NA
1623 | 1629 | Conector Cepo de HG #1/0 A 2 | Wiring & Device | 8536.90.00 | 0%
1624 | 1630 | Contacto Para Bornera NO | Control & Automatico | 8536.49.10 | 10% |  | 0% | 0% | 0% | 0% | 0% | 0% | 0% | NA | NA
1625 | 1631 | Contactor MC-32A 2a2b 3P Bobina AC240V | Control & Automatico | 8536.49.10 | 10% |  | 0% | 0% | 0% | 0% | 0% | 0% | 0% | NA | NA
1626 | 1632 | Arrancador Electronico de Estado Solido ATS22 208-600V 250A | Control & Automatico | 8538.90.00 | 0%
1627 | 1633 | Tubo Fluorescente 17W 4100K | Luminarias & Acces. | 8539.31.10 | 15%
1628 | 1634 | Contactor 3P 25A 110/120V | Control & Automatico | 8536.49.10 | 10% |  | 0% | 0% | 0% | 0% | 0% | 0% | 0% | NA | NA
1629 | 1635 | Contactor 3P 25A 120V TESYS | Control & Automatico | 8536.49.10 | 10% |  | 0% | 0% | 0% | 0% | 0% | 0% | 0% | NA | NA
1630 | 1636 | Bombillo Fluorescente Compacto Doble 2Pin 26W Base G24D-3 | Luminarias & Acces. | 8539.31.20 | 0%
1631 | 1637 | Contactor 3P 32A 440V | Control & Automatico | 8536.49.10 | 10% |  | 0% | 0% | 0% | 0% | 0% | 0% | 0% | NA | NA
1632 | 1638 | Contactor 3P 32A Bobina 240V | Control & Automatico | 8536.49.10 | 10% |  | 0% | 0% | 0% | 0% | 0% | 0% | 0% | NA | NA
1633 | 1639 | Contactor 3P 40A 120V 18.5 Kw-400v 30HP-460V | Control & Automatico | 8536.49.10 | 10% |  | 0% | 0% | 0% | 0% | 0% | 0% | 0% | NA | NA
1634 | 1640 | Sensor Temperatura 6" C7770A/C7776 | Control & Automatico | 8538.90.00 | 0%
1635 | 1641 | Contactor 3P 40A 240V Tesys | Control & Automatico | 8536.49.10 | 10% |  | 0% | 0% | 0% | 0% | 0% | 0% | 0% | NA | NA
1636 | 1642 | Contactor 3P 65A 120/240V | Control & Automatico | 8536.49.10 | 10% |  | 0% | 0% | 0% | 0% | 0% | 0% | 0% | NA | NA
1637 | 1643 | Contactor 3P 65A Bobina 240V | Control & Automatico | 8536.49.10 | 10% |  | 0% | 0% | 0% | 0% | 0% | 0% | 0% | NA | NA
1638 | 1644 | Contactor 3P 9A 120V TESYS | Control & Automatico | 8536.49.10 | 10% |  | 0% | 0% | 0% | 0% | 0% | 0% | 0% | NA | NA
1639 | 1645 | Contactor 3P 40A 240V | Control & Automatico | 8536.49.10 | 10% |  | 0% | 0% | 0% | 0% | 0% | 0% | 0% | NA | NA
1640 | 1646 | Contactor 3P 60A 440V | Control & Automatico | 8536.49.10 | 10% |  | 0% | 0% | 0% | 0% | 0% | 0% | 0% | NA | NA
1641 | 1647 | Contactor IEC 3P 15A 120V | Control & Automatico | 8536.49.10 | 10% |  | 0% | 0% | 0% | 0% | 0% | 0% | 0% | NA | NA
1642 | 1648 | Contactor 3P 225A + Bobina 480V | Control & Automatico | 8536.49.10 | 10% |  | 0% | 0% | 0% | 0% | 0% | 0% | 0% | NA | NA
1643 | 1649 | Contador de Rayos CDR-I | Aterrizaje | 8536.90.00 | 0%
1644 | 1650 | Contratuerca Conduit 1 | Accesorios Conduit | 8536.50.90 | 0%
1645 | 1651 | Contratuerca Conduit 1/2 | Accesorios Conduit | 7307.99.00 | 5% |  | 0% | 0% | 1% | N/A | 0% | 0% | 2.6% | NA | 0%
1646 | 1652 | Contratuerca Conduit 1-1/2 | Accesorios Conduit | 7307.99.00 | 5% |  | 0% | 0% | 1% | N/A | 0% | 0% | 2.6% | NA | 0%
1647 | 1653 | Contratuerca Conduit 1-1/4 | Accesorios Conduit | 7307.99.00 | 5% |  | 0% | 0% | 1% | N/A | 0% | 0% | 2.6% | NA | 0%
1648 | 1654 | Contratuerca Conduit 2 | Accesorios Conduit | 7307.99.00 | 5% |  | 0% | 0% | 1% | N/A | 0% | 0% | 2.6% | NA | 0%
1649 | 1655 | Contratuerca Conduit 2-1/2 | Accesorios Conduit | 7307.99.00 | 5% |  | 0% | 0% | 1% | N/A | 0% | 0% | 2.6% | NA | 0%
1650 | 1656 | Contratuerca Conduit 3 | Accesorios Conduit | 7307.99.00 | 5% |  | 0% | 0% | 1% | N/A | 0% | 0% | 2.6% | NA | 0%
1651 | 1657 | Contratuerca Conduit 3/4 | Accesorios Conduit | 7307.99.00 | 5% |  | 0% | 0% | 1% | N/A | 0% | 0% | 2.6% | NA | 0%
1652 | 1658 | Contratuerca Conduit 3/4 C/Tornillo | Accesorios Conduit | 7307.99.00 | 5% |  | 0% | 0% | 1% | N/A | 0% | 0% | 2.6% | NA | 0%
1653 | 1659 | Contratuerca Conduit 4 | Accesorios Conduit | 7307.99.00 | 5% |  | 0% | 0% | 1% | N/A | 0% | 0% | 2.6% | NA | 0%
1654 | 1660 | Codo Externo P/Canaleta 35mmx80mm | Canalizacion | 7326.90.00 | 0%
1655 | 1661 | Tuberia Acero Inoxidable 1"x20 | Materiales Mecanicos
1656 | 1662 | Transformador Control 150VA 240/480V - 120/240V | Control & Automatico | 8536.90.00 | 0%
1657 | 1663 | Pulsador Metal Color Rojo 22mm + Contacto NP2-BA42 | Control & Automatico | 8536.49.90 | 0%
1658 | 1664 | Adaptador Coupling Tornillo EMT a BX flexible 3/4 ''x 3/4'' Zinc | Accesorios EMT | 7307.22.00 | 5% |  | 0% | 0% | 3% | N/A | 0% | 0% | NA | NA | 0%
1659 | 1665 | Diluyente Profesional (para pintura en Temperatura) 1/4 | Pinturas & Accs. | 7307.22.00 | 5% |  | 0% | 0% | 3% | N/A | 0% | 0% | NA | NA | 0%
1660 | 1666 | Soporte para aislamiento Elastomerico marca K-FLEX para tuberia con diametro 3/4'' y espesor de pa | Tuberia Alum. & Accs | 7609.00.00 | 0%
1661 | 1667 | Gabinete Plastico IP65 Polyester 800x600x300mm | Cajas Registro | 7326.90.00 | 0%
1662 | 1668 | Luminaria Fluorescente Superficial High Bay 4X54W T5HO C/Fondo Reflectivo Acrili Prismatico | Luminarias & Acces. | 9405.10.90 | 15% |  | 0% | 0% | 9% | 6% | 0% | 1.5% | 4% | 12%
1663 | 1669 | Contratuerca PVC Potable 3/4 | Tuberia PVC & Acces. | 3917.40.90 | 5% |  | 0% | 0% | 3% | NA | 0% | 0% | NA | NA | 0%
1664 | 1670 | Control Iluminacion 30A 120V C/Fotocelda | Luminarias & Acces. | 9028.30.90 | 0%
1665 | 1671 | Control Iluminacion 32A 240V C/Fotocelda | Luminarias & Acces. | 9028.30.90 | 0%
1666 | 1672 | Controlador con comunicacion BACnet bCX1 para interface con dispositivos fabricados por terceros | Audio & Video | 8536.70.90 | 0%
1667 | 1673 | Controlador con comunicacion BACnet para interface con dispositivos fabricados por terceros | Audio & Video | 8536.70.90 | 0%
1668 | 1674 | Controlador de Red Protocolo de comunicacion XDRIVER en puerto COMM1 Familia Net Controller II | LAN Equipment | 8517.62.00 | 0%
1669 | 1675 | Controlador DMX, iPlayer 3/ColorPlay 3 | Luminarias & Acces. | 9028.30.90 | 0%
1670 | 1676 | Controlador para luz Modelo RLOW/F | Luminarias & Acces. | 9028.30.90 | 0%
1671 | 1677 | Corrector lapiz redondo 7ml pta | Utiles Oficina
1672 | 1678 | Cortadora de Cable | Herrajes | 8536.50.90 | 0%
1673 | 1679 | Coupling Flexible 6 Explosion Proof 1/2 | Explossion Proof | 7307.99.00 | 5% |  | 0% | 0% | 1% | N/A | 0% | 0% | 2.6% | NA | 0%
1674 | 1680 | Coupling Para Varilla Roscada de 1/4" | Soporteria | 7325.10.00 | 10%
1675 | 1681 | Coupling Para Varilla Roscada de 1/2" | Soporteria | 7325.10.00 | 10%
1676 | 1682 | Coupling Para Varilla Roscada de 3/8" | Soporteria | 7325.10.00 | 10%
1677 | 1683 | Couplings EMT Tipo Compresion 1'' ZINC | Accesorios EMT | 7307.22.00 | 5% |  | 0% | 0% | 3% | N/A | 0% | 0% | NA | NA | 0%
1678 | 1684 | Couplings EMT Tipo Compresion 1/2'' ZINC | Accesorios EMT | 7307.22.00 | 5% |  | 0% | 0% | 3% | N/A | 0% | 0% | NA | NA | 0%
1679 | 1685 | Couplings EMT Tipo Compresion 1-1/2'' ZINC | Accesorios EMT | 7307.22.00 | 5% |  | 0% | 0% | 3% | N/A | 0% | 0% | NA | NA | 0%
1680 | 1686 | Couplings EMT Tipo Compresion 1-1/4'' ZINC | Accesorios EMT | 7307.22.00 | 5% |  | 0% | 0% | 3% | N/A | 0% | 0% | NA | NA | 0%
1681 | 1687 | Couplings EMT Tipo Compresion 2'' ZINC | Accesorios EMT | 7307.22.00 | 5% |  | 0% | 0% | 3% | N/A | 0% | 0% | NA | NA | 0%
1682 | 1688 | Couplings EMT Tipo Compresion 2-1/2'' ZINC | Accesorios EMT | 7307.22.00 | 5% |  | 0% | 0% | 3% | N/A | 0% | 0% | NA | NA | 0%
1683 | 1689 | Couplings EMT Tipo Compresion 3'' ZINC | Accesorios EMT | 7307.22.00 | 5% |  | 0% | 0% | 3% | N/A | 0% | 0% | NA | NA | 0%
1684 | 1690 | Couplings EMT Tipo Compresion 3/4'' ZINC | Accesorios EMT | 7307.22.00 | 5% |  | 0% | 0% | 3% | N/A | 0% | 0% | NA | NA | 0%
1685 | 1691 | Couplings EMT Tipo Compresion 3-1/2'' ZINC | Accesorios EMT | 7307.22.00 | 5% |  | 0% | 0% | 3% | N/A | 0% | 0% | NA | NA | 0%
1686 | 1692 | Couplings EMT Tipo Compresion 4'' ZINC | Accesorios EMT | 7307.22.00 | 5% |  | 0% | 0% | 3% | N/A | 0% | 0% | NA | NA | 0%
1687 | 1693 | Couplings EMT Tipo Tornillo 1'' ZINC | Accesorios EMT | 7307.22.00 | 5% |  | 0% | 0% | 3% | N/A | 0% | 0% | NA | NA | 0%
1688 | 1694 | Couplings EMT Tipo Tornillo 1/2'' ZINC | Accesorios EMT | 7307.22.00 | 5% |  | 0% | 0% | 3% | N/A | 0% | 0% | NA | NA | 0%
1689 | 1695 | Couplings EMT Tipo Tornillo 1-1/2'' ZINC | Accesorios EMT | 7307.22.00 | 5% |  | 0% | 0% | 3% | N/A | 0% | 0% | NA | NA | 0%
1690 | 1696 | Couplings EMT Tipo Tornillo 1-1/4'' ZINC | Accesorios EMT | 7307.22.00 | 5% |  | 0% | 0% | 3% | N/A | 0% | 0% | NA | NA | 0%
1691 | 1697 | Couplings EMT Tipo Tornillo 2'' ZINC | Accesorios EMT | 7307.22.00 | 5% |  | 0% | 0% | 3% | N/A | 0% | 0% | NA | NA | 0%
1692 | 1698 | Couplings EMT Tipo Tornillo 2-1/2'' ZINC | Accesorios EMT | 7307.22.00 | 5% |  | 0% | 0% | 3% | N/A | 0% | 0% | NA | NA | 0%
1693 | 1699 | Couplings EMT Tipo Tornillo 3'' ZINC | Accesorios EMT | 7307.22.00 | 5% |  | 0% | 0% | 3% | N/A | 0% | 0% | NA | NA | 0%
1694 | 1700 | Couplings EMT Tipo Tornillo 3/4'' ZINC | Accesorios EMT | 7307.22.00 | 5% |  | 0% | 0% | 3% | N/A | 0% | 0% | NA | NA | 0%
1695 | 1701 | Soporte para aislamiento Elastomerico marca K-FLEX para tuberia con diametro 5/8'' | Tuberia Alum. & Accs | 7609.00.00 | 0%
1696 | 1702 | Couplings EMT Tipo Tornillo 4'' ZINC | Accesorios EMT | 7307.22.00 | 5% |  | 0% | 0% | 3% | N/A | 0% | 0% | NA | NA | 0%
1697 | 1703 | Couplings Erickson 1 | Accesorios Conduit | 7307.22.00 | 5% |  | 0% | 0% | 3% | N/A | 0% | 0% | NA | NA | 0%
1698 | 1704 | Couplings Erickson 1/2 | Accesorios Conduit | 7307.99.00 | 5% |  | 0% | 0% | 1% | N/A | 0% | 0% | 2.6% | NA | 0%
1699 | 1705 | Couplings Erickson 1-1/2 | Accesorios Conduit | 7307.99.00 | 5% |  | 0% | 0% | 1% | N/A | 0% | 0% | 2.6% | NA | 0%
1700 | 1706 | Couplings Erickson 1-1/4 | Accesorios Conduit | 7307.99.00 | 5% |  | 0% | 0% | 1% | N/A | 0% | 0% | 2.6% | NA | 0%
1701 | 1707 | Couplings Erickson 2 | Accesorios Conduit | 7307.99.00 | 5% |  | 0% | 0% | 1% | N/A | 0% | 0% | 2.6% | NA | 0%
1702 | 1708 | Couplings Erickson 3/4 | Accesorios Conduit | 7307.99.00 | 5% |  | 0% | 0% | 1% | N/A | 0% | 0% | 2.6% | NA | 0%
1703 | 1709 | Cover, w/gasketed with 2 bolts, 24"x36" Gray-UL QUAZITE | Cajas Registro | 7326.90.00 | 0%
1704 | 1710 | Luminaria Fluorescente 2X32W aprueba vapor, balastro electronico | Luminarias & Acces. | 9405.10.90 | 15% |  | 0% | 0% | 9% | 6% | 0% | 1.5% | 4% | 12%
1705 | 1711 | Crimp Tool 6Ton. Hydraulic 500 Hand HYD high speed | Herramientas & Segur
1706 | 1712 | Crimp Tool For Amp Modular Plugs | Herramientas & Segur
1707 | 1713 | Crucete de Madera 4"X5"X48" | Herrajes | 4421.90.90 | 0%
1708 | 1714 | Crucete de Madera 4"X5"X96" | Herrajes | 4421.90.90 | 0%
1709 | 1715 | Cuadro Adhesivo | Ties & Labeling | 3925.90.90 | 10%
1710 | 1717 | Cubre Espacio 1 Polo P/Breaker BAB/GHB | Breakers | 8536.90.00 | 0%
1711 | 1718 | Cubre espacio 1P I-Line | Breakers | 8536.90.00 | 0%
1712 | 1719 | Cubre espacio 3P I-Line | Breakers | 8536.90.00 | 0%
1713 | 1720 | Cubre espacio de 1X, para tablero 36'' | Breakers | 8536.90.00 | 0%
1714 | 1721 | Cubre espacio de 1X, para tablero PRL3 | Breakers | 8536.90.00 | 0%
1715 | 1722 | Cubre espacio de 2X, para tablero | Breakers | 8536.90.00 | 0%
1716 | 1723 | Cubre espacio de 2X, para tablero PRL3 | Breakers | 8536.90.00 | 0%
1717 | 1724 | Cubre espacio de 3X, para tablero PRL3 | Tableros | 7326.90.00 | 0%
1718 | 1725 | Cubre espacio P/Breaker CH | Tableros | 7326.90.00 | 0%
1719 | 1726 | Cuchilla Seccionadora Monopolar Tipo Distribucion, 15.5KV Max, 110 KBIL, 40KA, Nom, 600Amp. | Equipo Media Tension | 8536.50.90 | 0%
1720 | 1727 | Reductor Horizontal Galvanizada Tipo Escalera 24 A 12 Ancho X 4 Alto | Canalizacion | 7326.90.00 | 0%
1721 | 1728 | Curva Conduit IMC 2 | Accesorios Conduit | 7307.92.00 | 10% |  | 0% | 0% | 5% | N/A | 0% | 0% | N/A | N/A | N/A
1722 | 1729 | Curva Conduit RMC 1 | Accesorios Conduit | 7307.92.00 | 10% |  | 0% | 0% | 5% | N/A | 0% | 0% | N/A | N/A | N/A
1723 | 1730 | Curva Conduit IMC 1 | Accesorios Conduit | 7307.92.00 | 10% |  | 0% | 0% | 5% | N/A | 0% | 0% | N/A | N/A | N/A
1724 | 1731 | Curva Conduit RMC 1/2 | Accesorios Conduit | 7307.92.00 | 10% |  | 0% | 0% | 5% | N/A | 0% | 0% | N/A | N/A | N/A
1725 | 1732 | Curva Conduit RMC 1-1/2 | Accesorios Conduit | 7307.92.00 | 10% |  | 0% | 0% | 5% | N/A | 0% | 0% | N/A | N/A | N/A
1726 | 1733 | Curva Conduit RMC 1-1/4 | Accesorios Conduit | 7307.92.00 | 10% |  | 0% | 0% | 5% | N/A | 0% | 0% | N/A | N/A | N/A
1727 | 1734 | Curva Conduit RMC 2 | Accesorios Conduit | 7307.92.00 | 10% |  | 0% | 0% | 5% | N/A | 0% | 0% | N/A | N/A | N/A
1728 | 1735 | Curva Conduit RMC 2-1/2 | Accesorios Conduit | 7307.92.00 | 10% |  | 0% | 0% | 5% | N/A | 0% | 0% | N/A | N/A | N/A
1729 | 1736 | Curva Conduit RMC 3 | Accesorios Conduit | 7307.92.00 | 10% |  | 0% | 0% | 5% | N/A | 0% | 0% | N/A | N/A | N/A
1730 | 1737 | Curva Conduit RMC 3/4 | Accesorios Conduit | 7307.92.00 | 10% |  | 0% | 0% | 5% | N/A | 0% | 0% | N/A | N/A | N/A
1731 | 1738 | Curva Conduit IMC 3/4 | Accesorios Conduit | 7307.92.00 | 10% |  | 0% | 0% | 5% | N/A | 0% | 0% | N/A | N/A | N/A
1732 | 1739 | Curva Conduit RMC 4 | Accesorios Conduit | 7307.92.00 | 10% |  | 0% | 0% | 5% | N/A | 0% | 0% | N/A | N/A | N/A
1733 | 1740 | Curva EMT 1 | Accesorios EMT | 7307.92.00 | 10%
1734 | 1741 | Curva EMT 1/2 | Accesorios EMT | 7307.22.00 | 5% |  | 0% | 0% | 3% | N/A | 0% | 0% | NA | NA | 0%
1735 | 1742 | Curva EMT 1-1/2 | Accesorios EMT | 7307.22.00 | 5% |  | 0% | 0% | 3% | N/A | 0% | 0% | NA | NA | 0%
1736 | 1743 | Curva EMT 1-1/4 | Accesorios EMT | 7307.22.00 | 5% |  | 0% | 0% | 3% | N/A | 0% | 0% | NA | NA | 0%
1737 | 1744 | Curva EMT 2 | Accesorios EMT | 7307.22.00 | 5% |  | 0% | 0% | 3% | N/A | 0% | 0% | NA | NA | 0%
1738 | 1745 | Curva EMT 2-1/2 | Accesorios EMT | 7307.22.00 | 5% |  | 0% | 0% | 3% | N/A | 0% | 0% | NA | NA | 0%
1739 | 1746 | Curva EMT 3 1/2 CAT.# 89 | Accesorios EMT | 7307.22.00 | 5% |  | 0% | 0% | 3% | N/A | 0% | 0% | NA | NA | 0%
1740 | 1747 | Curva EMT 3 | Accesorios EMT | 7307.22.00 | 5% |  | 0% | 0% | 3% | N/A | 0% | 0% | NA | NA | 0%
1741 | 1748 | Curva EMT 3/4 | Accesorios EMT | 7307.22.00 | 5% |  | 0% | 0% | 3% | N/A | 0% | 0% | NA | NA | 0%
1742 | 1749 | Curva EMT 4 | Accesorios EMT | 7307.22.00 | 5% |  | 0% | 0% | 3% | N/A | 0% | 0% | NA | NA | 0%
1743 | 1750 | Curva Horizontal Galvanizada Tipo Escalera 12'' Ancho X 4'' Alto X 90º Cal # 1/16 | Canalizacion | 7326.90.00 | 0%
1744 | 1751 | Curva Horizontal Galvanizada Tipo Escalera 16'' Ancho X 4'' Alto X 90º Cal # 1/16 | Canalizacion | 7326.90.00 | 0%
1745 | 1752 | Curva Horizontal Galvanizada Tipo Escalera 18'' Ancho X 4'' Alto X 90º Cal # 1/16 | Canalizacion | 7326.90.00 | 0%
1746 | 1753 | Curva Horizontal Galvanizada Tipo Escalera 18'' Ancho X 6'' Alto X 90º Cal # 1/16 | Canalizacion | 7326.90.00 | 0%
1747 | 1754 | Curva Horizontal Galvanizada Tipo Escalera 24'' Ancho X 4 Alto X 90º Cal # 1/16 | Canalizacion | 7326.90.00 | 0%
1748 | 1755 | Soporte para aislamiento Elastomerico marca K-FLEX para tuberia con diametro 1-1/8'' | Tuberia Alum. & Accs | 7609.00.00 | 0%
1749 | 1756 | Curva Horizontal Galvanizada Tipo Escalera 6'' Ancho X 4 Alto X 45º Cal # 1/16 | Canalizacion | 7326.90.00 | 0%
1750 | 1757 | Curva Horizontal Galvanizada Tipo Escalera 6'' Ancho X 4 Alto X 90º Cal # 1/16 | Canalizacion | 7326.90.00 | 0%
1751 | 1758 | Curva Horizontal Galvanizada Tipo Escalera 8'' Ancho X 4 Alto X 90º Cal # 1/16 | Canalizacion | 7326.90.00 | 0%
1752 | 1759 | Curva Horizontal Galvanizada Tipo Escalera 9'' Ancho X 6 Alto X 45º Cal # 1/16 | Canalizacion | 7326.90.00 | 0%
1753 | 1760 | Curva Horizontal Galvanizada Tipo Escalera 9 Ancho X 6 Alto X 90º Cal # 1/16 | Canalizacion | 7326.90.00 | 0%
1754 | 1761 | Soporte para aislamiento Elastomerico marca K-FLEX para tuberia con diametro 3/8'' | Tuberia Alum. & Accs | 7609.00.00 | 0%
1755 | 1762 | Curva PVC Conduit CH-20 1" | Tuberia PVC & Acces. | 3917.40.90 | 5% |  | 0% | 0% | 3% | NA | 0% | 0% | NA | NA | 0%
1756 | 1763 | Curva PVC Conduit CH-20 1/2" | Tuberia PVC & Acces. | 3917.40.90 | 5% |  | 0% | 0% | 3% | NA | 0% | 0% | NA | NA | 0%
1757 | 1764 | Curva PVC Conduit CH-20 1-1/4'' | Tuberia PVC & Acces. | 3917.40.90 | 5% |  | 0% | 0% | 3% | NA | 0% | 0% | NA | NA | 0%
1758 | 1765 | Curva PVC Conduit CH-20 3/4'' | Tuberia PVC & Acces. | 3917.40.90 | 5% |  | 0% | 0% | 3% | NA | 0% | 0% | NA | NA | 0%
1759 | 1766 | Curva PVC Conduit CH-40 1 1/2 | Tuberia PVC & Acces. | 3917.40.90 | 5% |  | 0% | 0% | 3% | NA | 0% | 0% | NA | NA | 0%
1760 | 1767 | Curva PVC Conduit CH-40 1 1/4 | Tuberia PVC & Acces. | 3917.40.90 | 5% |  | 0% | 0% | 3% | NA | 0% | 0% | NA | NA | 0%
1761 | 1768 | Curva PVC Conduit CH-40 1 | Tuberia PVC & Acces. | 3917.40.90 | 5% |  | 0% | 0% | 3% | NA | 0% | 0% | NA | NA | 0%
1762 | 1769 | Curva PVC Conduit CH-40 1/2" | Tuberia PVC & Acces. | 3917.40.90 | 5% |  | 0% | 0% | 3% | NA | 0% | 0% | NA | NA | 0%
1763 | 1770 | Curva PVC Conduit CH-40 2 1/2 | Tuberia PVC & Acces. | 3917.40.90 | 5% |  | 0% | 0% | 3% | NA | 0% | 0% | NA | NA | 0%
1764 | 1771 | Curva PVC Conduit CH-40 2 | Tuberia PVC & Acces. | 3917.40.90 | 5% |  | 0% | 0% | 3% | NA | 0% | 0% | NA | NA | 0%
1765 | 1772 | Curva PVC Conduit CH-40 3 | Tuberia PVC & Acces. | 3917.40.90 | 5% |  | 0% | 0% | 3% | NA | 0% | 0% | NA | NA | 0%
1766 | 1773 | Curva PVC Conduit CH-40 3/4" | Tuberia PVC & Acces. | 3917.40.90 | 5% |  | 0% | 0% | 3% | NA | 0% | 0% | NA | NA | 0%
1767 | 1774 | Curva PVC Conduit CH-40 4" | Tuberia PVC & Acces. | 3917.40.90 | 5% |  | 0% | 0% | 3% | NA | 0% | 0% | NA | NA | 0%
1768 | 1775 | Curva Vertical Bajada Galvanizada Tipo Escalera 12 Ancho X 4 Alto X 90º Cal # 1/16 | Canalizacion | 7326.90.00 | 0%
1769 | 1776 | Curva Vertical Bajada Galvanizada Tipo Escalera 16 Ancho X 4 Alto X 90º Cal # 3/32 | Canalizacion | 7326.90.00 | 0%
1770 | 1777 | Curva Vertical Bajada Galvanizada Tipo Escalera 18 Ancho X 4 Alto X 90º Cal # 1/16 | Canalizacion | 7326.90.00 | 0%
1771 | 1778 | Curva Vertical Bajada Galvanizada Tipo Escalera 18 Ancho X 6 Alto X 90º Cal # 3/32 | Canalizacion | 7326.90.00 | 0%
1772 | 1779 | Curva Vertical Bajada Galvanizada Tipo Escalera 24 Ancho X 4 Alto X 90º Cal # 1/16 | Canalizacion | 7326.90.00 | 0%
1773 | 1780 | Curva Vertical Bajada Galvanizada Tipo Escalera 4 Ancho X 4 Alto X 90º Cal # 1/16 | Canalizacion | 7326.90.00 | 0%
1774 | 1781 | Curva Vertical Bajada Galvanizada Tipo Escalera 6 Ancho X 4 Alto X 90º Cal # 1/16 | Canalizacion | 7326.90.00 | 0%
1775 | 1782 | Curva Vertical Bajada Galvanizada Tipo Escalera 8 Ancho X 4 Alto X 90º Cal # 3/32 | Canalizacion | 7326.90.00 | 0%
1776 | 1783 | Curva Vertical Bajada Galvanizada Tipo Escalera 9 Ancho X 6 Alto X 45º Cal # 3/32 | Canalizacion | 7216.91.00 | 5% |  | 0% | 0% | 0% | NA | 0% | 0.5% | NA | NA | 0%
1777 | 1784 | Curva Vertical Bajada Galvanizada Tipo Escalera 9 Ancho X 6 Alto X 90º Cal # 3/32 | Canalizacion | 7216.91.00 | 5% |  | 0% | 0% | 0% | NA | 0% | 0.5% | NA | NA | 0%
1778 | 1785 | Curva Vertical Subida Galvanizada Tipo Escalera 12 Ancho X 4 Alto X 90º Cal # 1/16 | Canalizacion | 7216.91.00 | 5% |  | 0% | 0% | 0% | NA | 0% | 0.5% | NA | NA | 0%
1779 | 1786 | Curva Vertical Subida Galvanizada Tipo Escalera 18 Ancho X 4 Alto X 90º Cal # 1/16 | Canalizacion | 7307.91.00 | 5% |  | 0% | 0% | 3% | NA | 0% | 0% | 2.6% | NA | 0%
1780 | 1787 | Curva Vertical Subida Galvanizada Tipo Escalera 18 Ancho X 6 Alto X 90º Cal # 1/16 | Canalizacion | 7307.91.00 | 5% |  | 0% | 0% | 3% | NA | 0% | 0% | 2.6% | NA | 0%
1781 | 1788 | Curva Vertical Subida Galvanizada Tipo Escalera 24 Ancho X 4 Alto X 90º Cal # 1/16 | Canalizacion | 7307.91.00 | 5% |  | 0% | 0% | 3% | NA | 0% | 0% | 2.6% | NA | 0%
1782 | 1789 | Arrancador suave Full Voltage Starter , Non-Reversing, NEMA Size: | Control & Automatico | 8538.90.00 | 0%
1783 | 1790 | Curva Vertical Subida Galvanizada Tipo Escalera 6 Ancho X 4 Alto X 45º Cal # 1/16 | Canalizacion | 7307.91.00 | 5% |  | 0% | 0% | 3% | NA | 0% | 0% | 2.6% | NA | 0%
1784 | 1791 | Curva Vertical Subida Galvanizada Tipo Escalera 6 Ancho X 4 Alto X 90º Cal # 1/16 | Canalizacion | 7307.91.00 | 5% |  | 0% | 0% | 3% | NA | 0% | 0% | 2.6% | NA | 0%
1785 | 1792 | Curva Vertical Subida Galvanizada Tipo Escalera 8 Ancho X 4 Alto X 90º Cal # 1/16 | Canalizacion | 7307.91.00 | 5% |  | 0% | 0% | 3% | NA | 0% | 0% | 2.6% | NA | 0%
1786 | 1793 | Curva Vertical Subida Galvanizada Tipo Escalera 9 Ancho X 6 Alto X 90º Cal # 1/16 | Canalizacion | 7307.91.00 | 5% |  | 0% | 0% | 3% | NA | 0% | 0% | 2.6% | NA | 0%
1787 | 1794 | Dados W-DIE 2/0 Cooper | Herramientas & Segur
1788 | 1795 | Dados W-DIE 250 Cooper | Herramientas & Segur
1789 | 1796 | Dados W-DIE 3/0 Cooper | Herramientas & Segur
1790 | 1797 | Dados W-DIE 4/0 Cooper | Herramientas & Segur
1791 | 1798 | Dados W-DIE 500 Cooper | Herramientas & Segur
1792 | 1800 | Deluxe Wallplate w/shutter and icon 1 port white | Faceplates | 8517.70.00 | 0%
1793 | 1801 | Filtro de Aire 15 3/8" X 24" 7/8" X 2" | Control & Automatico | 8538.90.00 | 0%
1794 | 1802 | Filtro de Aire STRATA FILTER 15 3/8" X 32" 7/8" X 2" | Control & Automatico | 8538.90.00 | 0%
1795 | 1803 | Desengrazante Simple Green | Materiales Mecanicos
1796 | 1804 | Dieltron # 3 Aerosol | Materiales Mecanicos
1797 | 1805 | Dieltron # 4 Aerosol | Materiales Mecanicos
1798 | 1806 | Dimmer linea gama 600W 10A 125V | Luminarias & Acces. | 8536.69.00 | 0%
1799 | 1807 | Dimmer Maestro 1000W C/Placa Sencilla | Luminarias & Acces. | 8536.69.00 | 0%
1800 | 1808 | Dimmer Maestro C/Placa 600W | Luminarias & Acces. | 8536.69.00 | 0%
1801 | 1809 | Tapon 18 NEF THREAD CAP BRASS 1 1/4" marca WEKSLER modelo T146D2 | Herramientas & Segur
1802 | 1810 | Dispensador Marcador de Cable STD-0-9 | Ties & Labeling | 3925.90.90 | 10%
1803 | 1811 | Tapon capa , 2'', Vic style N°60 | Materiales Mecanicos
1804 | 1813 | Tee CPVC 1/2" | Tuberia PVC & Acces. | 3917.40.90 | 5% |  | 0% | 0% | 3% | NA | 0% | 0% | NA | NA | 0%
1805 | 1814 | Tee CPVC 3/4" | Tuberia PVC & Acces. | 3917.40.90 | 5% |  | 0% | 0% | 3% | NA | 0% | 0% | NA | NA | 0%
1806 | 1815 | Reductor PVC Bushing sdr32.5 4"a 3" | Tuberia PVC & Acces. | 3917.40.90 | 5% |  | 0% | 0% | 3% | NA | 0% | 0% | NA | NA | 0%
1807 | 1817 | Dual Kit divisor de tensión, cubierta de cobre y cinc de color amarillo | Tomas & Switch | 8536.69.00 | 0%
1808 | 1818 | Ducto Metalico Galvanizado 12X12X8 | Canalizacion | 7307.91.00 | 5% |  | 0% | 0% | 3% | NA | 0% | 0% | 2.6% | NA | 0%
1809 | 1819 | Ducto Metalico Galvanizado 2 1/2X2 1/2X8 | Canalizacion | 7307.91.00 | 5% |  | 0% | 0% | 3% | NA | 0% | 0% | 2.6% | NA | 0%
1810 | 1820 | Ducto Metalico Galvanizado 4X4X8 | Canalizacion | 7307.91.00 | 5% |  | 0% | 0% | 3% | NA | 0% | 0% | 2.6% | NA | 0%
1811 | 1821 | Ducto Metalico Pintado 2-1/2"X 2-1/2"X 8' | Canalizacion | 7307.91.00 | 5% |  | 0% | 0% | 3% | NA | 0% | 0% | 2.6% | NA | 0%
1812 | 1822 | Ducto Metalico Pintado C/Gris 4''X4''X8' | Canalizacion | 7307.91.00 | 5% |  | 0% | 0% | 3% | NA | 0% | 0% | 2.6% | NA | 0%
1813 | 1823 | Ducto Plastico Color Blanco 40mmX25mmx2Mtrs C/DI y Adhesivo | Canalizacion | 7307.91.00 | 5% |  | 0% | 0% | 3% | NA | 0% | 0% | 2.6% | NA | 0%
1814 | 1824 | Ducto Plastico Color Blanco 60mmx40mmx2Mtres C/Div. y C/Adhesivo | Canalizacion | 7307.91.00 | 5% |  | 0% | 0% | 3% | NA | 0% | 0% | 2.6% | NA | 0%
1815 | 1825 | Ducto Plastico Gris Ranurado 60mmx40mmx2Mtrs C/Tapa | Canalizacion | 7307.91.00 | 5% |  | 0% | 0% | 3% | NA | 0% | 0% | 2.6% | NA | 0%
1816 | 1826 | Duo Remover MR | Materiales Mecanicos
1817 | 1827 | Tee giratoria de 3/8" a Manguera de 6MM | Materiales Mecanicos
1818 | 1828 | Tee HG CH 40 1-1/2" | Tuberia HG & Acces. | 7307.99.00 | 5% |  | 0% | 0% | 1% | N/A | 0% | 0% | 2.6% | NA | 0%
1819 | 1829 | Duplex Recp. HG 20Amp. 250V NEMA6-20R Ivory | Tomas & Switch | 8536.69.00 | 0%
1820 | 1830 | DVR 4 Channel MPEG4 USB Triplex, VGA connection | Audio & Video | 8536.90.00 | 0%
1821 | 1831 | DVR 9 Channel with 25 IP Viewing | Audio & Video | 8536.90.00 | 0%
1822 | 1832 | Tee HG CH 40 1-1/4" | Tuberia HG & Acces. | 7307.99.00 | 5% |  | 0% | 0% | 1% | N/A | 0% | 0% | 2.6% | NA | 0%
1823 | 1833 | Elbow 15KV 1/0 Str or 2/0 Comp W/Test Points | Equipo Media Tension | 3917.40.90 | 5% |  | 0% | 0% | 3% | NA | 0% | 0% | NA | NA | 0%
1824 | 1834 | Elbow 12KV PDE Arrester 10.2 MCOV | Equipo Media Tension | 3917.40.90 | 5% |  | 0% | 0% | 3% | NA | 0% | 0% | NA | NA | 0%
1825 | 1835 | Tee HG CH40 2 1/2" | Tuberia HG & Acces. | 7307.99.00 | 5% |  | 0% | 0% | 1% | N/A | 0% | 0% | 2.6% | NA | 0%
1826 | 1836 | Acople Macho Puchon ½ NPT x ¼. | Materiales Mecanicos
1827 | 1837 | Electrodo 6011 1/8 | Materiales Mecanicos
1828 | 1838 | Electrodo 7018 1/8 Lincol | Materiales Mecanicos
1829 | 1839 | Loadbreak Insulated 35KV 200Amp Elastimold Cap With Ground and Test Point (Bota) | Equipo Media Tension | 8536.90.00 | 0%
1830 | 1840 | Empalme Cold Shrink QS-III Splicing Kit 15kV #4/0-500kcmil | Equipo Media Tension | 8536.90.00 | 0%
1831 | 1841 | Enchufe 50A 125/250V 3P-3W Nema 10-50 | Tomas & Switch | 8536.69.00 | 0%
1832 | 1842 | Enchufe 50A 125/250V 3P-4W Nema 14-50 | Tomas & Switch | 8536.69.00 | 0%
1833 | 1843 | Enchufe 30/50A 125/250V 3P 3W Nema 10-30 | Tomas & Switch | 8536.69.00 | 0%
1834 | 1844 | Enchufe Curvo 15A 125V Nema 5-15 | Tomas & Switch | 8536.69.00 | 0%
1835 | 1845 | Enchufe ExplosionProof 3P 2W 15A 125V Nema 5-15P | Explossion Proof | 8536.20.10 | 10%
1836 | 1846 | Balastro Electronico 2X75W 120/127V. | Luminarias & Acces. | 8504.10.00 | 0%
1837 | 1847 | Enchufe p/ext. 15A 125V 2P-3W Nema 5-15 | Tomas & Switch | 8536.69.00 | 0%
1838 | 1848 | Bushing Conduit 6" P/Tierra | Accesorios Conduit | 7307.99.00 | 5% |  | 0% | 0% | 1% | N/A | 0% | 0% | 2.6% | NA | 0%
1839 | 1849 | Adaptador PVC Macho Conduit CH-40 6'' | Tuberia PVC & Acces. | 3917.40.90 | 5% |  | 0% | 0% | 3% | NA | 0% | 0% | NA | NA | 0%
1840 | 1850 | Enchufe Polivinilo p/ext. 15A 125V Nema 1-15 | Tomas & Switch | 8536.69.00 | 0%
1841 | 1851 | Enchufe Polivinilo p/ext. 15A 125V Nema 1-15 | Tomas & Switch | 8536.69.00 | 0%
1842 | 1852 | Brida Soldable HN CH-40 1" S/Cuello 300psi | Tuberia HN & Acces. | 7307.91.00 | 5% |  | 0% | 0% | 3% | NA | 0% | 0% | 2.6% | NA | 0%
1843 | 1853 | Enchufe Polivinilo p/ext. 15A 125V Nema 5-15 | Tomas & Switch | 8536.69.00 | 0%
1844 | 1854 | Enchufe Polivinilo p/ext. 15A 250V Nema 6-15 | Tomas & Switch | 8536.69.00 | 0%
1845 | 1855 | Enchufe Polivinilo p/ext. 20A 250V Nema 6-20 | Tomas & Switch | 8536.69.00 | 0%
1846 | 1856 | Enchufe Seguridad 15A 125V 2P 3W Nema L5-15P | Tomas & Switch | 8536.69.00 | 0%
1847 | 1857 | Enchufe Seguridad 20A 3P 4W 125/250V Nema L14-20P | Tomas & Switch | 8536.69.00 | 0%
1848 | 1858 | Enchufe Seguridad 20A 3P 4W 125/250V Nema L14-20P | Tomas & Switch | 8536.69.00 | 0%
1849 | 1859 | Enchufe Seguridad 20A 3P 4W 250V Nema L15-20P | Tomas & Switch | 8536.69.00 | 0%
1850 | 1860 | Enchufe Seguridad 20A 3P 4W 250V Nema L15-20P | Tomas & Switch | 8536.69.00 | 0%
1851 | 1861 | Enchufe Seguridad 30A 2P 3W 250V Nema L6-30P | Tomas & Switch | 8536.69.00 | 0%
1852 | 1862 | Enchufe Seguridad 20A 3P 4W 480V Nema L16-20P | Tomas & Switch | 8536.69.00 | 0%
1853 | 1863 | Enchufe Seguridad 30A 125V 2P 3W Nema L5-30P | Tomas & Switch | 8536.69.00 | 0%
1854 | 1864 | Enchufe Seguridad 30A 125V 2P 3W Nema L5-30P | Tomas & Switch | 8536.69.00 | 0%
1855 | 1865 | Enchufe Seguridad 30A 3P 4W 125/250V Nema L14-30P | Tomas & Switch | 8536.69.00 | 0%
1856 | 1866 | Enchufe Seguridad 30A 3P 4W 480V Nema L16-30P | Tomas & Switch | 8536.69.00 | 0%
1857 | 1867 | Enchufe Seguridad 30A 3P 4W 480V Nema L16-30P | Tomas & Switch | 8536.69.00 | 0%
1858 | 1868 | Brida Soldable HN CH-40 3/4" S/Cuello 300psi | Tuberia HN & Acces. | 7307.91.00 | 5% |  | 0% | 0% | 3% | NA | 0% | 0% | 2.6% | NA | 0%
1859 | 1869 | Enchufe Vinil Armado p/ext. 15A 250V Nema 6-15 | Tomas & Switch | 8536.69.00 | 0%
1860 | 1870 | Sello Espirometalico 300PSI 1'' | Materiales Mecanicos
1861 | 1871 | Sello Espirometalico 300PSI 3/4'' | Materiales Mecanicos
1862 | 1872 | Camisa Conduit 6" | Accesorios Conduit | 7307.99.00 | 5% |  | 0% | 0% | 1% | N/A | 0% | 0% | 2.6% | NA | 0%
1863 | 1873 | Adaptador PVC Hembra Conduit CH-40 6'' | Tuberia PVC & Acces. | 3917.40.90 | 5% |  | 0% | 0% | 3% | NA | 0% | 0% | NA | NA | 0%
1864 | 1874 | Madera Tabla rustica Curada 4X4X16' | Materiales Civiles
1865 | 1875 | Curva Conduit RMC 6'' | Accesorios Conduit | 7307.92.00 | 10% |  | 0% | 0% | 5% | N/A | 0% | 0% | N/A | N/A | N/A
1866 | 1876 | Enchufe Vinilo p/ext. grado comercial 20A 250V Nema 5-20 | Tomas & Switch | 8536.69.00 | 0%
1867 | 1877 | Panelboard I-LINE 3PH barras 1200A 24 cktos. trifasicos S/Main | Tableros | 8537.10.00 | 10% |  | 0% | 0% | 6.9% | 0% | 0% | 0% | 0% | NA | 0%
1868 | 1878 | Tee HG CH40 2" | Tuberia HG & Acces. | 7307.99.00 | 5% |  | 0% | 0% | 1% | N/A | 0% | 0% | 2.6% | NA | 0%
1869 | 1879 | Tee Hierro Galvanizado SCH40 de 1" | Tuberia HG & Acces. | 7307.99.00 | 5% |  | 0% | 0% | 1% | N/A | 0% | 0% | 2.6% | NA | 0%
1870 | 1880 | Enclosed and Gasketed Industrial fluorescent 2x32 Watts for damp and wet locations | Luminarias & Acces. | 8536.69.00 | 0%
1871 | 1881 | Enclosure Glass Door 24 Wallmount 12UR, Side Panels and fan | Rack & Gabinet | 8473.30.00
1872 | 1882 | End Plug - Terminates the Last Open Plug Connector | Luminarias & Acces. | 8536.69.00 | 0%
1873 | 1883 | Tee Hierro Galvanizado SCH40 de 1/2" | Tuberia HG & Acces. | 7307.99.00 | 5% |  | 0% | 0% | 1% | N/A | 0% | 0% | 2.6% | NA | 0%
1874 | 1884 | Expansor Mariposa 1/4 S/Tornillo | Soporteria | 7318.29.00 | 0%
1875 | 1885 | Expansor Metalico HDI 1/4 Hembra | Soporteria | 7318.29.00 | 0%
1876 | 1886 | Expansor Metalico HDI 3/8 Hembra | Soporteria | 7318.29.00 | 0%
1877 | 1887 | Expansor Metalico KB3 3/8X3 | Soporteria | 7318.29.00 | 0%
1878 | 1888 | Expansor Metalico Kwik Bolt II 3/8"x2" | Soporteria | 7318.29.00 | 0%
1879 | 1889 | Expansor Metalico M10 | Soporteria | 7318.29.00 | 0%
1880 | 1890 | Expansor Metalico M12 | Soporteria | 7318.29.00 | 0%
1881 | 1891 | Expansor Metalico M6 | Soporteria | 7318.29.00 | 0%
1882 | 1892 | Expansor Metalico M8 | Soporteria | 7318.29.00 | 0%
1883 | 1893 | Expansor P/Tabla Yeso #8 | Soporteria | 7318.29.00 | 0%
1884 | 1894 | Expansor Plastico S10 C/Tornillo | Soporteria | 7318.29.00 | 0%
1885 | 1895 | Expansor Plastico S6 C/Tornillo | Soporteria | 7318.29.00 | 0%
1886 | 1896 | Expansor Plastico S6 S/Tornillo | Soporteria | 7318.29.00 | 0%
1887 | 1897 | Expansor Plastico S8 C/Tornillo | Soporteria | 7318.29.00 | 0%
1888 | 1898 | Expansor Plastico S8 S/Tornillo | Soporteria | 7318.29.00 | 0%
1889 | 1899 | Esparragos M-6 #2/0 (Abrazaderas) | Aterrizaje | 7318.19.00 | 5% |  | 0% | 0% | 3% | 0% | 0% | 0% | 0% | NA | 0%
1890 | 1900 | Espiga Para Crucete de Madera 13KV 6 Rosca 1 | Herrajes | 7318.15.00 | 5% |  | 0% | 0% | 1% | 0% | 0% | 0% | 0% | NA | 0%
1891 | 1901 | Espiga Para Crucete de Madera 34KV | Herrajes | 7318.15.00 | 5% |  | 0% | 0% | 1% | 0% | 0% | 0% | 0% | NA | 0%
1892 | 1902 | Espiga Punta de Poste 13KV | Herrajes | 7318.15.00 | 5% |  | 0% | 0% | 1% | 0% | 0% | 0% | 0% | NA | 0%
1893 | 1903 | Espiga Punta de Poste 34KV | Herrajes | 7318.15.00 | 5% |  | 0% | 0% | 1% | 0% | 0% | 0% | 0% | NA | 0%
1894 | 1904 | Espiga Punta de Poste R-1 3/8 L-20 34.5KV Exentrica | Herrajes | 7318.15.00 | 5% |  | 0% | 0% | 1% | 0% | 0% | 0% | 0% | NA | 0%
1895 | 1905 | Espuma expansiba Gris 600ml | Materiales Mecanicos
1896 | 1906 | Luminaria Flourescente 2x32W Empotrable 2x4 T-8 Reflector faceteado balastro multivoltaje | Luminarias & Acces. | 9405.10.90 | 15% |  | 0% | 0% | 9% | 6% | 0% | 1.5% | 4% | 12%
1897 | 1907 | Face Plate 1 Port | Faceplates | 8517.70.00 | 0%
1898 | 1908 | Face Plate 2 Port, Single Gang | Faceplates | 8517.70.00 | 0%
1899 | 1909 | Interface Plate, Flus 2 Port, single gang White | Faceplates | 8517.70.00 | 0%
1900 | 1910 | Face Plate 3 Port | Faceplates | 8517.70.00 | 0%
1901 | 1911 | Faceplate 45 Degrees 1-Port RJ45 Cat5E w/icons (ivory) | Faceplates | 8517.70.00 | 0%
1902 | 1912 | Faceplate 45 Degrees 1-Port RJ45 Cat5E w/icons (white) | Faceplates | 8517.70.00 | 0%
1903 | 1913 | Luminaria Flourescente 2x17W 2ft. T-8 Tipo Vanity Decorativa C/Blanco Balastro electronico 120V | Luminarias & Acces. | 9405.10.90 | 15% |  | 0% | 0% | 9% | 6% | 0% | 1.5% | 4.5% | NA
1904 | 1914 | Luminaria Flourescente 2x32W 4ft. T-8 Tipo Vanity Decorativa C/Blanco Balastro electronico 120V | Luminarias & Acces. | 9405.10.90 | 15% |  | 0% | 0% | 9% | 6% | 0% | 1.5% | 4.5% | NA
1905 | 1915 | Faceplate 45 Degrees 2-Port RJ45 Cat5E w/icons (white) | Faceplates | 8517.70.00 | 0%
1906 | 1916 | Luminaria 6" Compacta Fluorescente 1/13W TRT 6LD1 Lente Humedo Blanco MVOTL | Luminarias & Acces. | 9405.10.10 | 0%
1907 | 1917 | Union PVC Conduit CH-40 6'' | Tuberia PVC & Acces. | 3917.40.90 | 5% |  | 0% | 0% | 3% | NA | 0% | 0% | NA | NA | 0%
1908 | 1918 | Luminaria Fluorescente 2x32W Superficial 1x4 con Acrilico Prismatico MultiVoltaje GEB10IS | Luminarias & Acces. | 9405.10.90 | 15% |  | 0% | 0% | 9% | 6% | 0% | 1.5% | 4% | 12%
1909 | 1919 | Fajilla Plastica 10X4.8mm Color Blanco | Ties & Labeling | 3925.90.90 | 10%
1910 | 1920 | Fajilla Plastica 12X4.8mm Color Blanco | Ties & Labeling | 3925.90.90 | 10%
1911 | 1921 | Fajilla Plastica 12X4.8mm Color Negro | Ties & Labeling | 3925.90.90 | 10%
1912 | 1922 | Fajilla Plastica 14X4.8mm Color Blanco | Ties & Labeling | 3925.90.90 | 10%
1913 | 1923 | Terminal 2 cables 500-750MCM 800A P/ Marco M P/Breaker | Breakers | 8536.20.90 | 0%
1914 | 1924 | Fajilla Plastica 24X4.8mm Color Blanco | Ties & Labeling | 3925.90.90 | 10%
1915 | 1925 | Fajilla Plastica 6X4.8mm Color Blanco | Ties & Labeling | 3925.90.90 | 10%
1916 | 1926 | Fajilla Plastica 6X4.8mm Color Negro | Ties & Labeling | 3925.90.90 | 10%
1917 | 1927 | Fajilla Plastica 8X4.8mm Color Blanco | Ties & Labeling | 3925.90.90 | 10%
1918 | 1928 | Fajilla Velcro azul | Ties & Labeling | 3925.90.90 | 10%
1919 | 1929 | Fan 4.7X4.7X1.5 115AC 0.21Amp. | Control & Automatico | 8538.90.00 | 0%
1920 | 1930 | Tee Hierro Galvanizado SCH40 de 3" | Tuberia HG & Acces. | 7307.99.00 | 5% |  | 0% | 0% | 1% | N/A | 0% | 0% | 2.6% | NA | 0%
1921 | 1931 | Separador Binder 10 div,colores ampo | Utiles Oficina
1922 | 1932 | Fastener #8 (50 unid.) | Utiles Oficina
1923 | 1933 | Tee Metalica HG 3/4" | Tuberia HG & Acces. | 7307.99.00 | 5% |  | 0% | 0% | 1% | N/A | 0% | 0% | 2.6% | NA | 0%
1924 | 1934 | Felpa 3/8X1 COD.11031 | Pinturas & Accs.
1925 | 1935 | Tee Metalica HN SCH-40 1" Roscada 150LBS SWP | Tuberia HN & Acces. | 7307.22.00 | 5% |  | 0% | 0% | 3% | N/A | 0% | 0% | NA | NA | 0%
1926 | 1936 | Fiber Loaded Strip 6 SC-SC Duplex Couplers for 2670014/21 and 2681114/21 | Fiber Optic & Acces. | 8535.30.00 | 0%
1927 | 1937 | Fiber Loaded Strip 6 SC-SC for 2670014/21 and 2681114/21 | Fiber Optic & Acces. | 8535.30.00 | 0%
1928 | 1938 | Tee Metalica HN SCH-40 1-1/2" Roscada | Tuberia HN & Acces. | 7307.22.00 | 5% |  | 0% | 0% | 3% | N/A | 0% | 0% | NA | NA | 0%
1929 | 1939 | Fiber Loaded Strip 8 SC-SC for 2670014/21 and 2681114/21 | Fiber Optic & Acces. | 8535.30.00 | 0%
1930 | 1940 | Fiber Loaded Strip 8 ST-ST for 2670014/21 and 2681114/21 | Fiber Optic & Acces. | 8535.30.00 | 0%
1931 | 1941 | Fiber Patch Cord LC-LC Multimode 50M 2Mt. | Fiber Optic & Acces. | 8535.30.00 | 0%
1932 | 1942 | Fiber Patch Cord LC-ST Multimode 62.5 um Duplex 1Mt | Fiber Optic & Acces. | 8535.30.00 | 0%
1933 | 1943 | Fiber Patch Cord Multimodo FX600 50um SC-SC 2Mtrs. | Fiber Optic & Acces. | 8535.30.00 | 0%
1934 | 1944 | Fiber Patch Cord SC-SC Multimode Duplex 1Mt | Fiber Optic & Acces. | 8535.30.00 | 0%
1935 | 1945 | Tee Metalica HN SCH-40 1-1/4" Roscada | Tuberia HN & Acces. | 7307.22.00 | 5% |  | 0% | 0% | 3% | N/A | 0% | 0% | NA | NA | 0%
1936 | 1946 | Fiber Patch Cord SC-SC Multimode Duplex 2Mt | Fiber Optic & Acces. | 8535.30.00 | 0%
1937 | 1947 | Fiber Patch Cord SC-SC Multimode Duplex 2Mt. (NO USAR) | Fiber Optic & Acces. | 8535.30.00 | 0%
1938 | 1948 | Fiber Patch Cord SC-SC Multimode Duplex 3Mt | Fiber Optic & Acces. | 8535.30.00 | 0%
1939 | 1949 | Tee Metalica HN SCH-40 2" Roscada | Tuberia HN & Acces. | 7307.22.00 | 5% |  | 0% | 0% | 3% | N/A | 0% | 0% | NA | NA | 0%
1940 | 1950 | Luminaria Wallpack compacta fluorescente 42W 120v c/bombillos | Luminarias & Acces. | 9405.40.90 | 15% |  | 0% | 0% | 9% | 6% | 0% | 1.5% | 4% | 12%
1941 | 1951 | Capacitor 12MF 250 VAC | Equipo Medicion | 8532.30.00 | 0%
1942 | 1952 | Capacitor 20MF 250 VAC | Equipo Medicion | 8532.30.00 | 0%
1943 | 1953 | Fiber Patch Cord ST-SC Multimode Duplex 1Mt | Fiber Optic & Acces. | 8535.30.00 | 0%
1944 | 1954 | Tee Metalica HN SCH-40 6" Soldable | Tuberia HN & Acces. | 7307.22.00 | 5% |  | 0% | 0% | 3% | N/A | 0% | 0% | NA | NA | 0%
1945 | 1955 | Fiber Patch Cord ST-SC Multimode Duplex 2Mt | Fiber Optic & Acces. | 8535.30.00 | 0%
1946 | 1956 | Capacitor 25MF 250 VAC | Equipo Medicion | 8532.30.00 | 0%
1947 | 1957 | Fiber Patch Cord ST-SC Multimode Duplex 3Mt | Fiber Optic & Acces. | 8535.30.00 | 0%
1948 | 1958 | Capacitor 45MF 250 VAC | Equipo Medicion | 8532.30.00 | 0%
1949 | 1959 | Bombillo 250W MH ED-28 Mogul Base | Luminarias & Acces. | 8539.31.20 | 0%
1950 | 1960 | Bombillo 400W MH ED-28 Mogul Base | Luminarias & Acces. | 8539.31.20 | 0%
1951 | 1961 | Tee PVC Preaislada SCH-40 3" x 1.5" de Aislamiento | Tuberia PVC & Acces. | 3917.40.90 | 5% |  | 0% | 0% | 3% | NA | 0% | 0% | NA | NA | 0%
1952 | 1962 | Fiber Patch Cord ST-ST Multimode Duplex 1Mt | Fiber Optic & Acces. | 8535.30.00 | 0%
1953 | 1964 | Circuit Breaker Montaje en Riel 2P 16A 415 VAC | Breakers | 8536.20.10 | 10% | 0% | 0% | 0% | 0% | 0% | 0% | 2% | NA | 0% | NA
1954 | 1965 | Fiber Patch Cord ST-ST Multimode Duplex 3Mt | Fiber Optic & Acces. | 8535.30.00 | 0%
1955 | 1966 | Luminaria Fluorescente 4x32W Superficial 3x4 con Acrilico Prismatico MultiVoltaje GEB10IS | Luminarias & Acces. | 9405.10.90 | 15% |  | 0% | 0% | 9% | 6% | 0% | 1.5% | 4% | 12%
1956 | 1967 | Luminaria Flourescente Pared Brakets 2x25W cuerpo aluminio acrilico prismatico balastro electronico | Luminarias & Acces. | 9405.10.90 | 15% |  | 0% | 0% | 9% | 6% | 0% | 1.5% | 4% | 12%
1957 | 1968 | Base P/ Punta Franklin Cobre 3/8" Montaje multiple giratoria | Aterrizaje | 8538.90.00 | 0%
1958 | 1969 | Circuit Breaker Atornillable QOB-VH 1P 20A 120/240V 22KAIC | Breakers | 8536.20.10 | 10% | 0% | 0% | 0% | 0% | 0% | 0% | 2% | NA | 0% | NA
1959 | 1970 | Fibra Optica 12 Hilos Multimode Loose Tube Armada 62.5/125um | Fiber Optic & Acces. | 8535.30.00 | 0%
1960 | 1971 | Fibra Optica 12 Hilos Multimode Loose Tube Fig-8 OFC 62.5/125um | Fiber Optic & Acces. | 8535.30.00 | 0%
1961 | 1972 | Fibra Optica 6 Hilos Multimode Armada Tipo Exterior 50/125um | Fiber Optic & Acces. | 8535.30.00 | 0%
1962 | 1973 | Fibra Optica 6 Hilos Multimode Loose Tube Armada 62.5/125um | Fiber Optic & Acces. | 8535.30.00 | 0%
1963 | 1974 | Fibra Optica 6 Hilos Multimode Loose Tube Fig-8 OFC 62.5/125um | Fiber Optic & Acces. | 8535.30.00 | 0%
1964 | 1975 | Fibra Optica 6 Hilos Multimode Tight Buffer Riser Rated 62.5/125um | Fiber Optic & Acces. | 8535.30.00 | 0%
1965 | 1976 | Fibra Optica 6 Hilos Mutimode Loose Tube Fig-8 50/125um | Fiber Optic & Acces. | 8535.30.00 | 0%
1966 | 1977 | Fibra Optica 8 Hilos Multimode Tight Buffer Riser Rated 62.5/125um | Fiber Optic & Acces. | 8535.30.00 | 0%
1967 | 1978 | Fleje Metalico Acero Inox. 3/4" Type 201 | Soporteria | 7313.00.00 | 0%
1968 | 1979 | Folder Manila Tamaño Carta (100 Unid.) | Utiles Oficina
1969 | 1980 | Fotocelda 120/240V 1000W | Luminarias & Acces. | 8541.40.00 | 0%
1970 | 1981 | Fotocelda Analogica, Sensor de nivel de iluminacion natural con salida 0-10V | Audio & Video | 8541.40.00 | 0%
1971 | 1982 | Circuit Breaker Atornillable QOB-VH 2P 30A 120/240V 22KAIC | Breakers | 8536.20.10 | 10% | 0% | 0% | 0% | 0% | 0% | 0% | 2% | NA | 0% | NA
1972 | 1983 | Circuit Breaker Atornillable QOB-VH 2P 40A 120/240V 22KAIC | Breakers | 8536.20.10 | 10% | 0% | 0% | 0% | 0% | 0% | 0% | 2% | NA | 0% | NA
1973 | 1984 | Fuente de Poder | Equipo Respaldo | 8504.40.00 | 0%
1974 | 1985 | Fuente de Poder | Equipo Respaldo | 8504.40.00 | 0%
1975 | 1986 | Fuente de Poder 110VAC a 12 VDC para Modulo de Video | Audio & Video | 8504.40.00 | 0%
1976 | 1987 | Fuente de Poder para 32 camaras, breakers de 20A | Equipo Respaldo | 8504.40.00 | 0%
1977 | 1988 | Fuente de Poder Regulada 10A | Control & Automatico | 8538.90.00 | 0%
1978 | 1989 | Full Duplex Speakerph 3 microphones, (conferencia de voz) | Audio & Video | 8521.90.00
1979 | 1990 | Fulminante Cal. 22 Color Amarillo | Soporteria | 3603.00.00 | 0%
1980 | 1991 | Fulminante Cal. 22 Color Verde | Soporteria | 3603.00.00 | 0%
1981 | 1992 | Fulminante Cal. 27 Color Rojo | Soporteria | 3603.00.00 | 0%
1982 | 1993 | Fuse Holder Class J | Control & Automatico | 8538.90.00 | 0%
1983 | 1994 | Fusible Class K-5 50KA 1Amp. | Fusibles | 8536.10.10 | 0%
1984 | 1995 | Fusible de Mecha Tipo K 100A | Fusibles | 8536.10.10 | 0%
1985 | 1996 | Fusible de Mecha Tipo K 10A | Fusibles | 8536.10.10 | 0%
1986 | 1997 | Fusible de Mecha Tipo K 12A | Fusibles | 8536.10.10 | 0%
1987 | 1998 | Fusible de Mecha Tipo K 140A | Fusibles | 8536.10.10 | 0%
1988 | 1999 | Fusible de Mecha Tipo K 15A | Fusibles | 8536.10.10 | 0%
1989 | 2000 | Fusible de Mecha Tipo K 1A | Fusibles | 8536.10.10 | 0%
1990 | 2001 | Fusible de Mecha Tipo K 20A | Fusibles | 8536.10.10 | 0%
1991 | 2002 | Fusible de Mecha Tipo K 25A | Fusibles | 8536.10.10 | 0%
1992 | 2003 | Fusible de Mecha Tipo K 2A | Fusibles | 8536.10.10 | 0%
1993 | 2004 | Fusible de Mecha Tipo K 30A | Fusibles | 8536.10.10 | 0%
1994 | 2005 | Fusible de Mecha Tipo K 3A | Fusibles | 8536.10.10 | 0%
1995 | 2006 | Fusible de Mecha Tipo K 40A | Fusibles | 8536.10.10 | 0%
1996 | 2007 | Fusible de Mecha Tipo K 4A | Fusibles | 8536.10.10 | 0%
1997 | 2008 | Fusible de Mecha Tipo K 50A | Fusibles | 8536.10.10 | 0%
1998 | 2009 | Fusible de Mecha Tipo K 5A | Fusibles | 8536.10.10 | 0%
1999 | 2010 | Fusible de Mecha Tipo K 65A | Fusibles | 8536.10.10 | 0%
2000 | 2011 | Fusible de Mecha TIpo K 80A | Fusibles | 8536.10.10 | 0%
2001 | 2012 | Fusible de Mecha Tipo K 8A | Fusibles | 8536.10.10 | 0%
2002 | 2013 | Fusible P/Control 30A 600V Class J | Fusibles | 8536.10.10 | 0%
2003 | 2014 | Fusible P/Porta Fusible 10X38MM 1Amp | Fusibles | 8536.10.10 | 0%
2004 | 2015 | Fusible P/Porta Fusible 10X38MM 4Amp | Fusibles | 8536.10.10 | 0%
2005 | 2016 | Fusible P/Porta Fusible 10X38MM 10Amp | Fusibles | 8536.10.10 | 0%
2006 | 2017 | Fusible P/Porta Fusible 10X38MM 20Amp | Fusibles | 8536.10.10 | 0%
2007 | 2018 | Niple HN CH-40 1/4"X4" | Tuberia HN & Acces. | 7307.22.00 | 5% |  | 0% | 0% | 3% | N/A | 0% | 0% | NA | NA | 0%
2008 | 2019 | Fusible P/Porta Fusible 10X38MM 6Amp | Fusibles | 8536.10.10 | 0%
2009 | 2020 | Angulo de Hierro 1/8"X3/4"X20' | Materiales Civiles
2010 | 2021 | Niple HN CH-40 3"X8" | Tuberia HN & Acces. | 7307.22.00 | 5% |  | 0% | 0% | 3% | N/A | 0% | 0% | NA | NA | 0%
2011 | 2022 | Gabinete de Pared 7 Pos. 15 | Rack & Gabinet | 8473.30.00 | 0%
2012 | 2023 | Toner P/HP LJ PRO P15668/P1606/MF-1536 | Utiles Oficina
2013 | 2024 | Gabinete Fibra de Vidrio 300X250X140mm | Cajas Registro | 8538.10.00 | 5% |  | 0% | 0% | 0% | 0% | 0% | 0% | 0% | NA | NA
2014 | 2025 | Gabinete Metalico Con Fondo Falso IP65 300X250X200MM | Cajas Registro | 7326.90.00 | 0%
2015 | 2026 | Gabinete Metalico Con Fondo Falso IP65 500x400x250mm | Cajas Registro | 7326.90.00 | 0%
2016 | 2027 | Gabinete Metalico de Conectividad Residencial Color Beige, 18X14.5X4 | Rack & Gabinet | 8473.30.00 | 0%
2017 | 2028 | Gabinete Metalico de Conectividad Residencial Color Beige, 24X14.5X4 | Rack & Gabinet | 8473.30.00 | 0%
2018 | 2029 | Gabinete Metalico de Conectividad Residencial Color Beige, 36X14.5X4 | Rack & Gabinet | 8473.30.00 | 0%
2019 | 2030 | Coupling Connector Kit para Bota Tipo T de 24KV ,800A Cable 1/0 (Kit 3 Uni) | Equipo Media Tension | 8536.90.00 | 0%
2020 | 2031 | Gabinete Metalico S/Fondo Falso 300X220X160MM | Cajas Registro | 7326.90.00 | 0%
2021 | 2032 | Gabinete Metalico Serie Continuum 24X36 (ancho X alto) | Cajas Registro | 7326.90.00 | 0%
2022 | 2033 | Descargador Enchufable Tipo 3 (P/ Equipos Terminales, señal de fallo en enchufe y señaliza.) 48VD | Control & Automatico | 8538.90.00 | 0%
2023 | 2034 | Gabinete Plastico IP65 670mm Alto X 430mm Ancho X 250mm Profund. C/Fondo Falso | Cajas Registro | 7326.90.00 | 0%
2024 | 2035 | Gabinete Rack de 19 P/Montaje DVR y Accesorios | Rack & Gabinet | 8473.30.00 | 0%
2025 | 2036 | Gabinete SMC-140 de 14.38X14.38X36 Profundidad | Rack & Gabinet | 8473.30.00 | 0%
2026 | 2037 | Empaque Nitrilo 1/8''x4'' | Materiales Mecanicos
2027 | 2038 | Grabador digital de video (DVR) Capacidad P/32 canales analogicos y 8 camaras IP | Audio & Video | 8521.10.90 | 15%
2028 | 2039 | Grapa Acero de Suspencion Hilo de Guarda #1/4"-7 Str. 16000Lbs | Herrajes | 7317.00.00 | 10% |  | 0% | 6% | 6% | NA | NA | 0% | 0% | NA | NA
2029 | 2040 | Grapa Terminal Linea Recta AMR#6 -2/0 ACSR 7000lbs | Herrajes | 7317.00.00 | 10% |  | 0% | 6% | 6% | NA | NA | 0% | 0% | NA | NA
2030 | 2041 | Grapa P/Retenida 3 Pernos 4" | Herrajes | 7326.90.00 | 0%
2031 | 2042 | Grapa Para Cerco 1 | Herrajes | 7317.00.00 | 10% |  | 0% | 6% | 6% | NA | NA | 0% | 0% | NA | NA
2032 | 2043 | Grapa Para Fleje 3/4 | Soporteria | 7318.29.00 | 0%
2033 | 2044 | Grapa P/Varilla Polo Tierra 1/2" | Aterrizaje | 7318.29.00 | 0%
2034 | 2045 | Grapa P/Varilla Polo Tierra 3/4" | Aterrizaje | 7318.29.00 | 0%
2035 | 2046 | Grapa P/Varilla Polo Tierra 5/8" | Aterrizaje | 7318.29.00 | 0%
2036 | 2047 | Conector Linea Viva #3/0- 636 ACSR | Herrajes | 7616.99.90 | 10% |  | 0% | 0% | 6% | NA | 0% | 0% | NA | NA | 0%
2037 | 2048 | Grapa Acero de Suspencion Hilo de Guarda #3/8"-7 Str. 18000lbs | Herrajes | 7317.00.00 | 10% |  | 0% | 6% | 6% | NA | NA | 0% | 0% | NA | NA
2038 | 2049 | Grapa Terminal Linea Recta AMR#6 -266.8 ACSR 8000lbs | Herrajes | 7317.00.00 | 10% |  | 0% | 6% | 6% | NA | NA | 0% | 0% | NA | NA
2039 | 2050 | Grapa Tipo U Para Cable 1/2 | Soporteria | 7318.29.00 | 0%
2040 | 2051 | Grapa Tipo U Para Cable 1/4 | Soporteria | 7318.29.00 | 0%
2041 | 2052 | Grapa Tipo U Para Cable 3/16 | Soporteria | 7318.29.00 | 0%
2042 | 2053 | Grapa Tipo U Para Cable 3/8 | Soporteria | 7318.29.00 | 0%
2043 | 2054 | Grapadora Bostich Color Negro | Utiles Oficina
2044 | 2055 | Grayloy-iron Aluminio Explosion Proof 3/4 | Explossion Proof | 7609.00.00 | 0%
2045 | 2056 | Grayloy-iron Aluminio Explosion Proof 3/4 | Explossion Proof | 7609.00.00 | 0%
2046 | 2057 | Guardacabo con Soporte de Ojo Angular 5/8"x11/16" | Herrajes | 7326.19.00 | 10% |  | 0% | 0% | 6% | NA | 2% | 0% | 4.6% | NA | 0%
2047 | 2058 | Guardamotor 1/2hp 2.5Amp. 230V | Control & Automatico | 8538.90.00 | 0%
2048 | 2059 | Guardamotor 1-1/2hp 6.3Amp. 230V | Control & Automatico | 8538.90.00 | 0%
2049 | 2060 | Guardamotor 1hp 4Amp. 230V | Control & Automatico | 8538.90.00 | 0%
2050 | 2061 | Guardamotor 3P 17 A 23A | Control & Automatico | 8538.90.00 | 0%
2051 | 2062 | Guardamotor 3P 25-40A Tesys | Control & Automatico | 8538.90.00 | 0%
2052 | 2063 | Guardamotor 3P 40-63A Tesys | Control & Automatico | 8538.90.00 | 0%
2053 | 2064 | Guardamotor 3P 6 -16A 240V | Control & Automatico | 8538.90.00 | 0%
2054 | 2065 | Guardamotor de 0.63 - 1A Tesys | Control & Automatico | 8538.90.00 | 0%
2055 | 2066 | Guardamotor de 1.6 - 2.5A Tesys | Control & Automatico | 8538.90.00 | 0%
2056 | 2067 | Guardamotor de 13 - 18A 3P Tesys | Control & Automatico | 8538.90.00 | 0%
2057 | 2068 | Guardamotor de 2.5 - 4A Tesys | Control & Automatico | 8538.90.00 | 0%
2058 | 2069 | Guardamotor de 20 - 25A Tesys | Control & Automatico | 8538.90.00 | 0%
2059 | 2070 | Guardamotor de 4 - 6.3A Tesys | Control & Automatico | 8538.90.00 | 0%
2060 | 2071 | Guardamotor de 6 - 10A Tesys | Control & Automatico | 8538.90.00 | 0%
2061 | 2072 | Guardamotor de 9 - 14A Tesys | Control & Automatico | 8538.90.00 | 0%
2062 | 2073 | Desconectador Macho 4P 32A 380VAC 3P + Tierra | Tomas & Switch | 8536.69.00 | 0%
2063 | 2074 | Reductor Horizontal P/Bandeja Tipo Escalera Galvanizada 18"x4 a 12" x 4" Cal #1.5MM | Canalizacion | 7307.91.00 | 5% |  | 0% | 0% | 3% | NA | 0% | 0% | 2.6% | NA | 0%
2064 | 2075 | Curva Vertical Bajada Galvanizada Tipo Escalera 30''x6''x 90° Cal. 1.5MM | Canalizacion | 7307.91.00 | 5% |  | 0% | 0% | 3% | NA | 0% | 0% | 2.6% | NA | 0%
2065 | 2076 | Hoja Para Segueta Fino | Materiales Mecanicos
2066 | 2077 | Bota Media Tension Tipo T 15/25KV 600Amp. Cable #350Awg (KIT) | Equipo Media Tension | 8536.90.00 | 0%
2067 | 2078 | Bota Media Tension Tipo T 15/25KV 600Amp. Cable #500Awg (KIT) | Equipo Media Tension | 8536.90.00 | 0%
2068 | 2079 | Horizontal Cable Bracket 1-Side 1.75x19 | Rack & Gabinet | 8538.10.00 | 5% |  | 0% | 0% | 0% | 0% | 0% | 0% | 0% | NA | 0%
2069 | 2080 | Horizontal Cable Bracket 1-Side 3.5x19 | Rack & Gabinet | 8538.10.00 | 5% |  | 0% | 0% | 0% | 0% | 0% | 0% | 0% | NA | 0%
2070 | 2081 | Horizontal Cable Bracket 2-Side 3.5x19 | Rack & Gabinet | 8538.10.00 | 5% |  | 0% | 0% | 0% | 0% | 0% | 0% | 0% | NA | 0%
2071 | 2082 | Bota Media Tension Tipo T 15/25KV 600Amp. Cable #500Awg (KIT) | Equipo Media Tension | 8536.90.00 | 0%
2072 | 2083 | Terminal de Compresion P/Bota #Cable 350 | Equipo Media Tension | 8536.90.00 | 0%
2073 | 2084 | Brazo Metalico 2'' P/Luminaria Tipo Cobra LED | Soporteria | 7326.90.00 | 0%
2074 | 2085 | Horometro DC 3V Free Voltaje | Control & Automatico | 8538.90.00 | 0%
2075 | 2087 | Impermiabilizante Color negro | Pinturas & Accs.
2076 | 2088 | Perno Galvanizado Hexagonal Rosca Corrida G-2 2''x1/4 | Tonirlleria & Pernos | 7318.22.00 | 0%
2077 | 2089 | Contactos Auxiliar Vario 1NO 1NC | Control & Automatico | 8538.90.00 | 0%
2078 | 2090 | Insert Bushing 200Amp. 15KV | Equipo Media Tension | 8535.90.00 | 0%
2079 | 2093 | Medidor Digital 3PH 4-WIRE para instrumentacion, 7 terminales, conexion estrella CL 200 120-2480V | Control & Automatico | 8538.90.00 | 0%
2080 | 2094 | Cinta Electrica Vinil Plastic 1711 3/4x60' | Cintas Aislantes | 3919.90.00 | 0%
2081 | 2095 | Pararrayo 100A 27KV Polimerico | Equipo Media Tension | 8535.40.10 | 0%
2082 | 2096 | Accesorios Socket y Clives Anderson Ansi 52-3 & 52-5 | Herrajes | 7326.19.00 | 10% |  | 0% | 0% | 6% | NA | 2% | 0% | 5% | NA | 0%
2083 | 2097 | Interruptor de Doble Tiro 100A 3P 240V Not Fusible, Nema 1 | Transfers & Switch | 8536.20.90 | 0%
2084 | 2098 | Interruptor de Doble Tiro 100A 3P 240V Not Fusible, Nema 3 | Transfers & Switch | 8536.20.90 | 0%
2085 | 2099 | Interruptor de Doble Tiro 100A 3P 600V Not Fusible, Nema 1 | Transfers & Switch | 8536.20.90 | 0%
2086 | 2100 | Tee PVC Preaislada SCH-40 6" x 2" de Aislamiento | Tuberia PVC & Acces. | 3917.40.90 | 5% |  | 0% | 0% | 3% | NA | 0% | 0% | NA | NA | 0%
2087 | 2101 | Interruptor de Doble Tiro 200A 3P 600V Not Fusible, Nema 1 | Transfers & Switch | 8536.20.90 | 0%
2088 | 2102 | Interruptor de Doble Tiro 200A 3P 600V Not Fusible, Nema 3 | Transfers & Switch | 8536.20.90 | 0%
2089 | 2103 | Interruptor de Doble Tiro 30A 3P 240V Not Fusible, Nema 1 | Transfers & Switch | 8536.20.90 | 0%
2090 | 2104 | Tee PVC Preaislada SCH-40 8" x 2" de Aislamiento | Tuberia PVC & Acces. | 3917.40.90 | 5% |  | 0% | 0% | 3% | NA | 0% | 0% | NA | NA | 0%
2091 | 2105 | Tee PVC Preaislada SCH-40 1" x 2" de Aislamiento | Tuberia PVC & Acces. | 3917.40.90 | 5% |  | 0% | 0% | 3% | NA | 0% | 0% | NA | NA | 0%
2092 | 2106 | Interruptor de Doble Tiro 400A 3P 600V Not Fusible, Nema 1 | Transfers & Switch | 8536.20.90 | 0%
2093 | 2107 | Interruptor de Doble Tiro 400A 3P 240V Not Fusible, Nema 3 | Transfers & Switch | 8536.20.90 | 0%
2094 | 2108 | Tee PVC Preaislada SCH-40 2-1/2" x 2" de Aislamiento | Tuberia PVC & Acces. | 3917.40.90 | 5% |  | 0% | 0% | 3% | NA | 0% | 0% | NA | NA | 0%
2095 | 2109 | Tee PVC Preaislada SCH-40 3/4" x 2" de Aislamiento | Tuberia PVC & Acces. | 3917.40.90 | 5% |  | 0% | 0% | 3% | NA | 0% | 0% | NA | NA | 0%
2096 | 2110 | Interruptor de Doble Tiro 60A 3P 240V Not Fusible, Nema 1 | Transfers & Switch | 8536.20.90 | 0%
2097 | 2111 | Interruptor de Doble Tiro 60A 3P 600V Not Fusible, Nema 1 | Transfers & Switch | 8536.20.90 | 0%
2098 | 2112 | Interruptor de Doble Tiro 60A 3P 600V Not Fusible, Nema 3 | Transfers & Switch | 8536.20.90 | 0%
2099 | 2113 | PP Banco Capacitores 45kvar con sus protecciones y timer horario semanal | Fabricados Control | 8536.50.60 | 0%
2100 | 2114 | Perno Rosca Corrida 3/4''x30'' | Herrajes | 7326.90.00 | 0%
2101 | 2115 | Interruptor de Seguridad 100A 3W 240V Not Fusible, Nema 1 | Transfers & Switch | 8536.20.10 | 10%
2102 | 2116 | Interruptor de Seguridad 100A 3W 240V Not Fusible, Nema 3 | Transfers & Switch | 8536.20.10 | 10%
2103 | 2117 | Interruptor de Seguridad 100A 3W 600V Not Fusible, Nema 1 | Transfers & Switch | 8536.20.10 | 10%
2104 | 2118 | Interruptor de Seguridad 100A 3W 600V Not Fusible, Nema 3 | Transfers & Switch | 8536.20.10 | 10%
2105 | 2119 | Soporte P/Canaleta Tipo T 4''x4''x 12'' C/Tapadera | Canalizacion | 7307.91.00 | 5% |  | 0% | 0% | 3% | NA | 0% | 0% | 2.6% | NA | 0%
2106 | 2120 | Junta Empalme Cable compresion # 477 | Herrajes | 8535.90.00 | 0%
2107 | 2121 | Interruptor de Seguridad 200A 3W 240V Not Fusible, Nema 1 | Transfers & Switch | 8536.20.10 | 10%
2108 | 2122 | Interruptor de Seguridad 200A 3W 240V Not Fusible, Nema 3 | Transfers & Switch | 8536.20.10 | 10%
2109 | 2123 | Interruptor de Seguridad 200A 3W 600V Not Fusible, Nema 1 | Transfers & Switch | 8536.20.10 | 10%
2110 | 2124 | Interruptor de Seguridad 200A 3W 600V Not Fusible, Nema 3 | Transfers & Switch | 8536.20.10 | 10%
2111 | 2125 | Interruptor de Seguridad 3P 30A 240V Not Fusible, Nema 1 | Transfers & Switch | 8536.20.10 | 10%
2112 | 2126 | Interruptor de Seguridad 3P 30A 240V Not Fusible, Nema 3 | Transfers & Switch | 8536.20.10 | 10%
2113 | 2127 | Interruptor de Seguridad 3P 30A 600V Not Fusible, Nema 1 | Transfers & Switch | 8536.20.10 | 10%
2114 | 2128 | Interruptor de Seguridad 3P 30A 600V Not Fusible, Nema 3 | Transfers & Switch | 8536.20.10 | 10%
2115 | 2129 | Interruptor de Seguridad 3P 100A 240V Not Fusible, Nema 1 | Transfers & Switch | 8536.20.10 | 10%
2116 | 2130 | Interruptor de Seguridad 3P 100A 240V Not Fusible, Nema 3R | Transfers & Switch | 8536.20.10 | 10%
2117 | 2131 | Interruptor de Seguridad 3P 30A 240V Not Fusible, Nema 3R | Transfers & Switch | 8536.20.10 | 10%
2118 | 2132 | Interruptor de Seguridad 3P 400A 600V Not Fusible, Nema 3R | Transfers & Switch | 8536.20.10 | 10%
2119 | 2133 | Interruptor de Seguridad 3P 60A 240V Not Fusible, Nema 1 | Transfers & Switch | 8536.20.10 | 10%
2120 | 2134 | Interruptor de Seguridad 3P 60A 240V Not Fusible, Nema 3R | Transfers & Switch | 8536.20.10 | 10%
2121 | 2135 | Tee PVC Preaislada SCH-40 4"X8" | Tuberia PVC & Acces. | 3917.40.90 | 5% |  | 0% | 0% | 3% | NA | 0% | 0% | NA | NA | 0%
2122 | 2136 | Interruptor de Seguridad 3P 400A 600V Not Fusible, Nema 1 | Transfers & Switch | 8536.20.10 | 10%
2123 | 2137 | Interruptor de Seguridad 3P 400A 600V Not Fusible, Nema 3 | Transfers & Switch | 8536.20.10 | 10%
2124 | 2138 | Tee PVC Preaislada SCH-40 1-1/4" X 4" | Tuberia PVC & Acces. | 3917.40.90 | 5% |  | 0% | 0% | 3% | NA | 0% | 0% | NA | NA | 0%
2125 | 2139 | Tee PVC Preaislada SCH-40 2" X 6" | Tuberia PVC & Acces. | 3917.40.90 | 5% |  | 0% | 0% | 3% | NA | 0% | 0% | NA | NA | 0%
2126 | 2140 | Tee PVC SDR64 2" Drenaje 90° | Tuberia PVC & Acces. | 3917.40.90 | 5% |  | 0% | 0% | 3% | NA | 0% | 0% | NA | NA | 0%
2127 | 2141 | Interruptor de Seguridad 60A 3W 240V Not Fusible, Nema 1 | Transfers & Switch | 8536.20.10 | 10%
2128 | 2142 | Interruptor de Seguridad 60A 3W 240V Not Fusible, Nema 3 | Transfers & Switch | 8536.20.10 | 10%
2129 | 2143 | Interruptor de Seguridad 60A 3W 600V Not Fusible, Nema 1 | Transfers & Switch | 8536.20.10 | 10%
2130 | 2144 | Interruptor de Seguridad 60A 3W 600V Not Fusible, Nema 3 | Transfers & Switch | 8536.20.10 | 10%
2131 | 2145 | Interruptor de Seguridad 800A 3W 600V Not Fusible, Nema 1 | Transfers & Switch | 8536.20.10 | 10%
2132 | 2146 | Termometro 1 1/4" X 7" de Caratula 3 1/2 de espiga WEKSLER AS5 | Materiales Mecanicos
2133 | 2147 | Interruptor de Transferencia Automatica400A3PH, 240. Tipo Breaker, Controlador Electronico ATC-300 | Transfers & Switch | 8536.20.10 | 10%
2134 | 2148 | Interruptor Dimmer 500W Magic | Luminarias & Acces. | 8536.20.10 | 10% |  | 0% | 0% | 2% | N/A | 0% | 0% | 3% | 0%
2135 | 2149 | Interruptor doble 15A 120/277V 3 Vias ivory | Tomas & Switch | 8536.69.00 | 0%
2136 | 2150 | Interruptor Doble 15A 120V C/Placa Color Marfil | Tomas & Switch | 8536.69.00 | 0%
2137 | 2151 | Termopozo 1 1/2" marca WEKSLER modelo T1E3D2B | Materiales Mecanicos
2138 | 2152 | Interruptor doble grado comercial 15A 120/277V | Tomas & Switch | 8536.69.00 | 0%
2139 | 2153 | Interruptor doble grado comercial 15A 120/277V 3 Vias | Tomas & Switch | 8536.69.00 | 0%
2140 | 2154 | Circuit Breaker BABRSP 1P 30A 120/240V 10KACC | Breakers | 8536.20.10 | 10% | 0% | 0% | 0% | 0% | 0% | 0% | 2% | NA | 0% | NA
2141 | 2155 | Cadena EslabonAnudada Electrogalvanizada # 30 | Luminarias & Acces. | 7616.99.90 | 10% |  | 0% | 0% | 6.9% | N/A | 0% | 0% | 0% | 7%
2142 | 2156 | Interruptor doble tiro By Pass 3P 30A 600V Nema1 | Transfers & Switch | 8536.20.90 | 0%
2143 | 2157 | Interruptor doble tiro By Pass 3P 60A 600V Nema1 | Transfers & Switch | 8536.20.90 | 0%
2144 | 2158 | Tapon Metalico Solido Roscado HN SCH-40 1-1/2" | Tuberia HN & Acces. | 7307.22.00 | 5% |  | 0% | 0% | 3% | N/A | 0% | 0% | NA | NA | 0%
2145 | 2159 | Poste Metalico 4''x4''x20'' C/Base de 3/8x0.15x0.15 color Blanco chapa 11 | Posteria | 7326.90.00 | 0% |  | 0% | 0% | 6.9% | N/A | 0% | 0% | 0% | 7% | 0%
2146 | 2160 | Luminaria Fluorescente 3X32W 120V. Empotrable 2'x4',Ac/Parabolico 18 celdas MVOLT GEB10IS | Luminarias & Acces. | 9405.10.90 | 15% |  | 0% | 0% | 9% | 6% | 0% | 1.5% | 4% | 12%
2147 | 2161 | Luminaria High Mast 1000W MH Multivoltaje c/bombillo | Luminarias & Acces. | 9405.40.10 | 0%
2148 | 2162 | Interruptor Industrial SPST ON-OFF 10A 125/250V | Tomas & Switch | 8536.69.00 | 0%
2149 | 2163 | Fiber Patch Cord LC-SC Multimode 50/125um 15Mt | Fiber Optic & Acces. | 8535.30.00 | 0%
2150 | 2164 | Fiber Patch Cord LC-SC Multimode 50/125um 2Mt | Fiber Optic & Acces. | 8535.30.00 | 0%
2151 | 2165 | Interruptor Sencillo 10A 120V C/Placa | Tomas & Switch | 8536.69.00 | 0%
2152 | 2166 | Luminaria Emergencia LED 120/277V Fija | Luminarias & Acces. | 9405.10.20 | 15% |  | 0% | 0% | 10.5% | 6% | 0% | 1.5% | 6% | NA
2153 | 2167 | Interruptor sencillo 2P grado comercial 20A 120/277V | Tomas & Switch | 8536.69.00 | 0%
2154 | 2168 | Luminaria Fluorescente 2X32W 120V Empot. 2'x4' Parabolico 18 celdas MVOLT GEB10IS | Luminarias & Acces. | 9405.10.90 | 15% |  | 0% | 0% | 9% | 6% | 0% | 1.5% | 4% | 12%
2155 | 2169 | Interruptor sencillo 2P grado Industrial 2P 20A 120/277V | Tomas & Switch | 8536.69.00 | 0%
2156 | 2170 | Luminaria Fluorescente 2X17W 120V. Empotrable 2'x2',Ac/Parabolico 9CEL MVOLT GEB10IS | Luminarias & Acces. | 9405.10.90 | 15% |  | 0% | 0% | 9% | 6% | 0% | 1.5% | 4% | 12%
2157 | 2171 | Luminaria Led P/Exterior montaje en Pared WSTM LED 1A 40K 120 DDBTXD | Luminarias & Acces. | 9405.40.20 | 15% |  | 0% | 0% | 10.5% | 7% | 0% | 1.5% | 6% | 13%
2158 | 2172 | Interruptor sencillo de paso linea eterna 6A 125V | Tomas & Switch | 8536.69.00 | 0%
2159 | 2173 | Interruptor sencillo estandar 15A 120V Ivory | Tomas & Switch | 8536.69.00 | 0%
2160 | 2174 | Interruptor sencillo estandar 15A 120V 3 Vias | Tomas & Switch | 8536.69.00 | 0%
2161 | 2175 | Interruptor sencillo grado comercial 15A 120/277V | Tomas & Switch | 8536.69.00 | 0%
2162 | 2176 | Interruptor sencillo grado comercial 15A 120/277V 3 Vias | Tomas & Switch | 8536.69.00 | 0%
2163 | 2177 | Interruptor sencillo grado comercial 15A 120/277V 4 Vias + Placa | Tomas & Switch | 8536.69.00 | 0%
2164 | 2178 | Interruptor sencillo grado comercial 20A 120/277V | Tomas & Switch | 8536.69.00 | 0%
2165 | 2179 | Interruptor sencillo grado industrial 15A 120/277V | Tomas & Switch | 8536.69.00 | 0%
2166 | 2180 | Luminaria Fluorescente Lineal Muro Decorativa Baño 2x32W | Luminarias & Acces. | 9405.10.90 | 15% |  | 0% | 0% | 9% | 6% | 0% | 1.5% | 4% | 12%
2167 | 2181 | Luminaria tipo spot 6'' abierta con Aro C/Blanco LP6FN 26-42TRT 6O9AZ 120V S/Bombillo | Luminarias & Acces. | 9405.40.90 | 15% |  | 0% | 0% | 9% | 6% | 0% | 1.5% | 4% | 12%
2168 | 2182 | Interruptor sencillo palanca 2P grado Comercial 20A 120/277V C/Marfil | Tomas & Switch | 8536.69.00 | 0%
2169 | 2183 | Interruptor sencillo grado industrial 30A 120/277V | Tomas & Switch | 8536.69.00 | 0%
2170 | 2184 | Interruptor sencillo 3 Vias 15Amp Decora C/Marfil | Tomas & Switch | 8536.69.00 | 0%
2171 | 2185 | Interruptor sencillo linea eterna 10A 125V 3 Vias | Tomas & Switch | 8536.69.00 | 0%
2172 | 2186 | Arandela de Presion Inox. M-8 | Tonirlleria & Pernos | 7318.22.00 | 0%
2173 | 2187 | Cinta Electrica Vinil Plastic 3/4x66' EE-100 C/Negro | Cintas Aislantes | 3919.90.00 | 0%
2174 | 2188 | Interruptor sencillo superficial 10A 125V | Tomas & Switch | 8536.69.00 | 0%
2175 | 2189 | Interruptor sencillo superficial linea eterna 10A 125V | Tomas & Switch | 8536.69.00 | 0%
2176 | 2190 | Codo Vertical Para Ducto Metalico Pintado Blanco 6"x3"X90º 3 Divisones | Canalizacion | 7307.91.00 | 5% |  | 0% | 0% | 3% | NA | 0% | 0% | 2.6% | NA | 0%
2177 | 2191 | Interruptor Triple 15A 125V Ivory C/Placa | Tomas & Switch | 8536.69.00 | 0%
2178 | 2192 | Interruptor triple linea gama 15A 125V | Tomas & Switch | 8536.69.00 | 0%
2179 | 2193 | Interruptor Vaiven Sencillo 20A 277V | Tomas & Switch | 8536.69.00 | 0%
2180 | 2194 | Codo Horizontal Para Ducto Metalico Pintado Blanco 6"x3"X90º 3 Divisores | Canalizacion | 7307.91.00 | 5% |  | 0% | 0% | 3% | NA | 0% | 0% | 2.6% | NA | 0%
2181 | 2195 | Tomacorriente sencillo empotrar Grado Industrial 30A 3P-3W 125/250V Nema 10-30R C/Negro | Tomas & Switch | 8535.90.00 | 0%
2182 | 2196 | Conector Jack RJ45 CAT6e estilo MDVO C/Azul | Cat 6 Solutions | 8544.70.00 | 0%
2183 | 2197 | Conector Jack J45 CAT6E estilo MDVO C/Gris | Cat 6 Solutions | 8544.70.00 | 0%
2184 | 2198 | Juego de Brida P/Ducto Galvanizado 4"X4" | Canalizacion | 7307.91.00 | 5% |  | 0% | 0% | 3% | NA | 0% | 0% | 2.6% | NA | 0%
2185 | 2199 | Juego de Codos de 90º P/Bandeja Tipo Malla | Canalizacion | 7307.91.00 | 5% |  | 0% | 0% | 3% | NA | 0% | 0% | 2.6% | NA | 0%
2186 | 2200 | Juego de cubos 19pz. | Herramientas & Segur
2187 | 2201 | Contactor 3P 50A Bobina 220V AC3 | Control & Automatico | 8536.49.10 | 10% |  | 0% | 0% | 0% | 0% | 0% | 0% | 0% | NA | NA
2188 | 2202 | Juego de llaves hexagonal | Herramientas & Segur
2189 | 2203 | Union Tipo T para cable #477A (Conector Tipo T Subestacion) | Herrajes | 8535.90.00 | 0% |  | 0% | 0% | 6% | NA | 2% | 0% | 5% | NA | 0%
2190 | 2204 | Juego desatornilladores 15pz. | Herramientas & Segur
2191 | 2205 | Jumper Cable de 5 | Luminarias & Acces. | 8536.20.10 | 10% |  | 0% | 0% | 2% | N/A | 0% | 0% | 3% | 0%
2192 | 2206 | Junta Empalme Cable # 3/0 | Herrajes | 8535.90.00 | 0%
2193 | 2207 | Junta Empalme Cable #2 | Herrajes | 7415.39.00 | 0%
2194 | 2208 | Conector Jack RJ45 Cat6 estilo Keystone C/Azul | Cat 6 Solutions | 8544.70.00 | 0%
2195 | 2209 | Conector Jack RJ45 Cat6 estilo Keystone C/Gris | Cat 6 Solutions | 8544.70.00 | 0%
2196 | 2210 | Transformador Padmount 300KVA 3PH 34.5KV Delta -208Y/120V Loop Feed, Frente Muerte 150KV Bil 30KVBil | Transformadores | 8504.34.00 | 0%
2197 | 2211 | Gancho de Fijacion 3/4 de Aluminio P/Luminaria Campana | Luminarias & Acces. | 7616.10.00 | 0%
2198 | 2212 | Termostato Comercial PRO700 | Equipo HVAC & Accs. | 9026.20.00 | 0%
2199 | 2213 | Conector Jack RJ45 Cat6 estilo Keystone C/Blanco | Cat 6 Solutions | 8544.70.00 | 0%
2200 | 2214 | Conector Jack RJ45 Cat6 estilo Keystone C/Amarillo | Cat 6 Solutions | 8544.70.00 | 0%
2201 | 2215 | Kit de Conector de Cobre, Subtablero PRL1 18 Polos 3 Fases 100A Max. | Breakers
2202 | 2216 | Kit de Conector para montaje de (2) breakers 3P 150Amp. | Breakers
2203 | 2217 | Gancho de Fijacion 3/4 de Aluminio P/Luminaria Campana C/Tornillo de Seguridad | Luminarias & Acces. | 7616.10.00 | 0%
2204 | 2218 | KVM 8-Port Rackmount USB PS/2 KVM Switch | LAN Equipment | 8517.62.00 | 0%
2205 | 2219 | KVM Switch 4 Port, Cables Included-No Rackmountable | LAN Equipment | 8517.62.00 | 0%
2206 | 2220 | Gancho de Fijacion 3/4"de Hierro Maleable Chapado Cerrado 3/4'' P/Luminaria Campana | Luminarias & Acces. | 7616.10.00 | 0%
2207 | 2221 | Lamina Reflectiva 2x4 P/2 Tubos 32W Tipo U | Luminarias & Acces. | 8535.90.00 | 0%
2208 | 2222 | Sierra Circular SKIL 71/4'' 1400W F01 | Herramientas & Segur
2209 | 2223 | Tee soldable Acero Inoxidable 304 CD 10 8'' | Materiales Mecanicos
2210 | 2224 | Luminaria de Emergencia con Rotulo de Salida Rojo | Luminarias & Acces. | 9405.10.20 | 15% |  | 0% | 0% | 10.5% | 6% | 0% | 1.5% | 6% | NA
2211 | 2225 | Cinta Electrica Temflex Vinyl Plastic 1700 3/4"x60' Color Negro | Cintas Aislantes | 3919.90.00 | 0%
2212 | 2226 | Medidor Bifasico 2PH 3-Wire Electronico CI200 FM12S 5T Network | Equipo Medicion | 9028.30.90 | 0%
2213 | 2227 | Tubo de cobre rigido L 20' x 1-1/8" para uso en refrigeracion | Equipo HVAC & Accs. | 7411.10.00 | 0%
2214 | 2227 | Luminaria Tipo Spot de Vidrio Contech-Lighting | Luminarias & Acces. | 9405.40.90 | 15% |  | 0% | 0% | 9% | 6% | 0% | 1.5% | 4% | 12%
2215 | 2228 | Luminaria Tipo Spot Empotrable 5¨ | Luminarias & Acces. | 9405.40.90 | 15% |  | 0% | 0% | 9% | 6% | 0% | 1.5% | 4% | 12%
2216 | 2229 | Tapon Metalico Solido HN 3,000LBS 3/8" | Tuberia HN & Acces. | 7307.22.00 | 5% |  | 0% | 0% | 3% | N/A | 0% | 0% | NA | NA | 0%
2217 | 2230 | Tapon Metalico Solido HN 3,000LBS 1" | Tuberia HN & Acces. | 7307.22.00 | 5% |  | 0% | 0% | 3% | N/A | 0% | 0% | NA | NA | 0%
2218 | 2231 | Tapon Metalico Solido HN 3,000LBS 3/4" | Tuberia HN & Acces. | 7307.22.00 | 5% |  | 0% | 0% | 3% | N/A | 0% | 0% | NA | NA | 0%
2219 | 2232 | Lectora de Tarjetas, distancia de lectura 14 | Audio & Video | 8523.52.90 | 0%
2220 | 2233 | Lectora de Tarjetas, distancia de lectura 4 | Audio & Video | 8523.52.90 | 0%
2221 | 2234 | Led String System, incluiding Led string, clips and 100Watts required outputDrivers, up to 10meters | Luminarias & Acces. | 9405.10.20 | 15% |  | 0% | 0% | 10.5% | 6% | 0% | 1.5% | 6% | NA
2222 | 2235 | Led String System, incluiding Led string, clips, and 100Watts required outputDrivers, up to 15meters | Luminarias & Acces. | 9405.10.20 | 15% |  | 0% | 0% | 10.5% | 6% | 0% | 1.5% | 6% | NA
2223 | 2236 | Led String System, incluiding Led string, clips, and 100Watts required outputDrivers, up to 5meters | Luminarias & Acces. | 9405.10.20 | 15% |  | 0% | 0% | 10.5% | 6% | 0% | 1.5% | 6% | NA
2224 | 2237 | Led String System, incluiding Led string, clips, and 100Watts required outputDrivers, up to 7meters | Luminarias & Acces. | 9405.10.20 | 15% |  | 0% | 0% | 10.5% | 6% | 0% | 1.5% | 6% | NA
2225 | 2238 | Libreta Codificadora Letras (A-Z) | Ties & Labeling | 3925.90.90 | 10%
2226 | 2239 | Libreta Codificadora Numeros (0-9) | Ties & Labeling | 3925.90.90 | 10%
2227 | 2240 | Reductor Bushing Metalico HN 3,000PSI 1/2'' a 3/8" | Tuberia HN & Acces. | 7307.22.00 | 5% |  | 0% | 0% | 3% | N/A | 0% | 0% | NA | NA | 0%
2228 | 2241 | Lija P/Hierro # 80 | Materiales Mecanicos
2229 | 2242 | Lija P/Hierro #100 | Materiales Mecanicos
2230 | 2243 | Lija P/Hierro #120 | Materiales Mecanicos
2231 | 2244 | Lija P/Hierro #180 | Materiales Mecanicos
2232 | 2245 | Lija P/Hierro #220 | Materiales Mecanicos
2233 | 2246 | Empaque Nitrilo 362 1/8''x1/2'' | Materiales Mecanicos
2234 | 2247 | Limit Switch AC15 400V 1.8A IP65 | Control & Automatico | 8538.90.00 | 0%
2235 | 2248 | Llave Mixta 3/8" | Herramientas & Segur
2236 | 2249 | Llavin D/Pelota C/Llave Recamara | Utiles Oficina
2237 | 2251 | Load Center 12Cktos. 1PH Barras 100A 120/240V Main Breaker | Tableros | 8536.20.90 | 0%
2238 | 2252 | Load Center 12Cktos. 1PH Barras 125A 120/240V bornes principales | Tableros | 8536.20.90 | 0%
2239 | 2253 | Load Center 12Cktos. 1PH Barras 125A 120/240V bornes principales | Tableros | 8536.20.90 | 0%
2240 | 2254 | Load Center 12Cktos. 1PH Barras 125A 120/240V Main Lugs | Tableros | 8536.20.90 | 0%
2241 | 2255 | Load Center 12Cktos. 1PH Barras 125A 120/240V Main Lugs | Tableros | 8536.20.90 | 0%
2242 | 2256 | Empaque Nitrilo 362 1/8''x1'' | Materiales Mecanicos
2243 | 2257 | Load Center 12Cktos. 3PH Barras 125A 120/240V bornes principales | Tableros | 8536.20.90 | 0%
2244 | 2258 | Load Center 12Cktos. 3PH Barras 125A 120/240V Main Lugs | Tableros | 8536.20.90 | 0%
2245 | 2259 | Load Center 12Cktos. 3PH Barras 125A 120/240V prevista p/main breaker | Tableros | 8536.20.90 | 0%
2246 | 2260 | Empaque Nitrilo 362 1/8''x1-1/2'' | Materiales Mecanicos
2247 | 2261 | Load Center 16Cktos. 1PH Barras 125A 120/240V bornes principales | Tableros | 8536.20.90 | 0%
2248 | 2262 | Load Center 16Cktos. 1PH Barras 125A 120/240V Main Lugs | Tableros | 8536.20.90 | 0%
2249 | 2263 | Load Center 16Cktos. 1PH Barras 125A 120/240V Main Lugs | Tableros | 8536.20.90 | 0%
2250 | 2264 | Load Center 18Cktos. 3PH Barras 200A 120/240V Main Lugs | Tableros | 8536.20.90 | 0%
2251 | 2265 | Load Center 20Cktos. 1PH Barras 100A 120/240V Main Breaker | Tableros | 8536.20.90 | 0%
2252 | 2266 | Load Center 20Cktos. 1PH Barras 125A 120/240V Main Lugs | Tableros | 8536.20.90 | 0%
2253 | 2267 | Load Center 20Cktos. 1PH Barras 125A 120/240V Main Lugs | Tableros | 8536.20.90 | 0%
2254 | 2268 | Empaque Nitrilo 362 1/8''x2'' | Materiales Mecanicos
2255 | 2269 | Load Center 20Cktos. 1PH Barras 150A 120/240V Main Lugs | Tableros | 8536.20.90 | 0%
2256 | 2270 | CubreTecla 1M C/Negra | Tomas & Switch | 8536.69.00 | 0%
2257 | 2271 | Load Center 20Cktos. 3PH Barras 125A 120/240V Main Lugs | Tableros | 8536.20.90 | 0%
2258 | 2272 | Load Center 24Cktos. 1PH Barras 100A 120/240V Main Breaker | Tableros | 8536.20.90 | 0%
2259 | 2273 | Load Center 24Cktos. 1PH Barras 125A 120/240V bornes principales | Tableros | 8536.20.90 | 0%
2260 | 2274 | Load Center 24Cktos. 1PH Barras 125A 120/240V bornes principales | Tableros | 8536.20.90 | 0%
2261 | 2275 | Load Center 24Cktos. 1PH Barras 125A 120/240V Main Breaker | Tableros | 8536.20.90 | 0%
2262 | 2276 | Load Center 24Cktos. 1PH Barras 125A 120/240V Main Lugs | Tableros | 8536.20.90 | 0%
2263 | 2278 | Load Center 24Cktos. 1PH Barras 150A 120/240V Main Lugs | Tableros | 8536.20.90 | 0%
2264 | 2279 | Load Center 24Cktos. 1PH Barras 200A 120/240V Main Breaker | Tableros | 8536.20.90 | 0%
2265 | 2280 | Load Center 24Cktos. 1PH Barras 200A 120/240V Main Lugs | Tableros | 8536.20.90 | 0%
2266 | 2281 | Load Center 24Cktos. 3PH Barras 125A 120/240V Main Lugs Nema 1 | Tableros | 8536.20.90 | 0%
2267 | 2282 | Load Center 24Cktos. 3PH Barras 200A 120/240V bornes principales | Tableros | 8536.20.90 | 0%
2268 | 2283 | Load Center 24Cktos. 3PH Barras 200A 120/240V prevista p/main breaker | Tableros | 8536.20.90 | 0%
2269 | 2284 | Load Center 27Cktos. 3PH Barras 100A 120/240V QDL Main Breaker | Tableros | 8536.20.90 | 0%
2270 | 2285 | Load Center 2Cktos. 1PH Barras 70A 120/240V QO Main Lugs | Tableros | 8536.20.90 | 0%
2271 | 2286 | Tubo PVC CH 40 4"X20" | Tuberia PVC & Acces. | 3917.40.90 | 5% |  | 0% | 0% | 3% | NA | 0% | 0% | NA | NA | 0%
2272 | 2287 | Load Center 30Cktos. 1PH Barras 150A 120/240V Main Lugs | Tableros | 8536.20.90 | 0%
2273 | 2288 | Load Center 30Cktos. 1PH Barras 200A 120/240V bornes principales | Tableros | 8536.20.90 | 0%
2274 | 2289 | Load Center 30Cktos. 1PH Barras 200A 120/240V bornes principales | Tableros | 8536.20.90 | 0%
2275 | 2290 | Load Center 30Cktos. 1PH Barras 200A 120/240V Main Breaker | Tableros | 8536.20.90 | 0%
2276 | 2291 | Load Center 30Cktos. 1PH Barras 200A 120/240V Main Breaker | Tableros | 8536.20.90 | 0%
2277 | 2292 | Load Center 30Cktos. 1PH Barras 200A 120/240V Main Lugs | Tableros | 8536.20.90 | 0%
2278 | 2293 | Placa Cuadrada 3 Modulos Naranja Intenso | Tomas & Switch | 8536.69.00 | 0%
2279 | 2294 | Load Center 30Cktos. 1PH Barras 200A 120/240V Main Lugs | Tableros | 8536.20.90 | 0%
2280 | 2295 | Load Center 30Cktos. 3PH Barras 200A 120/240V QDL Main 125A | Tableros | 8536.20.90 | 0%
2281 | 2296 | Load Center 30Cktos. 3PH Barras 150A 120/240V QDL Main Breaker | Tableros | 8536.20.90 | 0%
2282 | 2297 | Load Center 30Cktos. 3PH Barras 200A 120/240V bornes principales | Tableros | 8536.20.90 | 0%
2283 | 2298 | Load Center 30Cktos. 3PH Barras 200A 120/240V Main Lugs | Tableros | 8536.20.90 | 0%
2284 | 2299 | Load Center 30Cktos. 3PH Barras 200A 120/240V prevista p/main breaker | Tableros | 8536.20.90 | 0%
2285 | 2300 | Load Center 30Cktos. 3PH Barras 200A 120/240V QDL Main Breaker | Tableros | 8536.20.90 | 0%
2286 | 2301 | Load Center 30cktos. 3PH Barras 225A 120/240V bornes principales | Tableros | 8536.20.90 | 0%
2287 | 2302 | Load Center 30Cktos. 3PH Barras 225A 120/240V breaker principal | Tableros | 8536.20.90 | 0%
2288 | 2303 | Circuit Breaker Atornillable QOB 2P 15A 240V | Breakers | 8536.20.10 | 10% | 0% | 0% | 0% | 0% | 0% | 0% | 2% | NA | 0% | NA
2289 | 2304 | Tubo PVC Preaislado SCH-40 de 1" X 3" | Tuberia PVC & Acces. | 3917.40.90 | 5% |  | 0% | 0% | 3% | NA | 0% | 0% | NA | NA | 0%
2290 | 2305 | Tubo PVC Preaislado SCH-40 de 6" C/proteccion PVC de 10" | Tuberia PVC & Acces. | 3917.40.90 | 5% |  | 0% | 0% | 3% | NA | 0% | 0% | NA | NA | 0%
2291 | 2306 | Perno Cabeza Hexagonal C/Cuerpo HN G-8 5/8"X3" | Tonirlleria & Pernos | 7318.22.00 | 0%
2292 | 2307 | Load Center 36Cktos. 3PH Barras 200A 120/240V prevista p/main breaker | Tableros | 8536.20.90 | 0%
2293 | 2308 | Tuerca Hexagonal HN G-8 5/8" | Tonirlleria & Pernos | 7318.16.00 | 5% |  | 0% | 0% | 1% | 0% | 0% | 0% | 0% | NA | 0%
2294 | 2309 | Circuit Breaker Atornillable QOB 3P 15A 240V | Breakers | 8536.20.10 | 10% | 0% | 0% | 0% | 0% | 0% | 0% | 2% | NA | 0% | NA
2295 | 2310 | Load Center 40Cktos. 1PH Barras 225A 120/240V Main Breaker | Tableros | 8536.20.90 | 0%
2296 | 2311 | Load Center 42CKtos. 1HP 120/240V S/MAIN | Tableros | 8536.20.90 | 0%
2297 | 2312 | Load Center 42Cktos. 1PH Barras 200A 120/240V bornes principales | Tableros | 8536.20.90 | 0%
2298 | 2313 | Load Center 42Cktos. 1PH Barras 200A 120/240V bornes principales | Tableros | 8536.20.90 | 0%
2299 | 2314 | Load Center 42Cktos. 1PH Barras 200A 120/240V Main Breaker | Tableros | 8536.20.90 | 0%
2300 | 2315 | Load Center 42Cktos. 1PH Barras 225A 120/240V Main Breaker | Tableros | 8536.20.90 | 0%
2301 | 2316 | Load Center 42Cktos. 1PH Barras 225A 120/240V Main Lugs | Tableros | 8536.20.90 | 0%
2302 | 2317 | Load Center 42Cktos. 3PH Barras 225AMax. 120/240V QDL Main Breaker | Tableros | 8536.20.90 | 0%
2303 | 2318 | Load Center 42Cktos. 3PH Barras 200A 120/240V bornes principales | Tableros | 8536.20.90 | 0%
2304 | 2319 | Tubo PVC Preaislado SCH-40 4"X8" | Tuberia PVC & Acces. | 3917.40.90 | 5% |  | 0% | 0% | 3% | NA | 0% | 0% | NA | NA | 0%
2305 | 2320 | Load Center 42Cktos. 3PH Barras 200A 120/240V QDL Main Breaker | Tableros | 8536.20.90 | 0%
2306 | 2321 | Load Center 42Cktos. 3PH Barras 225A 120/240V bornes principales | Tableros | 8536.20.90 | 0%
2307 | 2322 | Load Center 42Cktos. 3PH Barras 225A 120/240V Main Lugs (INACT) | Tableros | 8536.20.90 | 0%
2308 | 2323 | Load Center 42Cktos. 3PH Barras 225A 120/240V prevista p/main breaker | Tableros | 8536.20.90 | 0%
2309 | 2324 | Load Center 42Cktos. 3PH Barras 225A 120/240V QDL Main Breaker | Tableros | 8536.20.90 | 0%
2310 | 2325 | Load Center 6Cktos. 1PH Barras 125A 120/240V bornes principales | Tableros | 8536.20.90 | 0%
2311 | 2326 | Load Center 6Cktos. 1PH Barras 125A 120/240V bornes principales | Tableros | 8536.20.90 | 0%
2312 | 2327 | Loadbreak Junctions 15KV 4-Position W/Bracket | Equipo Media Tension | 8535.90.00 | 0%
2313 | 2328 | Tuerca con Resorte o Lock Nuts # 1/2-13 8.3 | Soporteria | 7318.16.00 | 5%
2314 | 2329 | Tuerca con Resorte o Lock Nuts # 1/2-13 11.3 | Soporteria | 7318.16.00 | 5%
2315 | 2330 | Tuerca con Resorte o Lock Nuts # 1/4-20 7.3 | Soporteria | 7318.16.00 | 5%
2316 | 2331 | Tuerca con Resorte o Lock Nuts # 1/4-20 7.3 | Soporteria | 7318.16.00 | 5%
2317 | 2332 | Circuit Breaker Atornillable QOB-VH 2P 50A 120/240V 22KAIC | Breakers | 8536.20.10 | 10% | 0% | 0% | 0% | 0% | 0% | 0% | 2% | NA | 0% | NA
2318 | 2333 | Circuit Breaker Atornillable QOB-VH 3P 30A 120/240V 22KAIC | Breakers | 8536.20.10 | 10% | 0% | 0% | 0% | 0% | 0% | 0% | 2% | NA | 0% | NA
2319 | 2334 | Circuit Breaker Atornillable QOB-VH 3P 70A 120/240V 22KAIC | Breakers | 8536.20.10 | 10% | 0% | 0% | 0% | 0% | 0% | 0% | 2% | NA | 0% | NA
2320 | 2335 | Lock Nuts # 3/4-10 9.3 | Soporteria | 7326.90.00 | 0%
2321 | 2336 | Tuerca con Resorte o Lock Nuts # 3/8-16 9.2 | Soporteria | 7318.16.00 | 5%
2322 | 2337 | Tuerca con Resorte o Lock Nuts # 3/8-16 9.6 | Soporteria | 7318.16.00 | 5%
2323 | 2338 | Circuit Breaker Atornillable QOB-VH 3P 100A 120/240V 22KAIC | Breakers | 8536.20.10 | 10% | 0% | 0% | 0% | 0% | 0% | 0% | 2% | NA | 0% | NA
2324 | 2339 | Tuerca con Resorte o Lock Nuts # 5/8-11 CAT.# 10.3 | Soporteria | 7318.16.00 | 5%
2325 | 2340 | Curva Horizontal Aluminio P/Bandeja Tipo Escalera 9"X3-1/4"X90º | Canalizacion | 7307.91.00 | 5% |  | 0% | 0% | 3% | NA | 0% | 0% | 2.6% | NA | 0%
2326 | 2341 | Luces de obstruccion doble | Luminarias & Acces. | 9405.40.10 | 0%
2327 | 2342 | Curva Horizontal Aluminio P/Bandeja Tipo Escalera 24"X3-1/4"X90º | Canalizacion | 7307.91.00 | 5% |  | 0% | 0% | 3% | NA | 0% | 0% | 2.6% | NA | 0%
2328 | 2343 | Curva Horizontal Aluminio P/Bandeja Tipo Escalera 18"X3-1/4"X90º | Canalizacion | 7307.91.00 | 5% |  | 0% | 0% | 3% | NA | 0% | 0% | 2.6% | NA | 0%
2329 | 2344 | Luminaria Fluorescente 2X32 Superficial Acrilico Forma 2x40, Lateral Negro, Balastro Elect. 120V S/T | Luminarias & Acces. | 9405.10.90 | 15% |  | 0% | 0% | 9% | 6% | 0% | 1.5% | 4% | 12%
2330 | 2345 | Luminaria 2x36 Superficial 110~127V | Luminarias & Acces. | 9405.10.90 | 0%
2331 | 2346 | Luminaria Decorativa Tipo Spot 2-1/2 E27 75W | Luminarias & Acces. | 9405.20.00 | 0%
2332 | 2347 | Luminaria Fluorescente 1X17W Tipo Comercial Fixture | Luminarias & Acces. | 9405.10.90 | 15% |  | 0% | 0% | 9% | 6% | 0% | 1.5% | 4% | 12%
2333 | 2348 | Luminaria Fluorescente 1X32W Tipo Comercial Fixture | Luminarias & Acces. | 9405.10.90 | 15% |  | 0% | 0% | 9% | 6% | 0% | 1.5% | 4% | 12%
2334 | 2349 | Luminaria Fluorescente 2X26W, Empotrable, Tipo Spot, 8 de Apertura, Europa Roma | Luminarias & Acces. | 9405.10.90 | 15% |  | 0% | 0% | 9% | 6% | 0% | 1.5% | 4% | 12%
2335 | 2350 | Luminaria Fluorescente 2x32 Empotrable 2x4 con Acrilico Prismatico S/T | Luminarias & Acces. | 9405.10.90 | 15% |  | 0% | 0% | 9% | 6% | 0% | 1.5% | 4% | 12%
2336 | 2351 | Luminaria Fluorescente 2X32W Tipo Liston en Cuerpo de 8FT, Balastro Electronico 120V UL | Luminarias & Acces. | 9405.10.90 | 15% |  | 0% | 0% | 9% | 6% | 0% | 1.5% | 4% | 12%
2337 | 2352 | Luminaria Fluorescente 2X59W Superficial tipo comercial, balastro electronico | Luminarias & Acces. | 9405.10.90 | 15% |  | 0% | 0% | 9% | 6% | 0% | 1.5% | 4% | 12%
2338 | 2353 | Luminaria Fluorescente 2X59W Superficial tipo industrial, balastro electronico | Luminarias & Acces. | 9405.10.90 | 15% |  | 0% | 0% | 9% | 6% | 0% | 1.5% | 4% | 12%
2339 | 2354 | Luminaria Fluorescente 3X32W Empotrable, Acrilico Parabolico 18 Celdas, Cuerpo 2X4 | Luminarias & Acces. | 9405.10.90 | 15% |  | 0% | 0% | 9% | 6% | 0% | 1.5% | 4% | 12%
2340 | 2355 | Luminaria Fluorescente 4x32 Empotrable 2x4 con Acrilico Prismatico MVOLT 1/4 GEB10IS | Luminarias & Acces. | 9405.10.90 | 15% |  | 0% | 0% | 9% | 6% | 0% | 1.5% | 4% | 12%
2341 | 2356 | Luminaria Fluorescente Superfical Prueba de Vapor 200W Type A-19 | Luminarias & Acces. | 9405.10.90 | 15% |  | 0% | 0% | 9% | 6% | 0% | 1.5% | 4% | 12%
2342 | 2357 | Luminaria Fluoresncete 2X96W Tipo Industrial Con Balastro Electromacnetico | Luminarias & Acces. | 9405.10.90 | 15% |  | 0% | 0% | 9% | 6% | 0% | 1.5% | 4% | 12%
2343 | 2358 | Luminaria High Bay MH 400W Campana Metalica 16 Sistema de Quarzo, Multitap C/Bombillo | Luminarias & Acces. | 9405.10.90 | 15% |  | 0% | 0% | 9% | 6% | 0% | 1.5% | 4% | 12%
2344 | 2359 | Luminaria High Bay MH 400W Campana Metalica 16 Sistema de Quarzo, Multitap S/Bombillo | Luminarias & Acces. | 9405.10.90 | 15% |  | 0% | 0% | 9% | 6% | 0% | 1.5% | 4% | 12%
2345 | 2360 | Luminaria Industrial Intemperie HPS 150W Montaje en poste | Luminarias & Acces. | 9405.10.90 | 15% |  | 0% | 0% | 9% | 6% | 0% | 1.5% | 4% | 12%
2346 | 2361 | Luminaria Industrial Metal Halide 400W Campana Aluminio 22 Sellada con Vidrio Temperado S/Bombillo | Luminarias & Acces. | 9405.10.90 | 15% |  | 0% | 0% | 9% | 6% | 0% | 1.5% | 4% | 12%
2347 | 2362 | Luminaria Metal Halide 400W, Campana Acrilica 22 Sellada Lente Acrilico Transparente | Luminarias & Acces. | 9405.10.90 | 15% |  | 0% | 0% | 9% | 6% | 0% | 1.5% | 4% | 12%
2348 | 2363 | Luminaria P/Exterior empotrar en piso Color Negro 1 Luz PAR38 E27 80W 127V | Luminarias & Acces. | 9405.10.90 | 15% |  | 0% | 0% | 9% | 6% | 0% | 1.5% | 4% | 12%
2349 | 2364 | Luminaria Tipo Cobra 250W MH, Balastro 240V | Luminarias & Acces. | 9405.40.10 | 0%
2350 | 2365 | Tee Horizontal Aluminio P/Bandeja Tipo Escalera 30cm 24"X3-1/4" | Canalizacion | 7307.91.00 | 5% |  | 0% | 0% | 3% | NA | 0% | 0% | 2.6% | NA | 0%
2351 | 2366 | Luminaria Tipo Piramide 120V Balastro Advance | Luminarias & Acces. | 9405.40.90 | 15% |  | 0% | 0% | 9% | 6% | 0% | 1.5% | 4% | 12%
2352 | 2367 | Luminaria Tipo Reflector 250W MH Montaje Tipo Bota | Luminarias & Acces. | 9405.40.90 | 15% |  | 0% | 0% | 9% | 6% | 0% | 1.5% | 4% | 12%
2353 | 2368 | Luminaria Tipo Reflector HYDREL | Luminarias & Acces. | 9405.40.90 | 15% |  | 0% | 0% | 9% | 6% | 0% | 1.5% | 4% | 12%
2354 | 2369 | Luminaria Tipo Reflector Metal Halide 400W Multi-Tap | Luminarias & Acces. | 9405.40.90 | 15% |  | 0% | 0% | 9% | 6% | 0% | 1.5% | 4% | 12%
2355 | 2370 | Luminaria Tipo Reflector MH 1000W Cuadrada C/Bombillo | Luminarias & Acces. | 9405.40.90 | 15% |  | 0% | 0% | 9% | 6% | 0% | 1.5% | 4% | 12%
2356 | 2371 | Curva Vertical Aluminio P/Bandeja Tipo Escalera Interior 9''x3-1/4''x45° | Canalizacion | 7307.91.00 | 5% |  | 0% | 0% | 3% | NA | 0% | 0% | 2.6% | NA | 0%
2357 | 2372 | Luminaria Tipo Spot 5 Housing Reflector | Luminarias & Acces. | 9405.40.90 | 15% |  | 0% | 0% | 9% | 6% | 0% | 1.5% | 4% | 12%
2358 | 2373 | Luminaria Tipo Spot 6 Housing Reflector | Luminarias & Acces. | 9405.40.90 | 15% |  | 0% | 0% | 9% | 6% | 0% | 1.5% | 4% | 12%
2359 | 2374 | Luminaria Tipo Spot Decorativa, Acento Empotrable 12V, Halogena MR16 50W | Luminarias & Acces. | 9405.40.90 | 15% |  | 0% | 0% | 9% | 6% | 0% | 1.5% | 4% | 12%
2360 | 2375 | Luminaria Wall Pack 70W HPS, Voltaje Multitap | Luminarias & Acces. | 9405.40.90 | 15% |  | 0% | 0% | 9% | 6% | 0% | 1.5% | 4% | 12%
2361 | 2376 | Lumnaria de Techo Tipo Globo Bronce S/Bombillo | Luminarias & Acces. | 9405.40.90 | 15% |  | 0% | 0% | 9% | 6% | 0% | 1.5% | 4% | 12%
2362 | 2377 | Luz Piloto Color Rojo 22mm P/Bulbo 120V | Control & Automatico | 8538.90.00 | 0%
2363 | 2378 | Luz Piloto Color Rojo 30mm 480V | Control & Automatico | 8538.90.00 | 0%
2364 | 2379 | Angulo Plano P/Canaleta 100mmx45mm C/Blanco | Canalizacion | 7307.91.00 | 5% |  | 0% | 0% | 3% | NA | 0% | 0% | 2.6% | NA | 0%
2365 | 2380 | Luz Piloto Color Verde 22mm P/Bulbo 250V | Control & Automatico | 8538.90.00 | 0%
2366 | 2381 | Luz Piloto Color Verde 22mm P/Bulbo | Control & Automatico | 8538.90.00 | 0%
2367 | 2382 | Luz Piloto Color Verde 22mm Type IP66 4,4X,13 | Control & Automatico | 8538.90.00 | 0%
2368 | 2383 | Luz Piloto Color Verde 30mm 480V | Control & Automatico | 8538.90.00 | 0%
2369 | 2384 | Luz Piloto Color Verde Led 120V | Control & Automatico | 8538.90.00 | 0%
2370 | 2385 | M1E Procesor Adapter, 512K RAM, Ethernet and I/Obus Ports, Web page enabled, IEC | Control & Automatico | 8536.50.90 | 0%
2371 | 2386 | Tela de Zaranda (YARDA) | Materiales Civiles
2372 | 2387 | Madera Tabla Rustica 1x6x10 | Materiales Civiles
2373 | 2388 | Brocha Protecto 4'' | Materiales Civiles
2374 | 2389 | Main Circuit Breaker Kits QOM1 Frame Size, 100A 100-125 Mains Rating | Breakers | 8536.20.10 | 10% | 0% | 0% | 0% | 0% | 0% | 0% | 2% | NA | 0% | NA
2375 | 2390 | Tubo PVC Preaislado SCH-40 de 1-1/2" X 4" | Tuberia PVC & Acces. | 3917.40.90 | 5% |  | 0% | 0% | 3% | NA | 0% | 0% | NA | NA | 0%
2376 | 2391 | Main Circuit Breaker Kits QOM1 Frame Size, 125A 125 Mains Rating | Breakers | 8536.20.10 | 10% | 0% | 0% | 0% | 0% | 0% | 0% | 2% | NA | 0% | NA
2377 | 2392 | Main Circuit Breaker Kits QOM1 Frame Size, 50A 100-125 Mains Rating | Breakers | 8536.20.10 | 10% | 0% | 0% | 0% | 0% | 0% | 0% | 2% | NA | 0% | NA
2378 | 2393 | Main Circuit Breaker Kits QOM1 Frame Size, 60A 100-125 Mains Rating | Breakers | 8536.20.10 | 10% | 0% | 0% | 0% | 0% | 0% | 0% | 2% | NA | 0% | NA
2379 | 2394 | Main Circuit Breaker Kits QOM1 Frame Size, 70A 100-125 Mains Rating | Breakers | 8536.20.10 | 10% | 0% | 0% | 0% | 0% | 0% | 0% | 2% | NA | 0% | NA
2380 | 2395 | Main Circuit Breaker Kits QOM1 Frame Size, 80A 100-125 Mains Rating | Breakers | 8536.20.10 | 10% | 0% | 0% | 0% | 0% | 0% | 0% | 2% | NA | 0% | NA
2381 | 2396 | Main Circuit Breaker Kits QOM2 Frame Size, 100A 150-225 Mains Rating | Breakers | 8536.20.10 | 10% | 0% | 0% | 0% | 0% | 0% | 0% | 2% | NA | 0% | NA
2382 | 2397 | Main Circuit Breaker Kits QOM2 Frame Size, 125A 150-225 Mains Rating | Breakers | 8536.20.10 | 10% | 0% | 0% | 0% | 0% | 0% | 0% | 2% | NA | 0% | NA
2383 | 2398 | Main Circuit Breaker Kits QOM2 Frame Size, 150A 150-225 Mains Rating | Breakers | 8536.20.10 | 10% | 0% | 0% | 0% | 0% | 0% | 0% | 2% | NA | 0% | NA
2384 | 2399 | Main Circuit Breaker Kits QOM2 Frame Size, 175A 200-225 Mains Rating | Breakers | 8536.20.10 | 10% | 0% | 0% | 0% | 0% | 0% | 0% | 2% | NA | 0% | NA
2385 | 2400 | Main Circuit Breaker Kits QOM2 Frame Size, 200A 200-225 Mains Rating | Breakers | 8536.20.10 | 10% | 0% | 0% | 0% | 0% | 0% | 0% | 2% | NA | 0% | NA
2386 | 2401 | Main Circuit Breaker Kits QOM2 Frame Size, 225A 225 Mains Rating | Breakers | 8536.20.10 | 10% | 0% | 0% | 0% | 0% | 0% | 0% | 2% | NA | 0% | NA
2387 | 2402 | Caja Doble Plastica P/Ducto 100mmx45mm | Canalizacion | 7307.91.00 | 5% |  | 0% | 0% | 3% | NA | 0% | 0% | 2.6% | NA | 0%
2388 | 2403 | Maquina Medidora de Cable AWG #1/2 AL AWG #500MCM Serie No. 5130 c | Herramientas & Segur
2389 | 2404 | Resaltador color amarillo TEXTLINER | Utiles Oficina
2390 | 2405 | Marcador Color Azul King Size | Utiles Oficina
2391 | 2406 | Marcador Color Negro King Size | Utiles Oficina
2392 | 2407 | Marcador Color Rojo Permanente | Utiles Oficina
2393 | 2408 | Resaltador Colores | Utiles Oficina
2394 | 2409 | Masking Tape de 2x30YD | Utiles Oficina
2395 | 2410 | Media Converter Multimode SC to UTP, 10/100Mbps. 2000m | LAN Equipment | 8517.62.00 | 0%
2396 | 2411 | Media Converter Multimode SC to UTP, 1000Base-SX. 220/550m | LAN Equipment | 8517.62.00 | 0%
2397 | 2412 | Media Converter Multimode ST to UTP, 10/100Mbps. 2000m | LAN Equipment | 8517.62.00 | 0%
2398 | 2413 | Media Converter Single-mode SC to UTP, 100Base-FX, 100Base-TX. 20km | LAN Equipment | 8517.62.00 | 0%
2399 | 2414 | Medidor 1PH 3-Wire, From 12S, 5 Terminales, 200A 120V | Equipo Medicion | 9028.30.90 | 0%
2400 | 2415 | Medidor 3PH 4-WIRE Circuits Using Current Transformer, Form 6S, 13 Terminales, Cl 200. 120V | Equipo Medicion | 9028.30.90 | 0%
2401 | 2416 | Medidor 3PH 4-Wire, From 14S, 7 Terminales, 200A 120/208V Estrella | Equipo Medicion | 9028.30.90 | 0%
2402 | 2417 | Medidor Clase 200 240V 3W 1PH 1-70-S 2A Sicometrico | Equipo Medicion | 9028.30.90 | 0%
2403 | 2418 | Medidor Digital 3PH 4-WIRE para instrumentacion, 13 terminales, conexion estrella CL 20 120-2480V | Equipo Medicion | 9028.30.90 | 0%
2404 | 2419 | Medidor de Potencia | Equipo Medicion | 9028.30.90 | 0%
2405 | 2420 | Medidor Digital CL 200 240V 3W C1S | Equipo Medicion | 9028.30.90 | 0%
2406 | 2421 | Angulo Interno P/Canaleta 100mmx45mm C/Blanco | Canalizacion | 7307.91.00 | 5% |  | 0% | 0% | 3% | NA | 0% | 0% | 2.6% | NA | 0%
2407 | 2422 | Modbus (RS232/485) Option Adapter, TOD Clock and Battery Backup | Control & Automatico | 8536.50.90 | 0%
2408 | 2423 | Modular Jack 1-Port. 110 8W8P UTP T568A/B CAT6 Gigaspeed 700206733 Gray 246749 CS-SYSTIMX | Cat 6 Solutions | 8544.70.00 | 0%
2409 | 2424 | Modular Jack 1-Port. 110 8W8P UTP T568A/B CAT6 Gigaspeed 700206758 Blue 246751 CS-SYSTIMX | Cat 6 Solutions | 8544.70.00 | 0%
2410 | 2425 | Modulo 5 bases de medidores 125A/1P | Equipo Medicion | 9030.39.00 | 0%
2411 | 2426 | Modulo Combinado de Video/Telefono 6, TV 1In-4 Out Coax, Tel. 1In (ponchar)-4 Out (ponchar) | Rack & Gabinet | 8538.10.00 | 5% |  | 0% | 0% | 0% | 0% | 0% | 0% | 0% | NA | 0%
2412 | 2427 | Modulo Combinado de Video/Telefono 6, TV 1In-4 Out Coax, Tel. 1In (ponchar)-4 Out (RJ45, RJ11) | Coaxial & Solutions | 8544.49.10 | 0%
2413 | 2428 | Modulo de 20 Entradas Configurables, con modulo de salidas DO-20 | Audio & Video | 8517.70.00 | 0%
2414 | 2429 | Modulo de 8 entradas | Audio & Video | 8517.70.00 | 0%
2415 | 2430 | Modulo de Control Con Rele 12-240VAC Electromecanico Directo | Control & Automatico | 8536.49.10 | 10% |  | 0% | 0% | 0% | 0% | 0% | 0% | 0% | NA | NA
2416 | 2431 | Modulo de Control de Accesos 1 entrada P/Lector de tarjetas 3 entradas supervisadas | Audio & Video | 8517.70.00 | 0%
2417 | 2432 | Modulo de Display Local 4X16 Caracteres | Audio & Video | 8517.70.00 | 0%
2418 | 2433 | Modulo de Distribucion Vacio 6, Usado Para Tapar Cables en el Panel | Coaxial & Solutions | 8544.49.10 | 0%
2419 | 2434 | Modulo de Interface de Elevadores Modelo ELEVATOR for Continuum | Audio & Video | 8517.70.00 | 0%
2420 | 2435 | Angulo Interno P/Canaleta 60mmx40mm C/Blanco | Canalizacion | 7307.91.00 | 5% |  | 0% | 0% | 3% | NA | 0% | 0% | 2.6% | NA | 0%
2421 | 2436 | Tapa Final P/Canaleta Plastica 40mmX25mm | Canalizacion | 7307.91.00 | 5% |  | 0% | 0% | 3% | NA | 0% | 0% | 2.6% | NA | 0%
2422 | 2437 | Modulo de Telefono Distribuidor 6, 8 Entradas, 8 Salidas (RJ45), 4Pares Telefonicos | Cat 5e Solutions | 8544.70.00 | 0%
2423 | 2438 | Modulo de Video 12, 5 In (4 In Moduladas)-8 OutCoaxial, 4Conectores de Paso | Coaxial & Solutions | 8536.50.90 | 0%
2424 | 2439 | Modulo de Video 6 1 In-4 Out Coaxial, 4 Conectores de Paso 2GHz. | Coaxial & Solutions | 8536.50.90 | 0%
2425 | 2440 | Modulo de Video 6 1 In-8 Out Coaxial, 4 Conectores de Paso 2GHz. | Coaxial & Solutions | 8536.50.90 | 0%
2426 | 2441 | Modulo de Video 6 1 In-8 Out Coaxial, 4 Conectores de Paso, Amplificador a 18dB | Coaxial & Solutions | 8536.50.90 | 0%
2427 | 2442 | Modulo Medicion barras 400Amp 3PH C/main breaker 400Amp | Equipo Medicion | 9030.39.00 | 0%
2428 | 2443 | Modulo Para Datos/Telefonia en Gabinete | Rack & Gabinet | 8538.10.00 | 5% |  | 0% | 0% | 0% | 0% | 0% | 0% | 0% | NA | 0%
2429 | 2444 | Modulos de Distribucion (Patch Module) 6, 12 Espacios Para Jack de Coax o Cable CAT5E | Rack & Gabinet | 8538.10.00 | 5% |  | 0% | 0% | 0% | 0% | 0% | 0% | 0% | NA | 0%
2430 | 2445 | Molde de cable 2/0 a cable 2/0 | Aterrizaje | 6815.10.00 | 0%
2431 | 2446 | Molde Para Soldadura Exotermica (Cable 1/0 A Cable 1/0 Tipo T) | Aterrizaje | 6815.10.00 | 0%
2432 | 2447 | Molde Para Soldadura Exotermica (Varilla 5/8 a Cable 1/0 Tipo T) | Aterrizaje | 6815.10.00 | 0%
2433 | 2448 | Molde Para Soldadura Exotermica Cable # 2 A 2 Tipo Conexion CC-4 | Aterrizaje | 6815.10.00 | 0%
2434 | 2449 | Molde Para Soldadura Exotermica Cable # 2 A Varilla Aterrizaje Tipo Conexion CR-2 | Aterrizaje | 6815.10.00 | 0%
2435 | 2450 | Molde Para Soldadura Exotermica Cable 1/0 - 1/0 Tipo T (NO USAR) | Aterrizaje | 6815.10.00 | 0%
2436 | 2451 | Monitor LCD 20 | Audio & Video | 6815.10.00 | 0%
2437 | 2452 | Monitor 18.5 LED c/negro | Equipo Oficina
2438 | 2453 | Tomacorriente doble Grado Hospitalario Tierra Aislada 20A 2P 3W 125V nema 5-20R | Tomas & Switch | 8535.90.00 | 0%
2439 | 2454 | Tubo PVC Preaislado SCH-40 de 2-1/2" X 6" | Tuberia PVC & Acces. | 3917.40.90 | 5% |  | 0% | 0% | 3% | NA | 0% | 0% | NA | NA | 0%
2440 | 2455 | Montaje y Configuracion de DVR Accs, P/Montaje y Cableado de Equipos, | Audio & Video
2441 | 2456 | Montaje y Configuracion de DVR calibracion, prueba de todas las camaras | Audio & Video
2442 | 2457 | Montaje y Configuracion de Panel Accesorios P/Montaje y Cableado de Equipos | Audio & Video
2443 | 2458 | Mufa Conduit 1 | Accesorios Conduit | 7307.99.00 | 5% |  | 0% | 0% | 1% | N/A | 0% | 0% | 2.6% | NA | 0%
2444 | 2459 | Mufa Conduit 1/2 | Accesorios Conduit | 7307.99.00 | 5% |  | 0% | 0% | 1% | N/A | 0% | 0% | 2.6% | NA | 0%
2445 | 2460 | Mufa Conduit 1-1/2 | Accesorios Conduit | 7307.99.00 | 5% |  | 0% | 0% | 1% | N/A | 0% | 0% | 2.6% | NA | 0%
2446 | 2461 | Mufa Conduit 1-1/4 | Accesorios Conduit | 7307.99.00 | 5% |  | 0% | 0% | 1% | N/A | 0% | 0% | 2.6% | NA | 0%
2447 | 2462 | Mufa Conduit 2 | Accesorios Conduit | 7307.99.00 | 5% |  | 0% | 0% | 1% | N/A | 0% | 0% | 2.6% | NA | 0%
2448 | 2463 | Mufa Conduit 2-1/2 | Accesorios Conduit | 7307.99.00 | 5% |  | 0% | 0% | 1% | N/A | 0% | 0% | 2.6% | NA | 0%
2449 | 2464 | Mufa Conduit 3 | Accesorios Conduit | 7307.99.00 | 5% |  | 0% | 0% | 1% | N/A | 0% | 0% | 2.6% | NA | 0%
2450 | 2465 | Mufa Conduit 3/4 | Accesorios Conduit | 7307.99.00 | 5% |  | 0% | 0% | 1% | N/A | 0% | 0% | 2.6% | NA | 0%
2451 | 2466 | Cable UTP 23-4P CAT6 Gray Jacket 550mhz Gigaspeed Plenum 2071E | Cat 6 Solutions | 8544.70.00 | 0%
2452 | 2467 | Mufa Conduit 4 | Accesorios Conduit | 7307.99.00 | 5% |  | 0% | 0% | 1% | N/A | 0% | 0% | 2.6% | NA | 0%
2453 | 2468 | Mufa EMT 1 | Accesorios EMT | 7307.99.00 | 5% |  | 0% | 0% | 1% | N/A | 0% | 0% | 2.6% | NA | 0%
2454 | 2469 | Mufa EMT 1/2 | Accesorios EMT | 7307.22.00 | 5% |  | 0% | 0% | 3% | N/A | 0% | 0% | NA | NA | 0%
2455 | 2470 | Mufa EMT 1-1/2 | Accesorios EMT | 7307.22.00 | 5% |  | 0% | 0% | 3% | N/A | 0% | 0% | NA | NA | 0%
2456 | 2471 | Mufa EMT 1-1/4 | Accesorios EMT | 7307.22.00 | 5% |  | 0% | 0% | 3% | N/A | 0% | 0% | NA | NA | 0%
2457 | 2472 | Mufa EMT 2 | Accesorios EMT | 7307.22.00 | 5% |  | 0% | 0% | 3% | N/A | 0% | 0% | NA | NA | 0%
2458 | 2473 | Mufa EMT 2-1/2 | Accesorios EMT | 7307.22.00 | 5% |  | 0% | 0% | 3% | N/A | 0% | 0% | NA | NA | 0%
2459 | 2474 | Mufa EMT 3 | Accesorios EMT | 7307.22.00 | 5% |  | 0% | 0% | 3% | N/A | 0% | 0% | NA | NA | 0%
2460 | 2475 | Mufa EMT 3/4 | Accesorios EMT | 7307.22.00 | 5% |  | 0% | 0% | 3% | N/A | 0% | 0% | NA | NA | 0%
2461 | 2476 | Sellador De Fibra 5Lbs Chico A05 | Explossion Proof | 3506.99.00 | 15%
2462 | 2477 | Mufa EMT 4 | Accesorios EMT | 7307.22.00 | 5% |  | 0% | 0% | 3% | N/A | 0% | 0% | NA | NA | 0%
2463 | 2478 | Mufa Alta Tension 4" Blank (ciega) | Equipo Media Tension | 8536.90.00 | 0%
2464 | 2479 | Multichannel Video Transceiver para transmision de video de hasta 32 camaras | Audio & Video
2465 | 2480 | Multi-Round-Single Linkable Unit-Blue LED-Stainless Steel Finish- 12VDC - 0.3W | Luminarias & Acces. | 9405.40.90 | 15% |  | 0% | 0% | 9% | 6% | 0% | 1.5% | 4% | 12%
2466 | 2481 | Conector Jack RJ45 CAT6e estilo MDVO C/Verde | Cat 6 Solutions | 8544.70.00 | 0%
2467 | 2482 | NEWMAX CAT6 24-Port RJ45 Patch Panel with support bar | LAN Equipment | 8538.10.00 | 0%
2468 | 2483 | NEWMAX CAT6 48-Port RJ45 Patch Panel with support bar | LAN Equipment | 8538.10.00 | 0%
2469 | 2484 | Lamina Lisa Galvanizada 4'x10' Calibre #18 | Equipo HVAC & Accs. | 7411.10.00 | 0% |  | 0% | 0% | 5% | NA | 0% | 0% | NA | NA | NA
2470 | 2485 | Tubo PVC Preaislado SCH-40 de 2-1/2" X 6" | Tuberia PVC & Acces. | 3917.40.90 | 5% |  | 0% | 0% | 3% | NA | 0% | 0% | NA | NA | 0%
2471 | 2486 | Lamina Lisa Galvanizada 4'x12' Calibre #18 | Equipo HVAC & Accs. | 7411.10.00 | 0% |  | 0% | 0% | 5% | NA | 0% | 0% | NA | NA | NA
2472 | 2487 | Reductor Metalico HG Campana SCH40 "2 a 1/2" Roscable | Tuberia HG & Acces. | 7307.99.00 | 5% |  | 0% | 0% | 1% | N/A | 0% | 0% | 2.6% | NA | 0%
2473 | 2488 | Niple HG 1"X4" | Tuberia HG & Acces. | 7307.22.00 | 5% |  | 0% | 0% | 3% | N/A | 0% | 0% | NA | NA | 0%
2474 | 2489 | Niple HG 1/2"X4" | Tuberia HG & Acces. | 7307.22.00 | 5% |  | 0% | 0% | 3% | N/A | 0% | 0% | NA | NA | 0%
2475 | 2490 | Niple HG 3/4"X4" | Tuberia HG & Acces. | 7307.22.00 | 5% |  | 0% | 0% | 3% | N/A | 0% | 0% | NA | NA | 0%
2476 | 2491 | Non-Metallic Adjusting Ring For 68-P Floor Box | Tomas & Switch | 8536.69.00 | 0%
2477 | 2492 | Non-Metallic Floor Box | Tomas & Switch | 8536.69.00 | 0%
2478 | 2493 | NQOD Acces. Barra de Tierra 12cktos. 225A max. | Tableros | 7413.00.90 | 0%
2479 | 2494 | Tubo PVC Preaislado SCH-40 de 2" X 6" | Tuberia PVC & Acces. | 3917.40.90 | 5% |  | 0% | 0% | 3% | NA | 0% | 0% | NA | NA | 0%
2480 | 2495 | NQOD Acces. Barra de Tierra 24cktos. 225A max. | Tableros | 7413.00.90 | 0%
2481 | 2496 | NQOD Acces. Barra de Tierra 30cktos. 225A max. | Tableros | 7413.00.90 | 0%
2482 | 2497 | NQOD Acces. Barra de Tierra 54cktos. 225A max. | Tableros | 7413.00.90 | 0%
2483 | 2498 | NQOD Acces. Barra de Tierra 54cktos. 600A max. | Tableros | 7413.00.90 | 0%
2484 | 2499 | NQOD Acces. Kit Barra de tierra aislada | Tableros | 7413.00.90 | 0%
2485 | 2500 | Luminaria Tipo Canasta Mercurio 175W 110V. C/Bombillo, Fotocelda, Brazo Corto 3'' | Luminarias & Acces. | 9405.40.90 | 15% |  | 0% | 0% | 9% | 6% | 0% | 1.5% | 4% | 12%
2486 | 2501 | Ducto Metalico Hierro CR 6''x4''x8' S/Ag. C/Tap.Atornilla Divi. Interna 2'' C/Blanco 4''y2" Alto 2' | Canalizacion | 7307.91.00 | 5% |  | 0% | 0% | 3% | NA | 0% | 0% | 2.6% | NA | 0%
2487 | 2502 | Tomacorriente Doble 20A 2P 3W 125V Nema 5-20R C/Marfil | Tomas & Switch | 8535.90.00 | 0%
2488 | 2503 | Nylon Pigmentado 38x5 (105 Lbs.) | Materiales Mecanicos
2489 | 2504 | One-piece injection molded ULTEM. High Performance Polymer Composite. | Luminarias & Acces. | 9405.40.90 | 15% |  | 0% | 0% | 9% | 6% | 0% | 1.5% | 4% | 12%
2490 | 2505 | Optical Fiber Field Breakout Kit, 6 fibers, 1/pack | Fiber Optic & Acces. | 8535.30.00 | 0%
2491 | 2506 | Organizador de Cable 40X60 | Rack & Gabinet | 8538.10.00 | 5% |  | 0% | 0% | 0% | 0% | 0% | 0% | 0% | NA | 0%
2492 | 2507 | Organizador de Cable 80X80 | Rack & Gabinet | 8538.10.00 | 5% |  | 0% | 0% | 0% | 0% | 0% | 0% | 0% | NA | 0%
2493 | 2508 | Organizador horizontal cable 19 1U Plastic Hanger Type | Rack & Gabinet | 8538.10.00 | 5% |  | 0% | 0% | 0% | 0% | 0% | 0% | 0% | NA | 0%
2494 | 2509 | Organizador horizontal cable 19 1U with Cover | Rack & Gabinet | 8538.10.00 | 5% |  | 0% | 0% | 0% | 0% | 0% | 0% | 0% | NA | 0%
2495 | 2510 | Organizador horizontal cable 19 2U Plastic Hanger Type | Rack & Gabinet | 8538.10.00 | 5% |  | 0% | 0% | 0% | 0% | 0% | 0% | 0% | NA | 0%
2496 | 2511 | Organizador horizontal cable 19 2U with Cover | Rack & Gabinet | 8538.10.00 | 5% |  | 0% | 0% | 0% | 0% | 0% | 0% | 0% | NA | 0%
2497 | 2512 | Organizador horizontal cable 19 2U with Cover Double Side | Rack & Gabinet | 8538.10.00 | 5% |  | 0% | 0% | 0% | 0% | 0% | 0% | 0% | NA | 0%
2498 | 2513 | Organizador Metalico 1100D2-35-19 COOPER MISC. | Rack & Gabinet | 8538.10.00 | 5% |  | 0% | 0% | 0% | 0% | 0% | 0% | 0% | NA | 0%
2499 | 2514 | Organizador Vertical 7' Color Negro 18Kg. (40 Lb) | Rack & Gabinet | 8538.10.00 | 5% |  | 0% | 0% | 0% | 0% | 0% | 0% | 0% | NA | 0%
2500 | 2515 | Tomacorriente Doble 15A 2P 3W 125V Nema 5-15R C/Marfil | Tomas & Switch | 8535.90.00 | 0%
2501 | 2516 | Outlet Power Strip-10 Rack Mount | Rack & Gabinet | 8538.10.00 | 5% |  | 0% | 0% | 0% | 0% | 0% | 0% | 0% | NA | 0%
2502 | 2517 | Outlet Power Strip-16 Vertical Mount with Surge Suppresor | Rack & Gabinet | 8538.10.00 | 5% |  | 0% | 0% | 0% | 0% | 0% | 0% | 0% | NA | 0%
2503 | 2518 | Outlet Power Strip-8 Rack Mount | Rack & Gabinet | 8538.10.00 | 5% |  | 0% | 0% | 0% | 0% | 0% | 0% | 0% | NA | 0%
2504 | 2519 | Panel 4 Espacios Barras 100A | Tableros | 8537.10.00 | 10% |  | 0% | 0% | 6.9% | 0% | 0% | 0% | 0% | NA | 0%
2505 | 2520 | Panel 48-Port 110-MOD Loaded CAT6 LEV7 T568A/B 8W8P 1100GS3 760062380 Black 2U 335545 CS-SYSTIMX | LAN Equipment | 8538.10.00 | 0%
2506 | 2521 | Panel 8 Espacios Empotrable Barras 100A 120/240V (Inactivo) | Tableros | 8537.10.00 | 10% |  | 0% | 0% | 6.9% | 0% | 0% | 0% | 0% | NA | 0%
2507 | 2522 | Panel Board Tablero tipo PB , Trifasico, 4 hilos, con breaker principal KI 400 Amperios | Tableros | 8537.10.00 | 10% |  | 0% | 0% | 6.9% | 0% | 0% | 0% | 0% | NA | 0%
2508 | 2523 | Panel Ciego Para Rack 1 Posicion | Rack & Gabinet
2509 | 2524 | Luminaria Fluoresecente 1x32 Tipo Industrial C/Balastro L 1 32 Mvolt GBE10IS | Luminarias & Acces. | 9405.10.90 | 15% |  | 0% | 0% | 9% | 6% | 0% | 1.5% | 4% | 12%
2510 | 2525 | Panelboard tipo PB , Trifasico, 4 hilos, con Bornes Principales a 400 Amperios | Tableros | 8537.10.00 | 10% |  | 0% | 0% | 6.9% | 0% | 0% | 0% | 0% | NA | 0%
2511 | 2526 | Panelboard tipo PRL2A , Triasico, 4 hilos, con Prevista P/Breaker principal KI 400 Amperios | Tableros | 8537.10.00 | 10% |  | 0% | 0% | 6.9% | 0% | 0% | 0% | 0% | NA | 0%
2512 | 2527 | Panelboard 12 cktos. 1PH barras 100A 240Vac, 14W Enclosures Nema1, Main lug interiors | Tableros | 8537.10.00 | 10% |  | 0% | 0% | 6.9% | 0% | 0% | 0% | 0% | NA | 0%
2513 | 2528 | Curva Conduit IMC 1/2 | Accesorios Conduit | 7307.92.00 | 10% |  | 0% | 0% | 5% | N/A | 0% | 0% | N/A | N/A | N/A
2514 | 2529 | Tapon PVC CH-40 1/2 | Tuberia PVC & Acces. | 3917.40.90 | 5% |  | 0% | 0% | 3% | NA | 0% | 0% | NA | NA | 0%
2515 | 2530 | Sensor De Movimiento Mutli Tecnologia | Luminarias & Acces. | 8531.10.00 | 0%
2516 | 2531 | Panelboard Pow-R-Command 30cktos. 3PH barras 225A 208Y/120V. 20W Enclosure Nema1, Main Breaker | Tableros | 8537.10.00 | 10% |  | 0% | 0% | 6.9% | 0% | 0% | 0% | 0% | NA | 0%
2517 | 2532 | Panelboard Pow-R-Command 42cktos. 3PH barras 225A 480Y/277V. 20W Enclosure Nema1, Main Breaker | Tableros | 8537.10.00 | 10% |  | 0% | 0% | 6.9% | 0% | 0% | 0% | 0% | NA | 0%
2518 | 2533 | Conector Cepo de Cobre # 2 A 2/0 | Wiring & Device | 8536.90.00 | 0%
2519 | 2534 | Cable ACSR Desnudo # 795 26/7 | Cables Aluminio | 8544.70.00 | 0%
2520 | 2535 | Burrito P/Power Logic | Control & Automatico | 8536.50.90 | 0%
2521 | 2536 | Supresor Transcientes 3PH 100KA 120/208V | Supresores | 8536.30.10 | 0%
2522 | 2537 | Maxis Jack Porta Bobinas | Herramientas & Segur
2523 | 2538 | Interruptor Sencillo Industrial 20A 277V | Tomas & Switch | 8536.69.00 | 0%
2524 | 2539 | Placa de Pared Acero inoxidable 30/50 | Tomas & Switch | 8536.69.00 | 0%
2525 | 2540 | Placa Plastica Para Interruptor. Decora 1 Gang C/Marfil | Tomas & Switch | 8536.69.00 | 0%
2526 | 2541 | Bascula Digital 100KG/200LB 110V 60HZ | Herramientas & Segur
2527 | 2542 | Caja Moldeada Nema 3R p/breaker 400A | Molde Case | 8537.10.00 | 10% |  | 0% | 0% | 6.9% | 0% | 0% | 0% | 0% | NA | 0%
2528 | 2543 | PP Banco Capacitores 3PH 50kvar 5 etapa 10kvar, gabinete con sus protecciones | Equipo Medicion | 8536.50.60 | 0%
2529 | 2544 | Tubo PVC Preaislado SCH-40 de 3"X6" | Tuberia PVC & Acces. | 3917.40.90 | 5% |  | 0% | 0% | 3% | NA | 0% | 0% | NA | NA | 0%
2530 | 2545 | Tomacorriente Empotrable 50A 3P 4W 125/250V Nema 14-50R | Tomas & Switch | 8535.90.00 | 0%
2531 | 2546 | Placa Plastica Cuadrada Ciega C/Marfil | Tomas & Switch | 8536.69.00 | 0%
2532 | 2547 | Tomacorriente Empotrable 30A 3P 4W 125/250V Nema 14-30R | Tomas & Switch | 8535.90.00 | 0%
2533 | 2548 | Pizarra Acrilica 36"X478"CM MADERA | Utiles Oficina
2534 | 2549 | Bombillo Ahorrativo Tipo Espiral 13W T3 C/Amarillo E27 | Luminarias & Acces. | 8539.31.20 | 0%
2535 | 2550 | Panelboard 18cktos. 3PH barras 125A 480Y/277V. 20W Enclosure Nema1, Main lug interiors | Tableros | 8537.10.00 | 10% |  | 0% | 0% | 6.9% | 0% | 0% | 0% | 0% | NA | 0%
2536 | 2551 | Bombillo Ahorrativo Tipo Espiral 13W T3 C/Rojo E27 | Luminarias & Acces. | 8539.31.20 | 0%
2537 | 2552 | Bombillo Ahorrativo Tipo Espiral 13W T3 C/Verde E27 | Luminarias & Acces. | 8539.31.20 | 0%
2538 | 2553 | Union de cobre soldable 3/4" | Materiales Mecanicos
2539 | 2554 | Aislador de Suspension ANSI 52-3 34.5KVA | Aisladores | 8546.90.00 | 0%
2540 | 2555 | Poste Concreto Centrifugado Autosoportado 50' norma ENEE 2000Lbs | Posteria | 6810.99.00 | 15% |  | 0% | 0% | 7.5% | 12% | 1.5% | 0% | 3% | NA | NA
2541 | 2556 | Circuit Breaker I-Line 1P 20A 480Y/277V | Breakers | 8536.20.10 | 10% | 0% | 0% | 0% | 0% | 0% | 0% | 2% | NA | 0% | NA
2542 | 2557 | Circuit Breaker I-Line 1P 30A 480Y/277V | Breakers | 8536.20.10 | 10% | 0% | 0% | 0% | 0% | 0% | 0% | 2% | NA | 0% | NA
2543 | 2558 | Circuit Breaker I-Line 1P 20A 480Y/277V | Breakers | 8536.20.10 | 10% | 0% | 0% | 0% | 0% | 0% | 0% | 2% | NA | 0% | NA
2544 | 2559 | Capacitor Tipo Botella Potencia Reactiva 10kVar 230V 3ph 60HZ | Equipo Medicion | 8532.30.00 | 0%
2545 | 2560 | Circuit Breaker Montaje en Riel 3P 25A 400V | Breakers | 8536.20.10 | 10% | 0% | 0% | 0% | 0% | 0% | 0% | 2% | NA | 0% | NA
2546 | 2561 | Cable STP Blindado CAT6e Color Azul | Cat 6 Solutions | 8544.70.00 | 0%
2547 | 2562 | Regulador de Presion LR-1/2-D-MIDI (FESTO) | Equipo HVAC & Accs. | 7411.10.00 | 0%
2548 | 2563 | Caja Horizontal-Vertical Blanca 40mm | Canalizacion | 7307.91.00 | 5% |  | 0% | 0% | 3% | NA | 0% | 0% | 2.6% | NA | 0%
2549 | 2564 | Angulo Externo /Canaleta Plastica 20mmx12mm | Canalizacion | 7307.91.00 | 5% |  | 0% | 0% | 3% | NA | 0% | 0% | 2.6% | NA | 0%
2550 | 2565 | Tapa Final P/Canaleta Plastica 20mmX12mm | Canalizacion | 7307.91.00 | 5% |  | 0% | 0% | 3% | NA | 0% | 0% | 2.6% | NA | 0%
2551 | 2566 | Transformador de Corriente 1200:5 A 600V Nema 3R | Transformadores | 8504.31.00 | 0%
2552 | 2567 | Union P/Canaleta Plastica 20mmx12mm | Canalizacion | 7326.90.00 | 0%
2553 | 2568 | Tomacorriente Empotrado Seguridad Grado Industrial 20A 250V 3P Nema L15-20R | Tomas & Switch | 8535.90.00 | 0%
2554 | 2569 | Enchufe Colgante Seguridad Grado Industrial 20A 250V 3P Nema L15-20R | Tomas & Switch | 8536.69.00 | 0%
2555 | 2570 | Panelboard 30cktos. 1PH barras 225A 240Vac, 14W Enclosure Nema1, Main lug interiors | Tableros | 8537.10.00 | 10% |  | 0% | 0% | 6.9% | 0% | 0% | 0% | 0% | NA | 0%
2556 | 2571 | Placa Acero Inox. Contacto Redondo 20-30Amp. Agujero 1.594" | Tomas & Switch | 8536.69.00 | 0%
2557 | 2572 | Auricular Kplix C/Microfono 3.5mm KSH | Equipo Oficina
2558 | 2573 | WebCam Kplix USB 2.0 C/Negro 1.0MP | Equipo Oficina
2559 | 2574 | Limpiador Pelikan 180Ml P/Pizarra Acrilica | Utiles Oficina
2560 | 2575 | LuminariaTipo Canasta Mercurio 175W 220V. C/Bombillo, Fotocelda (GREEN LITE) | Luminarias & Acces. | 9405.40.90 | 15% |  | 0% | 0% | 9% | 6% | 0% | 1.5% | 4% | 12%
2561 | 2576 | Panelboard 30cktos. 1PH barras 400A 240V. 20W Gabinet Nema1, Main breaker interiors | Tableros | 8537.10.00 | 10% |  | 0% | 0% | 6.9% | 0% | 0% | 0% | 0% | NA | 0%
2562 | 2577 | Cinta Termoencongibles para cableado BMP21 -0.439''X7' | Control & Automatico | 8536.50.90 | 0%
2563 | 2578 | Circuit breaker BR 3P 20A 120/240V | Breakers | 8536.20.10 | 10% | 0% | 0% | 0% | 0% | 0% | 0% | 2% | NA | 0% | NA
2564 | 2579 | Tuberia BX C/F 3/4 | Tuberia Flexible | 3917.39.90 | 5% |  | 0% | 0% | 3% | NA | 0% | 0% | NA | NA | 0%
2565 | 2580 | Tuberia BX C/F 1/2 | Tuberia Flexible | 3917.39.90 | 5% |  | 0% | 0% | 3% | NA | 0% | 0% | NA | NA | 0%
2566 | 2581 | Tuberia BX C/F 1'' | Tuberia Flexible | 3917.39.90 | 5% |  | 0% | 0% | 3% | NA | 0% | 0% | NA | NA | 0%
2567 | 2582 | Tuberia BX C/F 1-1/2 | Tuberia Flexible | 3917.39.90 | 5% |  | 0% | 0% | 3% | NA | 0% | 0% | NA | NA | 0%
2568 | 2583 | Tuberia BX C/F 1-1/4 | Tuberia Flexible | 3917.39.90 | 5% |  | 0% | 0% | 3% | NA | 0% | 0% | NA | NA | 0%
2569 | 2584 | Tuberia BX S/F 1-1/2 | Tuberia Flexible | 3917.32.90 | 5% |  | 0% | 0% | 3% | NA | 0% | 0% | NA | NA | 0%
2570 | 2585 | Tuberia BX S/F 1-1/4 | Tuberia Flexible | 3917.32.90 | 5% |  | 0% | 0% | 3% | NA | 0% | 0% | NA | NA | 0%
2571 | 2586 | Tuberia BX S/F 3/4 | Tuberia Flexible | 3917.32.90 | 5% |  | 0% | 0% | 3% | NA | 0% | 0% | NA | NA | 0%
2572 | 2587 | Circuit Breaker Montaje en Riel 2P 25A | Breakers | 8536.20.10 | 10% | 0% | 0% | 0% | 0% | 0% | 0% | 2% | NA | 0% | NA
2573 | 2588 | Panelboard NQ 54cktos. 1PH barras 200A 120/240V 3W Enclosure Nema1, S/Main | Tableros | 8537.10.00 | 10% |  | 0% | 0% | 6.9% | 0% | 0% | 0% | 0% | NA | 0%
2574 | 2589 | Contactor 3P 12A Bobina 240V | Control & Automatico | 8536.49.10 | 10% |  | 0% | 0% | 0% | 0% | 0% | 0% | 0% | NA | NA
2575 | 2590 | Caja Moldea Nema 3R P/Breaker 125A-250A | Molde Case | 8537.10.00 | 10% |  | 0% | 0% | 6.9% | 0% | 0% | 0% | 0% | NA | 0%
2576 | 2591 | Panelboard 30cktos. 3PH barras 125A 480Y/277V. 20W Enclosure Nema1, Main lug interiors | Tableros | 8537.10.00 | 10% |  | 0% | 0% | 6.9% | 0% | 0% | 0% | 0% | NA | 0%
2577 | 2592 | Panelboard 30cktos. 3PH barras 125A 480Y/277V. 20W Enclosure Nema1, Main lug interiors | Tableros | 8537.10.00 | 10% |  | 0% | 0% | 6.9% | 0% | 0% | 0% | 0% | NA | 0%
2578 | 2593 | Circuit Breaker Montaje en Riel 2P 32A 120/240V | Control & Automatico | 8536.20.10 | 10% |  | 0% | 0% | 2% | N/A | 0% | 0% | 3% | 0% | 0%
2579 | 2594 | Panelboard 30cktos. 3PH barras 225A 240V. 20W Gabinet Nema1, Main breaker interiors | Tableros | 8537.10.00 | 10% |  | 0% | 0% | 6.9% | 0% | 0% | 0% | 0% | NA | 0%
2580 | 2595 | Panelboard 30cktos. 3PH barras 225A 240V. 20W Gabinet Nema1, Main lug interiors | Tableros | 8537.10.00 | 10% |  | 0% | 0% | 6.9% | 0% | 0% | 0% | 0% | NA | 0%
2581 | 2596 | Panelboard 30cktos. 3PH barras 225A 240Vac, 14W Gabinet Nema1, Main lug interiors | Tableros | 8537.10.00 | 10% |  | 0% | 0% | 6.9% | 0% | 0% | 0% | 0% | NA | 0%
2582 | 2597 | Circuit Breaker Atornillable 1P 15A 120/240V 22Kaic (Panel PRL1,2,3) | Breakers | 8536.20.10 | 10% | 0% | 0% | 0% | 0% | 0% | 0% | 2% | NA | 0% | NA
2583 | 2598 | Panelboard 30cktos. 3PH barras 225A 240Y/120V. 20W Enclosure Nema1, Main lug interiors | Tableros | 8537.10.00 | 10% |  | 0% | 0% | 6.9% | 0% | 0% | 0% | 0% | NA | 0%
2584 | 2599 | Panelboard 30cktos. 3PH barras 225A 480Y/277V. 20W Enclosure Nema1, Main breaker interiors (no usar) | Tableros | 8537.10.00 | 10% |  | 0% | 0% | 6.9% | 0% | 0% | 0% | 0% | NA | 0%
2585 | 2600 | Panelboard 30cktos. 3PH barras 250A 480Y/277V. 20W Enclosure Nema1, Main Lug interiors | Tableros | 8537.10.00 | 10% |  | 0% | 0% | 6.9% | 0% | 0% | 0% | 0% | NA | 0%
2586 | 2601 | Panelboard 30cktos. 3PH barras 250A 480Y/277V. Incluye JD Kit interior MH50 | Tableros | 8537.10.00 | 10% |  | 0% | 0% | 6.9% | 0% | 0% | 0% | 0% | NA | 0%
2587 | 2602 | Panelboard 30cktos. 3PH barras 250A 480Y/277V. 20W Enclosure Nema1, Main lug interiors | Tableros | 8537.10.00 | 10% |  | 0% | 0% | 6.9% | 0% | 0% | 0% | 0% | NA | 0%
2588 | 2603 | Accesorios Cable Guia P/Bandeja Rejilla | Canalizacion | 7307.91.00 | 5% |  | 0% | 0% | 3% | NA | 0% | 0% | 2.6% | NA | 0%
2589 | 2604 | Panelboard 30cktos. 3PH barras 400A 240V. 20W Gabinet Nema1, Main breaker interiors | Tableros | 8537.10.00 | 10% |  | 0% | 0% | 6.9% | 0% | 0% | 0% | 0% | NA | 0%
2590 | 2605 | Panelboard 30cktos. 3PH barras 400A 240V. 20W Gabinet Nema1, Main lug interiors | Tableros | 8537.10.00 | 10% |  | 0% | 0% | 6.9% | 0% | 0% | 0% | 0% | NA | 0%
2591 | 2606 | Circuit Breaker Atornillable 1P 20A 120/240V 22Kaic (Panel PRL1,2,3) | Breakers | 8536.20.10 | 10% | 0% | 0% | 0% | 0% | 0% | 0% | 2% | NA | 0% | NA
2592 | 2607 | Union Tee p/manguera de 3/8" | Materiales Mecanicos
2593 | 2608 | Panelboard 30cktos. 3PH barras 400A 480Y/277V. 20W Enclosure Nema1, Main breaker interiors | Tableros | 8537.10.00 | 10% |  | 0% | 0% | 6.9% | 0% | 0% | 0% | 0% | NA | 0%
2594 | 2609 | Luminaria Wallpack 150HPS MH C/Bombillo | Luminarias & Acces. | 9405.40.90 | 15% |  | 0% | 0% | 9% | 6% | 0% | 1.5% | 4% | 12%
2595 | 2610 | Caja Metalica 4"x4"x2-1/8" Tipo Pesada Mixta C/A 1/2"-3/4" | Cajas Registro | 7326.90.00 | 0%
2596 | 2611 | Panelboard 42cktos barras 225Amp 3PH 120/240V | Tableros | 8537.10.00 | 10% |  | 0% | 0% | 6.9% | 0% | 0% | 0% | 0% | NA | 0%
2597 | 2612 | Sensor de movimiento de techo 360grados 12mts. 800W | Luminarias & Acces. | 8531.10.00 | 0%
2598 | 2613 | Circuit Breaker Molded Case 3P 200A 240V 25KAIC | Breakers | 8536.20.10 | 10% | 0% | 0% | 0% | 0% | 0% | 0% | 2% | NA | 0% | NA
2599 | 2614 | Panelboard 42cktos. 1PH barras 225A 240V. 20W Gabinet Nema1, Main breaker interiors | Tableros | 8537.10.00 | 10% |  | 0% | 0% | 6.9% | 0% | 0% | 0% | 0% | NA | 0%
2600 | 2615 | Panelboard 42cktos. 1PH barras 225A 240V. 20W Gabinet Nema1, Main breakers interiors | Tableros | 8537.10.00 | 10% |  | 0% | 0% | 6.9% | 0% | 0% | 0% | 0% | NA | 0%
2601 | 2616 | Bushing Surge Arrester 25kv Class, Duty Cicle Rating (KVrms) 8.4kv | Equipo Media Tension | 3917.40.90 | 5% |  | 0% | 0% | 3% | NA | 0% | 0% | NA | NA | 0%
2602 | 2617 | Escalera Tipo A Aluminio 2ft. 300lbs. | Herramientas & Segur
2603 | 2618 | Tee Horizontal P/Bandeja Tipo Escalera 12"X4X8" 90° | Canalizacion | 7307.91.00 | 5% |  | 0% | 0% | 3% | NA | 0% | 0% | 2.6% | NA | 0%
2604 | 2619 | Cruz Horizontal P/Bandeja Galvanizada 12'' Ancho X 4 X 90º Cal # 1/16 | Canalizacion | 7307.91.00 | 5% |  | 0% | 0% | 3% | NA | 0% | 0% | 2.6% | NA | 0%
2605 | 2620 | Tapadera P/Cruz Horizontal Galvanizada 12'' Ancho X 90º Cal # 1/16 | Canalizacion | 7307.91.00 | 5% |  | 0% | 0% | 3% | NA | 0% | 0% | 2.6% | NA | 0%
2606 | 2622 | Escalera Tipo A Fibra Vidrio 2ft. 300lbs. | Herramientas & Segur
2607 | 2623 | Tuberia BX S/F 1/2 | Tuberia Flexible | 3917.32.90 | 5% |  | 0% | 0% | 3% | NA | 0% | 0% | NA | NA | 0%
2608 | 2624 | Tapa Final P/Bandeja Galvanizado 12"X4" | Canalizacion | 7307.91.00 | 5% |  | 0% | 0% | 3% | NA | 0% | 0% | 2.6% | NA | 0%
2609 | 2625 | Circuit Breaker Atornillable 1P 30A 120/240V 22Kaic (Panel PRL1,2,3) | Breakers | 8536.20.10 | 10% | 0% | 0% | 0% | 0% | 0% | 0% | 2% | NA | 0% | NA
2610 | 2626 | Grapa Retencion terminal angular #ACSR 6 6/1 Thru ACSR 3/0 6/1 (Tipo escuadra) | Herrajes | 7415.39.00 | 0% |  | 0% | 6% | 6% | NA | NA | 0% | 0% | NA | NA
2611 | 2627 | Abrazadera Sismica Figura 4L ''4 | Soporteria | 7307.19.00 | 0%
2612 | 2628 | Abrazadera Sismica Figura 4L ''6 | Soporteria | 7307.19.00 | 0%
2613 | 2629 | Grapa Retencion terminal angular ACSR 4 Thru ACSR 1/0 Conductor Range 0.2 - 0.4 in (Tipo Escuadra) | Tableros | 7318.29.00 | 0%
2614 | 2631 | Circuit Breaker Atornillable 1P 40A 120/240V 22Kaic (Panel PRL1,2,3) | Breakers | 8536.20.10 | 10% | 0% | 0% | 0% | 0% | 0% | 0% | 2% | NA | 0% | NA
2615 | 2632 | Panelboard Tipo PB 42cktos. 3PH Barra 225A 240V Nema 1 C/Prevista Main Tipo FI | Tableros | 8537.10.00 | 10% |  | 0% | 0% | 6.9% | 0% | 0% | 0% | 0% | NA | 0%
2616 | 2633 | Panelboard 42cktos. 3PH barras 225A 240V. 20W Gabinet Nema1, Main breaker interiors | Tableros | 8537.10.00 | 10% |  | 0% | 0% | 6.9% | 0% | 0% | 0% | 0% | NA | 0%
2617 | 2634 | Panelboard Tipo PRL1A 1PH 42cktos Breaker Principal FI/D barras 225Amp | Tableros | 8537.10.00 | 10% |  | 0% | 0% | 6.9% | 0% | 0% | 0% | 0% | NA | 0%
2618 | 2636 | Panelboard 42cktos. 3PH barras 225A 240V. 20W Gabinet Nema1, Main lug interiors | Tableros | 8537.10.00 | 10% |  | 0% | 0% | 6.9% | 0% | 0% | 0% | 0% | NA | 0%
2619 | 2637 | Panelboard 42cktos. 3PH barras 225A 240Vac, 14W Gabinet Nema1, Main lug interiors | Tableros | 8537.10.00 | 10% |  | 0% | 0% | 6.9% | 0% | 0% | 0% | 0% | NA | 0%
2620 | 2638 | Circuit Breaker 2P 50A 240V/480V | Breakers | 8536.20.10 | 10% | 0% | 0% | 0% | 0% | 0% | 0% | 2% | NA | 0% | NA
2621 | 2639 | Panelboard 42cktos. 3PH barras 250A 480Y/277V. 20W Enclosure Nema1, Main breaker interiors | Tableros | 8537.10.00 | 10% |  | 0% | 0% | 6.9% | 0% | 0% | 0% | 0% | NA | 0%
2622 | 2640 | Panelboard 42cktos. 3PH barras 250A 480Y/277V. 20W Enclosure Nema1, Main breaker interiors | Tableros | 8537.10.00 | 10% |  | 0% | 0% | 6.9% | 0% | 0% | 0% | 0% | NA | 0%
2623 | 2641 | Panelboard 42cktos. 3PH barras 250A 480Y/277V. 20W Enclosure Nema1, Main lug interiors | Tableros | 8537.10.00 | 10% |  | 0% | 0% | 6.9% | 0% | 0% | 0% | 0% | NA | 0%
2624 | 2642 | Codo Para Ducto Metalico Pintado Blanco 6"x3"X90º | Canalizacion | 7307.91.00 | 5% |  | 0% | 0% | 3% | NA | 0% | 0% | 2.6% | NA | 0%
2625 | 2643 | Panelboard 42cktos. 3PH barras 400A 240V. 20W Gabinet Nema1, Main Lug interiors | Tableros | 8537.10.00 | 10% |  | 0% | 0% | 6.9% | 0% | 0% | 0% | 0% | NA | 0%
2626 | 2644 | Panelboard 42cktos. 3PH barras 400A 240V. 20W Gabinet Nema1, Main breaker interiors | Tableros | 8537.10.00 | 10% |  | 0% | 0% | 6.9% | 0% | 0% | 0% | 0% | NA | 0%
2627 | 2645 | Load Center 12Cktos. 1PH Barras 125A 120/240V bornes principales | Tableros | 8536.20.90 | 0%
2628 | 2646 | Panelboard 42cktos. 3PH barras 400A 240V. 20W Gabinet Nema1, Main lug interiors | Tableros | 8537.10.00 | 10% |  | 0% | 0% | 6.9% | 0% | 0% | 0% | 0% | NA | 0%
2629 | 2647 | Barra Tierra Aislada/Neutro Solido P/Panel CH12/CH16/CH12BT | Tableros | 8537.10.00 | 10% |  | 0% | 0% | 6.9% | 0% | 0% | 0% | 0% | NA | 0%
2630 | 2648 | Panelboard 42cktos. 3PH barras 400A 480Y/277V. 20W Enclosure Nema1, bornes principales | Tableros | 8537.10.00 | 10% |  | 0% | 0% | 6.9% | 0% | 0% | 0% | 0% | NA | 0%
2631 | 2649 | Barra Tierra Aislada/Neutro Solido P/Panel CH20/CH24/CH18CT | Tableros | 8537.10.00 | 10% |  | 0% | 0% | 6.9% | 0% | 0% | 0% | 0% | NA | 0%
2632 | 2650 | Barra Tierra Aislada/Neutro Solido P/Panel CH24ET/CH30/CH30ET | Tableros | 8537.10.00 | 10% |  | 0% | 0% | 6.9% | 0% | 0% | 0% | 0% | NA | 0%
2633 | 2651 | Panelboard Barras 225A 277/480V 3PH 42 Cktos. S/Main | Tableros | 8537.10.00 | 10% |  | 0% | 0% | 6.9% | 0% | 0% | 0% | 0% | NA | 0%
2634 | 2652 | Panelboard Barras 3P 400A 240/480V 42 Cktos. S/main | Tableros | 8537.10.00 | 10% |  | 0% | 0% | 6.9% | 0% | 0% | 0% | 0% | NA | 0%
2635 | 2653 | Panelboard Barras Barras 225A 3P 42 Cktos. 240V C/Main JDP36200 | Tableros | 8537.10.00 | 10% |  | 0% | 0% | 6.9% | 0% | 0% | 0% | 0% | NA | 0%
2636 | 2654 | Panelboard I LINE 3PH 600 AMP 10 Cktos Trifasico Sin Main | Tableros | 8537.10.00 | 10% |  | 0% | 0% | 6.9% | 0% | 0% | 0% | 0% | NA | 0%
2637 | 2655 | Panelboard I-LINE 3PH barras 1000A 10cktos. trifasicos C/Main principal | Tableros | 8537.10.00 | 10% |  | 0% | 0% | 6.9% | 0% | 0% | 0% | 0% | NA | 0%
2638 | 2656 | Barra Tierra Aislada/Neutro Solido P/Panel CH36GT/CH42/CH42GT | Tableros | 8537.10.00 | 10% |  | 0% | 0% | 6.9% | 0% | 0% | 0% | 0% | NA | 0%
2639 | 2657 | Supresor Transcientes TVSS 120kA 3ph 480Y277V, montaje interno retrofit | Supresores | 8536.30.10 | 0%
2640 | 2658 | Cable Comunicacion EIA RS-485 2PAR 24AWG 300V RMS | Cables Control | 8544.49.29 | 5% |  | 0% | 0% | 5% | 0% | 0% | 0% | NA | NA | 0%
2641 | 2659 | Panelboard I-LINE 3PH barras 1000A 22cktos. trifasicos S/Main principal | Tableros | 8537.10.00 | 10% |  | 0% | 0% | 6.9% | 0% | 0% | 0% | 0% | NA | 0%
2642 | 2660 | Terminal 3 cables 500-750MCM 1200A P/ Marco N P/Breaker | Breakers | 8536.20.10 | 10% | 0% | 0% | 0% | 0% | 0% | 0% | 2% | NA | 0% | NA
2643 | 2661 | Interruptor de Seguridad 3P 30A 600V Not Fusible, Nema 3R | Transfers & Switch | 8536.20.10 | 10%
2644 | 2662 | Panelboard I-LINE 3PH barras 1200A 18cktos. trifasicos C/Main principal | Tableros | 8537.10.00 | 10% |  | 0% | 0% | 6.9% | 0% | 0% | 0% | 0% | NA | 0%
2645 | 2663 | Interruptor de Seguridad 3P 60A 600V Not Fusible, Nema 3R | Transfers & Switch | 8536.20.10 | 10%
2646 | 2664 | Interruptor de Seguridad 3P 100A 600V Not Fusible, Nema 3R | Transfers & Switch | 8536.20.10 | 10%
2647 | 2665 | Interruptor de Seguridad 3P 30A 600V Not Fusible, Nema 1 | Transfers & Switch | 8536.20.10 | 10%
2648 | 2666 | Interruptor de Seguridad 3P 60A 600V Not Fusible, Nema 1 | Transfers & Switch | 8536.20.10 | 10%
2649 | 2667 | Interruptor de Seguridad 3P 100A 600V Not Fusible, Nema 1 | Transfers & Switch | 8536.20.10 | 10%
2650 | 2668 | Circuit Breaker Atornillable 1P 15A 120V 10Kaic (PB) | Breakers | 8536.20.10 | 10% | 0% | 0% | 0% | 0% | 0% | 0% | 2% | NA | 0% | NA
2651 | 2669 | Panelboard I-LINE 3PH barras 225A 6cktos. trifasicos S/Main principal | Tableros | 8537.10.00 | 10% |  | 0% | 0% | 6.9% | 0% | 0% | 0% | 0% | NA | 0%
2652 | 2670 | Panelboard I-LINE 3PH barras 400A 10cktos. trifasicos C/Main principal | Tableros | 8537.10.00 | 10% |  | 0% | 0% | 6.9% | 0% | 0% | 0% | 0% | NA | 0%
2653 | 2671 | Circuit Breaker Atornillable 1P 30A 120V | Breakers | 8536.20.10 | 10% | 0% | 0% | 0% | 0% | 0% | 0% | 2% | NA | 0% | NA
2654 | 2672 | Panelboard I-LINE 3PH barras 400A 10cktos. trifasicos S/Main principal | Tableros | 8537.10.00 | 10% |  | 0% | 0% | 6.9% | 0% | 0% | 0% | 0% | NA | 0%
2655 | 2673 | Panelboard I-LINE 3PH barras 400A 18cktos. trifasicos C/Main principal | Tableros | 8537.10.00 | 10% |  | 0% | 0% | 6.9% | 0% | 0% | 0% | 0% | NA | 0%
2656 | 2674 | Panelboard I-LINE 3PH barras 400A 18cktos. trifasicos S/Main principal | Tableros | 8537.10.00 | 10% |  | 0% | 0% | 6.9% | 0% | 0% | 0% | 0% | NA | 0%
2657 | 2675 | Circuit Breaker Atornillable 2P 20A 120/240VAC 10kAIC | Breakers | 8536.20.10 | 10% | 0% | 0% | 0% | 0% | 0% | 0% | 2% | NA | 0% | NA
2658 | 2676 | Panelboard I-LINE 3PH barras 400A 6cktos. S/Main principal | Tableros | 8537.10.00 | 10% |  | 0% | 0% | 6.9% | 0% | 0% | 0% | 0% | NA | 0%
2659 | 2677 | Placa HN 2-1/2X5X1/2 | Materiales Mecanicos
2660 | 2678 | Panelboard I-LINE 3PH barras 600A 10cktos. trifasicos C/Main principal | Tableros | 8537.10.00 | 10% |  | 0% | 0% | 6.9% | 0% | 0% | 0% | 0% | NA | 0%
2661 | 2679 | Panelboard I-LINE 3PH barras 600A 10cktos. trifasicos S/Main principal | Tableros | 8537.10.00 | 10% |  | 0% | 0% | 6.9% | 0% | 0% | 0% | 0% | NA | 0%
2662 | 2680 | Circuit Breaker Atornillable 2P 30A 120/240VAC 10kAIC | Breakers | 8536.20.10 | 10% | 0% | 0% | 0% | 0% | 0% | 0% | 2% | NA | 0% | NA
2663 | 2681 | Panelboard Tipo PB 30cktos. 3PH Barra 225A 240V Nema 1 C/Prevista Main Tipo FI | Tableros | 8537.10.00 | 10% |  | 0% | 0% | 6.9% | 0% | 0% | 0% | 0% | NA | 0%
2664 | 2682 | Panelboard I-LINE 3PH barras 600A 14cktos. trifasicos S/Main principal | Tableros | 8537.10.00 | 10% |  | 0% | 0% | 6.9% | 0% | 0% | 0% | 0% | NA | 0%
2665 | 2683 | Panelboard I-LINE 3PH barras 600A 18cktos. trifasicos C/Main principal | Tableros | 8537.10.00 | 10% |  | 0% | 0% | 6.9% | 0% | 0% | 0% | 0% | NA | 0%
2666 | 2684 | Circuit Breaker Atornillable 2P 60A 120/240VAC 10kAIC | Breakers | 8536.20.10 | 10% | 0% | 0% | 0% | 0% | 0% | 0% | 2% | NA | 0% | NA
2667 | 2685 | Load Center 30Cktos. 1PH Barras 200A 120/240V bornes principales | Tableros | 8536.20.90 | 0%
2668 | 2686 | Panelboard I-LINE 3PH barras 600A 6cktos. trifasicos S/Main principal | Tableros | 8537.10.00 | 10% |  | 0% | 0% | 6.9% | 0% | 0% | 0% | 0% | NA | 0%
2669 | 2687 | Panelboard I-LINE 3PH barras 800A 10cktos. trifasicos C/Main principal | Tableros | 8537.10.00 | 10% |  | 0% | 0% | 6.9% | 0% | 0% | 0% | 0% | NA | 0%
2670 | 2688 | Load Center 42Cktos. 1PH Barras 225A 120/240V bornes principales | Tableros | 8536.20.90 | 0%
2671 | 2689 | Load Center 42Cktos. 1PH Barras 225A 120/240V C/Main Breaker | Tableros | 8536.20.90 | 0%
2672 | 2690 | Panelboard I-LINE 3PH barras 800A 18cktos. trifasicos C/Main 800A | Tableros | 8537.10.00 | 10% |  | 0% | 0% | 6.9% | 0% | 0% | 0% | 0% | NA | 0%
2673 | 2691 | Load Center 30Cktos. 3PH Barras 200A 120/240V bornes principales | Tableros | 8536.20.90 | 0%
2674 | 2692 | Panelboard PRL4A 3P Barras 800A 50X, Con Bornes Principales 600V Gabinete Nema 1, con Ancho de 24 | Tableros | 8537.10.00 | 10% |  | 0% | 0% | 6.9% | 0% | 0% | 0% | 0% | NA | 0%
2675 | 2693 | Panelboard Tipo PRL1 42cktos barras 225Amp 3PH 120/240V | Tableros | 8537.10.00 | 10% |  | 0% | 0% | 6.9% | 0% | 0% | 0% | 0% | NA | 0%
2676 | 2694 | Panelboard tipo PRL2A , Triasico, 4 hilos, con Bornes Principales | Tableros | 8537.10.00 | 10% |  | 0% | 0% | 6.9% | 0% | 0% | 0% | 0% | NA | 0%
2677 | 2695 | Paneles de control de iluminacion Suministrados por ENERCOM VOSmedia | Luminarias & Acces. | 9405.40.90 | 15% |  | 0% | 0% | 9% | 6% | 0% | 1.5% | 4% | 12%
2678 | 2695 | Load Center 42Cktos. 3PH Barras 225A 120/240V Incluye Main Breaker CC3225YJ | Tableros | 8536.20.90 | 0%
2679 | 2696 | Papel Bond Tamaño Carta | Utiles Oficina
2680 | 2697 | Papel carbon T/C negro 1200 | Utiles Oficina
2681 | 2698 | Papel Oficio B20 | Utiles Oficina
2682 | 2699 | Papel Para Sumadora 2 1/4x2 3/4 | Utiles Oficina
2683 | 2700 | Par Guantes Cuero Corto | Herramientas & Segur
2684 | 2701 | Pararrayo 100A 10KV Normal Duty Polimerico | Equipo Media Tension | 8535.40.10 | 0%
2685 | 2702 | Pararrayo 100A 27KV Polimerico | Equipo Media Tension | 8535.40.10 | 0%
2686 | 2703 | Pararrayos marca INGESCO Modelo PDC6.3, incluye pieza adaptacion cabezal-mastil de 40mm | Aterrizaje | 8535.40.10 | 0%
2687 | 2704 | Parlante Modelo IC6-710 OWI | Audio & Video | 8518.21.00 | 0%
2688 | 2705 | Parlante OWI Modelo OWIP5278P-W80W Color Blanco | Audio & Video | 8518.21.00 | 0%
2689 | 2706 | Parlante PEAVEY Color Negro ISM5T | Audio & Video | 8518.21.00 | 0%
2690 | 2707 | Paro Emergencia Tipo Hongo | Control & Automatico | 8536.50.90 | 0%
2691 | 2708 | Patch Cord CAT-5 Green 1M | Cat 5e Solutions | 8544.70.00 | 0%
2692 | 2709 | Load Center 30Cktos. 3PH Barras 200A 120/240V C/Main Breaker | Tableros | 8536.20.90 | 0%
2693 | 2710 | Patch Cord CAT-5E 1m/3ft, Blue | Cat 5e Solutions | 8544.70.00 | 0%
2694 | 2711 | Patch Cord CAT-5E 1m/3ft, Gray | Cat 5e Solutions | 8544.70.00 | 0%
2695 | 2712 | Patch Cord CAT-5E 1m/3ft, Green | Cat 5e Solutions | 8544.70.00 | 0%
2696 | 2713 | Patch Cord CAT-5E 1m/3ft, Red | Cat 5e Solutions | 8544.70.00 | 0%
2697 | 2714 | Patch Cord CAT-5E 1m/3ft, Yellow | Cat 5e Solutions | 8544.70.00 | 0%
2698 | 2715 | Patch Cord CAT-5E 24awg Red 1M | Cat 5e Solutions | 8544.70.00 | 0%
2699 | 2716 | Patch Cord CAT-5E 24awg Green 1M | Cat 5e Solutions | 8544.70.00 | 0%
2700 | 2717 | Patch Cord CAT-5E 2m/7ft, Blue | Cat 5e Solutions | 8544.70.00 | 0%
2701 | 2718 | Patch Cord CAT-5E 2m/7ft, Gray | Cat 5e Solutions | 8536.70.90 | 0%
2702 | 2719 | Patch Cord CAT-5E 2m/7ft, Green | Cat 5e Solutions | 8536.70.90 | 0%
2703 | 2720 | Patch Cord CAT-5E 2m/7ft, Red | Cat 5e Solutions | 8536.70.90 | 0%
2704 | 2721 | Patch Cord CAT-5E 2m/7ft, Red | Cat 5e Solutions | 8536.70.90 | 0%
2705 | 2722 | Patch Cord CAT-5E 2m/7ft, Yellow | Cat 5e Solutions | 8536.70.90 | 0%
2706 | 2723 | Patch Cord CAT-5E 3m/10ft, Blue | Cat 5e Solutions | 8536.70.90 | 0%
2707 | 2724 | Patch Cord CAT-5E 3m/10ft, Gray | Cat 5e Solutions | 8536.70.90 | 0%
2708 | 2725 | Patch Cord CAT-5E 3m/10ft, Green | Cat 5e Solutions | 8536.70.90 | 0%
2709 | 2726 | Patch Cord CAT-5E 3m/10ft, Red | Cat 5e Solutions | 8536.70.90 | 0%
2710 | 2727 | Patch Cord CAT-5E 3m/10ft, Yellow | Cat 5e Solutions | 8536.70.90 | 0%
2711 | 2728 | Patch Cord CAT5E Blue 1M | Cat 5e Solutions | 8536.70.90 | 0%
2712 | 2729 | Barra Tierra BR 10 orificios #14-#10 | Tableros | 8538.20.90 | 0%
2713 | 2730 | Patch Cord CAT5E Telefono/Datos 24 Azul | Rack & Gabinet | 8538.10.00 | 5% |  | 0% | 0% | 0% | 0% | 0% | 0% | 0% | NA | 0%
2714 | 2731 | Patch Cord CAT5E Telefono/Datos 8 Azul | Rack & Gabinet | 8538.10.00 | 5% |  | 0% | 0% | 0% | 0% | 0% | 0% | 0% | NA | 0%
2715 | 2732 | Patch Cord CAT-5E Yellow 2M | Cat 5e Solutions | 8536.70.90 | 0%
2716 | 2733 | Patch Cord CAT-6A CMR 1m/3ft, Azul | Cat 6 Solutions | 8544.70.00 | 0%
2717 | 2734 | Patch Cord CAT-6 1m/3ft, Gray | Cat 6 Solutions | 8544.70.00 | 0%
2718 | 2735 | Patch Cord CAT6A CM 1m/3ft, Rojo | Cat 6 Solutions | 8544.70.00 | 0%
2719 | 2736 | Patch Cord CAT-6A CMR 1m/3ft, Amarillo | Cat 6 Solutions | 8544.70.00 | 0%
2720 | 2737 | Barra Tierra BR 14 orificios #14-#10 | Tableros | 8538.20.90 | 0%
2721 | 2738 | Patch Cord CAT-6A CMR 2m/7ft, Azul | Cat 6 Solutions | 8544.70.00 | 0%
2722 | 2739 | Patch Cord GigaFlex PS6 CAT-6 23Awg CMR 7ft, Blue | Cat 6 Solutions | 8544.70.00 | 0%
2723 | 2740 | Patch Cord CAT-6A CMR 2m/7ft, Gris | Cat 6 Solutions | 8544.70.00 | 0%
2724 | 2741 | Patch Cord CAT-6A CMR 2m/7ft, Rojo | Cat 6 Solutions | 8536.70.90 | 0%
2725 | 2742 | Patch Cord CAT-6A CMR 2m/7ft, Amarillo | Cat 6 Solutions | 8536.70.90 | 0%
2726 | 2743 | Patch Cord CAT-6A CMR 3m/10ft, Azul | Cat 6 Solutions | 8536.70.90 | 0%
2727 | 2744 | Patch Cord CAT-6A CMR 3m/10ft, Gris | Cat 6 Solutions | 8536.70.90 | 0%
2728 | 2745 | Patch Cord CAT-6A CMR 3m/10ft, Rojo | Cat 6 Solutions | 8536.70.90 | 0%
2729 | 2746 | Patch Cord CAT-6A CMR 3m/10ft, Amarillo | Cat 6 Solutions | 8536.70.90 | 0%
2730 | 2747 | Patch Cord CAT6 T568B 3FT BLUE CBL ASSY MOD 24-4PR STRANDED | Cat 6 Solutions | 8536.70.90 | 0%
2731 | 2748 | Patch Cord CAT6 T568B 7FT BLUE CBL ASSY MOD 24-4PR STRANDED | Cat 6 Solutions | 8536.70.90 | 0%
2732 | 2749 | Patch Cord RG6 COAX 24 Amarillo | Rack & Gabinet
2733 | 2750 | Patch Cord RG6 COAX 36 Amarillo | Rack & Gabinet | 8538.10.00 | 5% |  | 0% | 0% | 0% | 0% | 0% | 0% | 0% | NA | 0%
2734 | 2751 | Patch Cord RG6 COAX 8 Amarillo | Rack & Gabinet | 8538.10.00 | 5% |  | 0% | 0% | 0% | 0% | 0% | 0% | 0% | NA | 0%
2735 | 2752 | Barra Tierra BR 21 orificios #14-#10 | Tableros | 8538.20.90 | 0%
2736 | 2753 | Barra Tierra BR 21 orificios #14-#10+1(#6-2/0) | Tableros | 8538.20.90 | 0%
2737 | 2754 | Patch Panel 24-Puertos CAT-6 GigaFlex PS6 1U Black (Belden) | Cat 6 Solutions | 8536.70.90 | 0%
2738 | 2755 | Patch Panel 48-Puertos CAT-6 GigaFlex PS6 2U Black (Belden) | Cat 6 Solutions | 8536.70.90 | 0%
2739 | 2756 | Patch Panel Fiber Optic 12-Port ST-ST 1RU Loaded | Fiber Optic & Acces. | 8517.62.00 | 0%
2740 | 2757 | Patch Panel Fiber Optic 24-Port ST-ST 2RU Loaded | Fiber Optic & Acces. | 8517.62.00 | 0%
2741 | 2758 | 2584648 Patch Panel Fiber Optic 48-Port ST-ST 2RU Loaded | Fiber Optic & Acces. | 8535.30.00 | 0%
2742 | 2759 | Patch Panel Wallmount De Luxe 12-Port RJ45 Cat5e | LAN Equipment | 3925.90.10 | 10% |  | 0% | 0% | 6% | NA | 0% | 0% | 4.6% | NA | 0%
2743 | 2760 | Patch Panel-De Luxe 24-Port RJ45 Cat5e | LAN Equipment | 3925.90.10 | 10% |  | 0% | 0% | 6% | NA | 0% | 0% | 4.6% | NA | 0%
2744 | 2761 | Patch Panel-De Luxe 48-Port RJ45 Cat5e | LAN Equipment | 3925.90.10 | 10% |  | 0% | 0% | 6% | NA | 0% | 0% | 4.6% | NA | 0%
2745 | 2762 | Peerless Recessed Wall Wash T5 / T5HO Para 1 54W 4 T5HO | Luminarias & Acces. | 9405.40.90 | 15% |  | 0% | 0% | 9% | 6% | 0% | 1.5% | 4% | 12%
2746 | 2763 | Pegamento PVC 1/16 | Tuberia PVC & Acces.
2747 | 2764 | Pegamento PVC 1/4 | Tuberia PVC & Acces.
2748 | 2765 | Pegamento PVC 1/4 | Tuberia PVC & Acces.
2749 | 2766 | Pegamento PVC 1/8 | Tuberia PVC & Acces.
2750 | 2767 | Pegamento PVC 1/8 Durman | Tuberia PVC & Acces.
2751 | 2768 | Pegamento PVC Galon | Tuberia PVC & Acces.
2752 | 2769 | Penetrante | Materiales Mecanicos
2753 | 2770 | Perforadora Surt 8cm 15Hjs | Utiles Oficina
2754 | 2771 | Perno Cabeza Hexagonal de Bronce 1'X3/8'' C/Tuerca y Arandela | Tonirlleria & Pernos | 7318.22.00 | 0%
2755 | 2772 | Empaque Nitrilo 1/8''x3'' | Materiales Mecanicos
2756 | 2773 | Electrodo de Tugsteno 1/8 | Materiales Mecanicos
2757 | 2774 | Perno Bronce Hexagonal 3X3/8 | Tonirlleria & Pernos | 7318.22.00 | 0%
2758 | 2775 | Perno Cabeza Hexagonal C/Cuerpo Galvanizado 3/8''X2'' | Tonirlleria & Pernos | 7318.22.00 | 0%
2759 | 2776 | Perno Cabeza Redonda Galvanizado 2X1/4 | Tonirlleria & Pernos | 7318.22.00 | 0%
2760 | 2777 | Perno de Carruaje 1/2"X5" | Herrajes | 7415.39.00 | 0%
2761 | 2778 | Valvula Mariposa DN 200 Tipo Lug Bridada Cuerpo de HN y Disco Acero inoxidable 6'' | Materiales Mecanicos
2762 | 2779 | Perno de Carruaje 3/8"X5" | Herrajes | 7415.39.00 | 0%
2763 | 2780 | Perno de Carruaje 3/8"X6" | Herrajes | 7415.39.00 | 0%
2764 | 2781 | Junta de Expansion DN 150 bridadas Acero inoxidable 6'' | Materiales Mecanicos
2765 | 2782 | Perno de Maquina 1/2"X10" | Herrajes | 7415.39.00 | 0%
2766 | 2783 | Perno de Maquina 1/2"X12" | Herrajes | 7415.39.00 | 0%
2767 | 2784 | Disco Seco Para Corte 7''x1/16'' Tipo Copa | Materiales Civiles
2768 | 2785 | Perno de Maquina 5/8"X10" | Herrajes | 7415.39.00 | 0%
2769 | 2786 | Perno de Maquina 5/8"X12" | Herrajes | 7326.90.00 | 0%
2770 | 2787 | Perno de Maquina 5/8"X14" | Herrajes | 7326.90.00 | 0%
2771 | 2788 | Perno de Maquina 5/8"X16" | Herrajes | 7326.90.00 | 0%
2772 | 2789 | Perno de Maquina 5/8"X18" | Herrajes | 7326.90.00 | 0%
2773 | 2790 | Perno de Maquina 5/8"X20" | Herrajes | 7326.90.00 | 0%
2774 | 2791 | Perno de Maquina 5/8"X22" | Herrajes | 7326.90.00 | 0%
2775 | 2792 | Perno de Maquina 5/8"X6" | Herrajes | 7326.90.00 | 0%
2776 | 2793 | Tuberia Acero Inoxidable 8"x20 Con Costura SCH 10 304 | Materiales Mecanicos
2777 | 2794 | Perno de Ojo Recto 5/8"X10" | Herrajes | 7326.90.00 | 0%
2778 | 2795 | Perno de Ojo Recto 5/8"X12" | Herrajes | 7326.90.00 | 0%
2779 | 2796 | Perno de Ojo 5/8X10 C/Eslabon | Herrajes | 7326.90.00 | 0%
2780 | 2797 | Perno de Ojo Curvo 5/8"X10" | Herrajes | 7326.90.00 | 0%
2781 | 2798 | Perno de Ojo 5/8X12 C/Eslabon | Herrajes | 7326.90.00 | 0%
2782 | 2799 | Perno de Ojo Curvo 5/8"x12" | Herrajes | 7326.90.00 | 0%
2783 | 2800 | Perno de Rosca Corrida 5/8X10 | Herrajes | 7326.90.00 | 0%
2784 | 2801 | Perno de Rosca Corrida 5/8X14 | Herrajes | 7326.90.00 | 0%
2785 | 2802 | Perno de Rosca Corrida 5/8X18 | Herrajes | 7326.90.00 | 0%
2786 | 2803 | Perno de Rosca Corrida 5/8X20 | Herrajes | 7326.90.00 | 0%
2787 | 2804 | Perno de Rosca Corrida 5/8X22 | Herrajes | 7326.90.00 | 0%
2788 | 2805 | Perno Goloso 1/2"X4" | Herrajes | 7326.90.00 | 0%
2789 | 2806 | Perno Cabeza Hexagonal Goloso R/Corrida 1/4"X1/2" | Tonirlleria & Pernos | 7318.22.00 | 0%
2790 | 2807 | Perno Cabeza Hexagonal R/Corrida Galvanizado 1''X3/8'' C/Tuerca, 2 Arandela Plana y 1 Arandela Presi | Tonirlleria & Pernos | 7318.22.00 | 0%
2791 | 2808 | Perno Hexagonal Galvanizado R/Corrida 1/2"X1" | Tonirlleria & Pernos | 7318.22.00 | 0%
2792 | 2809 | Perno Hexagonal Galvanizado 1/2''X2-1/2'' c/Cuerpo | Tonirlleria & Pernos | 7318.22.00 | 0%
2793 | 2810 | Perno Cabeza Hexagonal R/Corrida Galvanizado 1/4''X1'' | Tonirlleria & Pernos | 7318.22.00 | 0%
2794 | 2811 | Perno Cabeza Hexagonal Galvanizado 2-1/2''X1/2'' C/Tuerca | Tonirlleria & Pernos | 7318.22.00 | 0%
2795 | 2812 | Perno Cabeza Hexagonal Galvanizado 2''X1/2'' C/Tuerca | Tonirlleria & Pernos | 7318.22.00 | 0%
2796 | 2813 | Perno Hexagonal Galvanizado 3X1/2 C/Tuerca | Tonirlleria & Pernos | 7318.22.00 | 0%
2797 | 2814 | Perno Hexagonal Galvanizado 3X3/8 C/Tuerca | Tonirlleria & Pernos | 7318.22.00 | 0%
2798 | 2815 | Perno Hexagonal Galvanizado 5X1/2 C/Tuerca | Tonirlleria & Pernos | 7318.22.00 | 0%
2799 | 2816 | Perno C/Redonda Galvanizado 8X3/8 (Con cuerpo y Rosca) | Tonirlleria & Pernos | 7318.22.00 | 0%
2800 | 2817 | Tee Acero Inoxidable 304 8"x20 Con Costura | Materiales Mecanicos
2801 | 2818 | Perno Cabeza Hexagonal Rosca Corrida HN 1/2x1-1/2" Completo | Tonirlleria & Pernos | 7318.22.00 | 0%
2802 | 2819 | Pertiga Telescopica C4031022 35' | Herramientas & Segur
2803 | 2820 | Pintura Aceite Color Blanco Protecto CAT.# 970 (Galon) | Pinturas & Accs.
2804 | 2821 | Pintura Fast Dry Anticorrosiva Color Tabaco (Galon) | Pinturas & Accs.
2805 | 2822 | Pintura Fast Dry Gris Claro P/Panel PIN 560 Preparada (Cuarto) | Pinturas & Accs.
2806 | 2823 | Pintura Fast Dry Gris Claro P/Panel PIN 560 Preparada (Galon) | Pinturas & Accs.
2807 | 2824 | Pistola Baja Presion 50 LBS. PSI | Herramientas & Segur
2808 | 2825 | Placa 4x4 Acero Inox. Contacto Redondo | Tomas & Switch | 8536.69.00 | 0%
2809 | 2826 | Placa Acero Inox. 4X4 Ciega | Tomas & Switch | 8536.69.00 | 0%
2810 | 2827 | Placa Acero Inox. Contacto Redondo 20-30Amp. | Tomas & Switch | 8536.69.00 | 0%
2811 | 2828 | Circuit breaker BR 2P 20A 120/240V | Breakers | 8536.20.10 | 10% | 0% | 0% | 0% | 0% | 0% | 0% | 2% | NA | 0% | NA
2812 | 2829 | Circuit breaker BR 2P 30A 120/240V | Breakers | 8536.20.10 | 10% | 0% | 0% | 0% | 0% | 0% | 0% | 2% | NA | 0% | NA
2813 | 2830 | Placa Acero Inox. P/Switch Sencillo 2 Gang | Tomas & Switch | 8536.69.00 | 0%
2814 | 2831 | Placa 4x4 Acero Inox. P/Toma Doble 2-Gang | Tomas & Switch | 8536.69.00 | 0%
2815 | 2832 | Circuit breaker BR 2P 40A 120/240V | Breakers | 8536.20.10 | 10% | 0% | 0% | 0% | 0% | 0% | 0% | 2% | NA | 0% | NA
2816 | 2833 | Hule Negro S/Malla 1/8'' | Materiales Mecanicos
2817 | 2834 | Placa Acero Inox. Para Toma Doble P/Caja 4x4 | Tomas & Switch | 8536.69.00 | 0%
2818 | 2835 | Placa Acero Inox. rectangular Ciega | Tomas & Switch | 8536.69.00 | 0%
2819 | 2836 | Placa Acero Inox. rectangular p/interrup. Sencillo | Tomas & Switch | 8536.69.00 | 0%
2820 | 2837 | Placa Acero Inox. rectangular p/toma doble | Tomas & Switch | 8536.69.00 | 0%
2821 | 2838 | Circuit breaker BR 2P 15A 120/240V | Breakers | 8536.20.10 | 10% | 0% | 0% | 0% | 0% | 0% | 0% | 2% | NA | 0% | NA
2822 | 2839 | Placa Intemperie Rectangular P/Switch Sencillo | Tomas & Switch | 8536.69.00 | 0%
2823 | 2840 | Circuit breaker BR 1P 15A 120/240V | Breakers | 8536.20.10 | 10% | 0% | 0% | 0% | 0% | 0% | 0% | 2% | NA | 0% | NA
2824 | 2841 | Circuit breaker BR 1P 20A 120/240V | Breakers | 8536.20.10 | 10% | 0% | 0% | 0% | 0% | 0% | 0% | 2% | NA | 0% | NA
2825 | 2842 | Placa Metalica Intemperie P/toma doble | Tomas & Switch | 8536.69.00 | 0%
2826 | 2843 | Placa Metalica 2X4 Ciega | Tomas & Switch | 8536.69.00 | 0%
2827 | 2844 | Placa Metalica Cromada P/Interruptor Sencillo de 2 Gang | Tomas & Switch | 8536.69.00 | 0%
2828 | 2845 | Circuit breaker BR 1P 30A 120/240V | Breakers | 8536.20.10 | 10% | 0% | 0% | 0% | 0% | 0% | 0% | 2% | NA | 0% | NA
2829 | 2846 | Placa Metalica Cromada P/Interruptor Sencillo de 4 Gang | Tomas & Switch | 8536.69.00 | 0%
2830 | 2847 | Placa Metalica cuadrada Ciega (4x4) | Tomas & Switch | 8536.69.00 | 0%
2831 | 2848 | Placa Metalica cuadrada p/toma 50A | Tomas & Switch | 8536.69.00 | 0%
2832 | 2849 | Placa Plastica Intemperie Para Contacto Redondo 20/30A | Tomas & Switch | 8536.69.00 | 0%
2833 | 2850 | Placa Metalica P/Interruptor Sencillo Color Ivory | Tomas & Switch | 8536.69.00 | 0%
2834 | 2851 | Placa Metalica P/Toma Tipo Chino | Tomas & Switch | 8536.69.00 | 0%
2835 | 2852 | Placa Metalica rectangula Ciega p/Intemperie | Tomas & Switch | 8536.69.00 | 0%
2836 | 2853 | Placa Metalica rectangular p/toma 30-50A | Tomas & Switch | 8536.69.00 | 0%
2837 | 2854 | Circuit Breaker Atornillable 2P 20A 120/240V 22Kaic (Panel PRL1,2,3) | Breakers | 8536.20.10 | 10% | 0% | 0% | 0% | 0% | 0% | 0% | 2% | NA | 0% | NA
2838 | 2855 | Circuit breaker BR 1P 40A 120/240V | Breakers | 8536.20.10 | 10% | 0% | 0% | 0% | 0% | 0% | 0% | 2% | NA | 0% | NA
2839 | 2856 | Circuit Breaker Atornillable 2P 30A 120/240V 22Kaic (Panel PRL1,2,3) | Breakers | 8536.20.10 | 10% | 0% | 0% | 0% | 0% | 0% | 0% | 2% | NA | 0% | NA
2840 | 2857 | Placa Metalica Reductora de 4''X4'' A 2''X4'' 1/4'' | Cajas Registro | 7326.90.00 | 0%
2841 | 2858 | Placa Plastica Ciega Color Blanco | Tomas & Switch | 8536.69.00 | 0%
2842 | 2859 | Circuit breaker BR 3P 60A 120/240V | Breakers | 8536.20.10 | 10% | 0% | 0% | 0% | 0% | 0% | 0% | 2% | NA | 0% | NA
2843 | 2860 | Placa Plastica Duplex Para Conector RJ45 | Tomas & Switch | 8536.69.00 | 0%
2844 | 2861 | Placa Plastica Intemperie 2x4 P/Interruptor Sencillo C/Marfil | Tomas & Switch | 8536.69.00 | 0%
2845 | 2862 | Placa Plastica Intemperie p/interruptor Con Seguro | Tomas & Switch | 8536.69.00 | 0%
2846 | 2863 | Placa Plastica Intemperie Para Contacto Sencillo | Tomas & Switch | 8536.69.00 | 0%
2847 | 2864 | Placa Plastica p/Interruptor doble, linea intercambiable | Tomas & Switch | 8536.69.00 | 0%
2848 | 2865 | Circuit breaker BR 3P 70A 120/240V | Breakers | 8536.20.10 | 10% | 0% | 0% | 0% | 0% | 0% | 0% | 2% | NA | 0% | NA
2849 | 2866 | Placa Plastica p/Interruptor triple, linea intercambiable | Tomas & Switch | 8536.69.00 | 0%
2850 | 2867 | Placa Plastica p/toma doble tierra aislada | Tomas & Switch | 8536.69.00 | 0%
2851 | 2868 | Placa Plastica Para Caja 2 Gang Decora Color Blanco | Tomas & Switch | 8536.69.00 | 0%
2852 | 2869 | Placa Plastica Para Caja 2 Gang Color Ivory P/Toma | Tomas & Switch | 8536.69.00 | 0%
2853 | 2870 | Placa Plastica Para Caja 3 Gang Color Blanco P/Interruptor | Tomas & Switch | 8536.69.00 | 0%
2854 | 2871 | Placa Plastica Para Caja 3 Gang Color Ivory P/Toma | Tomas & Switch | 8536.69.00 | 0%
2855 | 2872 | Placa Plastica Para Caja 4 Gang Color Blanco P/Interruptor | Tomas & Switch | 8536.69.00 | 0%
2856 | 2873 | Placa Plastica Para Intemperie 20/30A 3, 4, 5H | Tomas & Switch | 8536.69.00 | 0%
2857 | 2874 | Placa Plastica Para Interruptor Sencillo | Tomas & Switch | 8536.69.00 | 0%
2858 | 2875 | Placa Plastica rectangular Ciega | Tomas & Switch | 8536.69.00 | 0%
2859 | 2876 | Placa Plastica rectangular doble p/Intemperie | Tomas & Switch | 8536.69.00 | 0%
2860 | 2877 | Placa Plastica rectangular p/interrup. sencillo Ivory | Tomas & Switch | 8536.69.00 | 0%
2861 | 2878 | Placa Plastica rectangular p/toma doble C/Marifil | Tomas & Switch | 8536.69.00 | 0%
2862 | 2879 | Placa Plastica rectangular p/toma doble Color Naranja | Tomas & Switch | 8536.69.00 | 0%
2863 | 2880 | Placa Plastica rectangular p/toma doble Color Rojo | Tomas & Switch | 8536.69.00 | 0%
2864 | 2881 | Placa Plastica rectangular p/toma sencillo tipo chino | Tomas & Switch | 8536.69.00 | 0%
2865 | 2882 | Placa Plastica rectangular sencilla decorativa | Tomas & Switch | 8536.69.00 | 0%
2866 | 2883 | Placa Plastica rectangular sencilla p/Intemperie | Tomas & Switch | 8536.69.00 | 0%
2867 | 2884 | Placa Plastica Rectangular Toma Doble P/Intemperie | Tomas & Switch | 8536.69.00 | 0%
2868 | 2885 | Circuit breaker BR 3P 80A 120/240V | Breakers | 8536.20.10 | 10% | 0% | 0% | 0% | 0% | 0% | 0% | 2% | NA | 0% | NA
2869 | 2886 | Plafon Liviano 125V 150W (Roseta plastica) | Luminarias & Acces. | 9405.40.90 | 15% |  | 0% | 0% | 9% | 6% | 0% | 1.5% | 4% | 12%
2870 | 2887 | Plancha Para Fijar Rack | Rack & Gabinet | 8538.10.00 | 5% |  | 0% | 0% | 0% | 0% | 0% | 0% | 0% | NA | 0%
2871 | 2888 | Circuit breaker BR 3P 90A 120/240V | Breakers | 8536.20.10 | 10% | 0% | 0% | 0% | 0% | 0% | 0% | 2% | NA | 0% | NA
2872 | 2889 | Platina Metalica 3/16"X1"x20' | Materiales Mecanicos
2873 | 2890 | Plato Galvanizado Para Retenida 16"X16" | Herrajes | 7326.90.00 | 0%
2874 | 2891 | Plug Macho 1-pair RJ11 CAT3 | Cat 3 Solutions | 8536.70.90 | 0%
2875 | 2892 | Plug Macho 4-pair RJ45 CAT5e STP Blindado | Cat 5e Solutions | 8517.62.00 | 0%
2876 | 2893 | Plug Macho 4-pair RJ45 CAT5E/CAT6 | Cat 5e Solutions | 8517.62.00 | 0%
2877 | 2894 | Polvora Para Soldadura Exotermica #115 | Aterrizaje | 3810.10.00 | 0%
2878 | 2895 | Polvora Para Soldadura Exotermica 150 | Aterrizaje | 3810.10.00 | 0%
2879 | 2896 | Polvora Para Soldadura Exotermica 90 | Aterrizaje | 3810.10.00 | 0%
2880 | 2897 | Porta Fusible 10X38 | Fusibles | 8536.10.10 | 0%
2881 | 2898 | Porta Fusible 10X38 3P | Fusibles | 8536.10.10 | 0%
2882 | 2899 | Fundas Protectoras Carta 100pza | Utiles Oficina
2883 | 2900 | Post it 3x3 Color Amarillo | Utiles Oficina
2884 | 2901 | Post it Memo Tip 3x3 Color Amarillo 100H | Utiles Oficina
2885 | 2902 | Poste de Concreto Octagonal 30ft Norma ENEE | Posteria | 7616.99.90 | 10% |  | 0% | 0% | 6.9% | N/A | 0% | 0% | 0% | 7% | 0%
2886 | 2903 | Poste de Concreto Octagonal 35ft Norma ENEE | Posteria | 7616.99.90 | 10% |  | 0% | 0% | 6.9% | N/A | 0% | 0% | 0% | 7% | 0%
2887 | 2904 | Poste de Concreto Octagonal 40ft Norma ENEE | Posteria | 7616.99.90 | 10% |  | 0% | 0% | 6.9% | N/A | 0% | 0% | 0% | 7% | 0%
2888 | 2905 | Poste de Concreto Octagonal 45ft Norma ENEE | Posteria | 7616.99.90 | 10% |  | 0% | 0% | 6.9% | N/A | 0% | 0% | 0% | 7% | 0%
2889 | 2906 | Poste de Madera 30' clase 5 | Posteria | 4418.60.00 | 15% |  | 0% | 0% | 7.5% | 5% | 0% | NA | 3% | NA | NA
2890 | 2907 | Poste de Madera 35' clase 5 | Posteria | 4418.60.00 | 15% |  | 0% | 0% | 7.5% | 5% | 0% | NA | 3% | NA | NA
2891 | 2908 | Poste de Madera 40' clase 4 | Posteria | 4418.60.00 | 15% |  | 0% | 0% | 7.5% | 5% | 0% | NA | 3% | NA | NA
2892 | 2909 | Poste Metalico 4''x4''x25'' Color Tabaco Incluye Pernos para Montaje | Posteria | 7326.90.00 | 0%
2893 | 2910 | Potenciometro CL-900 K-10mm Nema 4 | Control & Automatico | 8536.50.90 | 10%
2894 | 2911 | Power Air Aerosol | Materiales Mecanicos
2895 | 2912 | Preformado # 1/0 | Herrajes | 7326.90.00 | 0%
2896 | 2913 | Preformado Retenida # 1/4 | Herrajes | 7326.90.00 | 0%
2897 | 2914 | Preformado # 477 | Herrajes | 7326.90.00 | 0%
2898 | 2915 | Circuit breaker BR 3P 100A 120/240V | Breakers | 8536.20.10 | 10% | 0% | 0% | 0% | 0% | 0% | 0% | 2% | NA | 0% | NA
2899 | 2916 | Circuit breaker BR 2P 60A 120/240V | Breakers | 8536.20.10 | 10% | 0% | 0% | 0% | 0% | 0% | 0% | 2% | NA | 0% | NA
2900 | 2917 | Circuit breaker BR 2P 125A 120/240V | Breakers | 8536.20.10 | 10% | 0% | 0% | 0% | 0% | 0% | 0% | 2% | NA | 0% | NA
2901 | 2918 | Circuit breaker BR 2P 90A 120/240V | Breakers | 8536.20.10 | 10% | 0% | 0% | 0% | 0% | 0% | 0% | 2% | NA | 0% | NA
2902 | 2919 | Protector Metalico P/Retenida | Herrajes | 7326.90.00 | 0%
2903 | 2920 | Protector Para Parlante Aluminio 10.5" diameter, 4.75" deep | Audio & Video | 8518.21.00 | 0%
2904 | 2921 | Protector Plastico P/Tubo Fluorescente 17W T8 Color Azul 48 S/Tapones | Luminarias & Acces. | 9405.50.90 | 15%
2905 | 2922 | Circuit Breaker Atornillable 2P 40A 120/240V 22Kaic (Panel PRL1,2,3) | Breakers | 8536.20.10 | 10% | 0% | 0% | 0% | 0% | 0% | 0% | 2% | NA | 0% | NA
2906 | 2922 | Protector Plastico P/Tubo Fluorescente 32W T12 Color Rojo 48 Incluye Tapones | Luminarias & Acces. | 9405.50.90 | 15%
2907 | 2923 | Circuit Breaker Atornillable 2P 50A 120/240V 22Kaic (Panel PRL1,2,3) | Breakers | 8536.20.10 | 10% | 0% | 0% | 0% | 0% | 0% | 0% | 2% | NA | 0% | NA
2908 | 2923 | Protector Plastico P/Tubo Fluorescente 32W T8 Color Ambar 96 Incluye Tapones | Luminarias & Acces. | 9405.50.90 | 15%
2909 | 2924 | Protector Plastico P/Tubo Fluorescente 32W T8 Color Ambar 48" S/Tapones | Luminarias & Acces. | 9405.50.90 | 15%
2910 | 2925 | Protector Plastico P/Tubo Fluorescente 32W T8 Color Azul 48 S/Tapones | Luminarias & Acces. | 9405.50.90 | 15%
2911 | 2926 | Protector Plastico P/Tubo Fluorescente 59W T8 Color Azul 96 | Luminarias & Acces. | 9405.50.90 | 15%
2912 | 2927 | Protector Plastico P/Tubo Fluorescente 32W T8 Color Rojo 48 Incluye Tapones | Luminarias & Acces. | 9405.50.90 | 15%
2913 | 2928 | Circuit Breaker Atornillable 2P 15A 120/240V 22Kaic (Panel PRL1,2,3) | Breakers | 8536.20.10 | 10% | 0% | 0% | 0% | 0% | 0% | 0% | 2% | NA | 0% | NA
2914 | 2928 | Protector Plastico P/Tubo Fluorescente 32W T8 Color Rojo 96 Incluye Tapones | Luminarias & Acces. | 9405.50.90 | 15%
2915 | 2929 | Protector Plastico Para Retenida color amarillo 8ft.x1-1/8" | Herrajes | 7326.90.00 | 0%
2916 | 2930 | Rele Termico 9-13A Tesys | Control & Automatico | 8536.49.10 | 10% |  | 0% | 0% | 0% | 0% | 0% | 0% | 0% | NA | NA
2917 | 2932 | Puente de Union 4mm | Control & Automatico | 8536.50.90 | 0%
2918 | 2933 | Molde Para Soldadura Exotermica (Varilla 3/4 a Cable 4/0 Tipo T) | Aterrizaje | 6815.10.00 | 0%
2919 | 2934 | Pulsador Color Rojo 22mm 1NC | Control & Automatico | 8536.49.90 | 0%
2920 | 2935 | Pulsador Color Verde 22mm NO | Control & Automatico | 8536.49.90 | 0%
2921 | 2936 | Molde Para Soldadura Exotérmica (Varilla 3/4 a Cable 2/0 Tipo T) | Aterrizaje | 6815.10.00 | 0%
2922 | 2937 | Molde Para Soldadura Exotermica (Varilla 3/4 a Cable 1/0 Tipo T) | Aterrizaje | 6815.10.00 | 0%
2923 | 2938 | Pulsante p/timbre linea eterna 10A 125V | Tomas & Switch | 8536.69.00 | 0%
2924 | 2939 | Union Compresion Tipo T para cable #477-566.6 MCM ACSR | Herrajes | 8535.90.00 | 0% |  | 0% | 0% | 6% | NA | 2% | 0% | 5% | NA | 0%
2925 | 2940 | Bobina para contactor GMC 6-22A 240V | Control & Automatico | 8536.49.10 | 10% |  | 0% | 0% | 0% | 0% | 0% | 0% | 0% | NA | NA
2926 | 2941 | Terminal de Ojo Compresion #10-#12 (agujero de 3/8) | Wiring & Device | 8535.90.00 | 0%
2927 | 2942 | Punch Down Block 100 Pairs S110 with legs | Cat 3 Solutions | 8536.70.90 | 0%
2928 | 2943 | Punch Down Block 25 Pairs S66 | Cat 3 Solutions | 8536.70.90 | 0%
2929 | 2944 | Circuit Breaker Molded Case 3P 200A 600V | Breakers | 8536.20.10 | 10% | 0% | 0% | 0% | 0% | 0% | 0% | 2% | NA | 0% | NA
2930 | 2945 | Punch Down Block 50 Pairs S66 | Cat 3 Solutions | 8536.70.90 | 0%
2931 | 2946 | Punch Tool 66/110 Replacement Blade | Herramientas & Segur
2932 | 2947 | Punch-down block kit 100-pairs S110 for 19 Racks | Cat 3 Solutions | 8536.70.90 | 0%
2933 | 2948 | Punch-down block kit 200-pairs S110 for 19 Racks | Cat 3 Solutions | 8536.90.00 | 0%
2934 | 2949 | Arandela Plana Galvanizada. 13/16 | Tonirlleria & Pernos | 7318.22.00 | 0%
2935 | 2950 | Punsador HST | Soporteria | 7326.90.00 | 0%
2936 | 2951 | Rack Aluminum 7X19 45U | Rack & Gabinet | 8538.10.00 | 5% |  | 0% | 0% | 0% | 0% | 0% | 0% | 0% | NA | 0%
2937 | 2952 | Rack Aluminum 7X19 Black Powder Coated 45U | Rack & Gabinet | 8538.10.00 | 5% |  | 0% | 0% | 0% | 0% | 0% | 0% | 0% | NA | 0%
2938 | 2953 | Rack Mount Fiber Box 12 Port (2 unloaded ST-ST plates) | Fiber Optic & Acces. | 8535.30.00 | 0%
2939 | 2954 | Rack Mount Fiber Box 24 port (2 x 12 port unloaded ST-ST plates | Fiber Optic & Acces. | 8535.30.00 | 0%
2940 | 2955 | Rack Mount Fiber Box 48 port (4 x 12 port unloaded ST-ST plates) | Fiber Optic & Acces. | 8535.30.00 | 0%
2941 | 2956 | Circuit Breaker Atornillable 3P 30A 120/240V 22Kaic (Panel PRL1,2,3) | Breakers | 8536.20.10 | 10% | 0% | 0% | 0% | 0% | 0% | 0% | 2% | NA | 0% | NA
2942 | 2957 | Candado #10 Pop C1 Negro Perfil 235S+ Serv Pin | Materiales Civiles
2943 | 2958 | Receptaculo Explossion Proof 20A 125VAC | Explossion Proof | 3506.99.00 | 15%
2944 | 2959 | Receptaculo p/ext. 30A 115-230V 4P-3W Nema5-15 | Explossion Proof | 3506.99.00 | 15%
2945 | 2960 | Receptaculo Para Extension 15A 125V Nema 5-15R | Tomas & Switch | 8536.69.00 | 0%
2946 | 2961 | Igualacion de Combinacion del Sitema | Materiales Civiles
2947 | 2962 | Juego de 2 Llaves + Tarjeta Perfil 235S interective | Materiales Civiles
2948 | 2963 | Limpiador Externo espuma Cleaner 590ML (SABO) | Materiales Mecanicos
2949 | 2964 | Receptaculo Polivinilo p/ext. 15A 125V Nema 5-15 | Tomas & Switch | 8536.69.00 | 0%
2950 | 2965 | Circuit Breaker Atornillable 3P 50A 120/240V 22Kaic (Panel PRL1,2,3) | Breakers | 8536.20.10 | 10% | 0% | 0% | 0% | 0% | 0% | 0% | 2% | NA | 0% | NA
2951 | 2966 | Bomba Centrifuga C/Motor 1/2HP 230/460V 1750RPM Modelo NPE1 ST De 1.25" Succion por 1'' Descarga | Fire Stop | 8413.81.00 | 0%
2952 | 2967 | Receptaculo Vinil Armado p/ext. 15A 250V Nema 6-15 | Tomas & Switch | 8536.69.00 | 0%
2953 | 2969 | Receptaculo Vinil Armando p/ext. 20A 125/250V NO-Nema | Tomas & Switch | 8536.69.00 | 0%
2954 | 2972 | Bushing Adaptador 25KV | Equipo Media Tension | 3917.40.90 | 5% |  | 0% | 0% | 3% | NA | 0% | 0% | NA | NA | 0%
2955 | 2973 | Molde Para Soldadura Exotermica (Varilla 3/4 a Cable 3/0 Tipo T) | Aterrizaje | 6815.10.00 | 0%
2956 | 2974 | Mouse Dell USB MS111 Negro cod.884116097020 | Equipo Oficina | 6815.10.00 | 0%
2957 | 2975 | Reductor Bushings Conduit 1 - 1/2 | Accesorios Conduit | 7307.99.00 | 5% |  | 0% | 0% | 1% | N/A | 0% | 0% | 2.6% | NA | 0%
2958 | 2976 | Reductor Bushings Conduit 1 - 3/4 | Accesorios Conduit | 7307.99.00 | 5% |  | 0% | 0% | 1% | N/A | 0% | 0% | 2.6% | NA | 0%
2959 | 2977 | Reductor Bushings Conduit 1/2 - 3/8 | Accesorios Conduit | 7307.99.00 | 5% |  | 0% | 0% | 1% | N/A | 0% | 0% | 2.6% | NA | 0%
2960 | 2978 | Reductor Bushings Conduit 1-1/2 - 1 | Accesorios Conduit | 7307.99.00 | 5% |  | 0% | 0% | 1% | N/A | 0% | 0% | 2.6% | NA | 0%
2961 | 2979 | Reductor Bushings Conduit 1-1/2 - 1/2 | Accesorios Conduit | 7307.99.00 | 5% |  | 0% | 0% | 1% | N/A | 0% | 0% | 2.6% | NA | 0%
2962 | 2980 | Reductor Bushings Conduit 1-1/2 - 1-1/4 | Accesorios Conduit | 7307.99.00 | 5% |  | 0% | 0% | 1% | N/A | 0% | 0% | 2.6% | NA | 0%
2963 | 2981 | Reductor Bushings Conduit 1-1/2 - 3/4 | Accesorios Conduit | 7307.99.00 | 5% |  | 0% | 0% | 1% | N/A | 0% | 0% | 2.6% | NA | 0%
2964 | 2982 | Reductor Bushing Conduit 1-1/4 - 1 | Accesorios Conduit | 7307.99.00 | 5% |  | 0% | 0% | 1% | N/A | 0% | 0% | 2.6% | NA | 0%
2965 | 2983 | Reductor Bushings Conduit 1-1/4 - 1/2 | Accesorios Conduit | 7307.99.00 | 5% |  | 0% | 0% | 1% | N/A | 0% | 0% | 2.6% | NA | 0%
2966 | 2984 | Reductor Bushings Conduit 1-1/4 - 3/4 | Accesorios Conduit | 7307.99.00 | 5% |  | 0% | 0% | 1% | N/A | 0% | 0% | 2.6% | NA | 0%
2967 | 2985 | Reductor Bushings Conduit 2 - 1 | Accesorios Conduit | 7307.99.00 | 5% |  | 0% | 0% | 1% | N/A | 0% | 0% | 2.6% | NA | 0%
2968 | 2986 | Reductor Bushings Conduit 2 - 1/2 | Accesorios Conduit | 7307.99.00 | 5% |  | 0% | 0% | 1% | N/A | 0% | 0% | 2.6% | NA | 0%
2969 | 2987 | Reductor Bushings Conduit 2 - 1-1/2 | Accesorios Conduit | 7307.99.00 | 5% |  | 0% | 0% | 1% | N/A | 0% | 0% | 2.6% | NA | 0%
2970 | 2988 | Reductor Bushings Conduit 2 - 1-1/4 | Accesorios Conduit | 7307.99.00 | 5% |  | 0% | 0% | 1% | N/A | 0% | 0% | 2.6% | NA | 0%
2971 | 2989 | Reductor Bushings Conduit 2 - 3/4 | Accesorios Conduit | 7307.99.00 | 5% |  | 0% | 0% | 1% | N/A | 0% | 0% | 2.6% | NA | 0%
2972 | 2990 | Reductor Bushings Conduit 3/4 - 1/2 | Accesorios Conduit | 7307.99.00 | 5% |  | 0% | 0% | 1% | N/A | 0% | 0% | 2.6% | NA | 0%
2973 | 2991 | Union para bandeja tipo escalera 5" (B-Line) | Canalizacion | 7326.90.00 | 0%
2974 | 2992 | Reductor P/Ducto Galvanizado 4 a 2 1/2 | Canalizacion | 3917.40.90 | 5% |  | 0% | 0% | 3% | NA | 0% | 0% | NA | NA | 0%
2975 | 2993 | Reductor P/Ducto Metalico Pintado 6x4" A 4x4" | Canalizacion | 7307.22.00 | 5% |  | 0% | 0% | 3% | N/A | 0% | 0% | NA | NA | 0%
2976 | 2994 | Reductor PVC Bushing CH-40 1-1/2" a 1-1/4" LISO | Tuberia PVC & Acces. | 3917.40.90 | 5% |  | 0% | 0% | 3% | NA | 0% | 0% | NA | NA | 0%
2977 | 2995 | Reductor PVC Bushing CH-40 1 1/4" a 1" | Tuberia PVC & Acces. | 3917.40.90 | 5% |  | 0% | 0% | 3% | NA | 0% | 0% | NA | NA | 0%
2978 | 2996 | Reductor PVC Bushing CH-40 2-1/2" a 2" | Tuberia PVC & Acces. | 3917.40.90 | 5% |  | 0% | 0% | 3% | NA | 0% | 0% | NA | NA | 0%
2979 | 2997 | Reductor PVC Bushing Hembra CH-40 3/4" a 1/2" | Tuberia PVC & Acces. | 3917.40.90 | 5% |  | 0% | 0% | 3% | NA | 0% | 0% | NA | NA | 0%
2980 | 2998 | Reductor PVC Bushing CH-40 1-1/2" a 1" | Tuberia PVC & Acces. | 3917.40.90 | 5% |  | 0% | 0% | 3% | NA | 0% | 0% | NA | NA | 0%
2981 | 2999 | Reductor PVC Bushing Lisa CH-40 1" a 3/4" | Tuberia PVC & Acces. | 3917.40.90 | 5% |  | 0% | 0% | 3% | NA | 0% | 0% | NA | NA | 0%
2982 | 3000 | Reductor PVC Bushing Lisa CH-40 3" a 1-1/2" | Tuberia PVC & Acces. | 3917.40.90 | 5% |  | 0% | 0% | 3% | NA | 0% | 0% | NA | NA | 0%
2983 | 3001 | Reductor PVC Bushing Lisa CH-40 3/4" a 1/2" | Tuberia PVC & Acces. | 3917.40.90 | 5% |  | 0% | 0% | 3% | NA | 0% | 0% | NA | NA | 0%
2984 | 3002 | Reductor PVC Bushing Lisa CH-40 6" a 4" | Tuberia PVC & Acces. | 3917.40.90 | 5% |  | 0% | 0% | 3% | NA | 0% | 0% | NA | NA | 0%
2985 | 3003 | Reductor PVC Bushing Liso CH-40 1-1/2" a 3/4" | Tuberia PVC & Acces. | 3917.40.90 | 5% |  | 0% | 0% | 3% | NA | 0% | 0% | NA | NA | 0%
2986 | 3004 | Reductor PVC Bushing Liso CH-40 1 1/4" A 1" | Tuberia PVC & Acces. | 3917.40.90 | 5% |  | 0% | 0% | 3% | NA | 0% | 0% | NA | NA | 0%
2987 | 3005 | Reductor PVC Bushing Liso CH-40 1" a 1/2" | Tuberia PVC & Acces. | 3917.40.90 | 5% |  | 0% | 0% | 3% | NA | 0% | 0% | NA | NA | 0%
2988 | 3006 | Reductor PVC Bushing Liso CH-40 2" a 3/4" | Tuberia PVC & Acces. | 3917.40.90 | 5% |  | 0% | 0% | 3% | NA | 0% | 0% | NA | NA | 0%
2989 | 3007 | Reductor PVC Bushing Liso CH-40 2" a 1" | Tuberia PVC & Acces. | 3917.40.90 | 5% |  | 0% | 0% | 3% | NA | 0% | 0% | NA | NA | 0%
2990 | 3008 | Reductor PVC Bushing Liso CH-40 3/4" a 1/2" | Tuberia PVC & Acces. | 3917.40.90 | 5% |  | 0% | 0% | 3% | NA | 0% | 0% | NA | NA | 0%
2991 | 3009 | Reductor PVC Bushing Liso sdr 32.5 6" a 4" | Tuberia PVC & Acces. | 3917.40.90 | 5% |  | 0% | 0% | 3% | NA | 0% | 0% | NA | NA | 0%
2992 | 3010 | Arandela de Presion Inox. M-20 | Tonirlleria & Pernos | 7318.22.00 | 0%
2993 | 3011 | Arandela de Presion Inox. M-16 | Tonirlleria & Pernos | 7318.22.00 | 0%
2994 | 3012 | Reductor PVC Bushing sdr 32.5 4" a 2" | Tuberia PVC & Acces. | 3917.40.90 | 5% |  | 0% | 0% | 3% | NA | 0% | 0% | NA | NA | 0%
2995 | 3013 | Referenciadores 31 al 40mm | Control & Automatico | 8536.50.90 | 0%
2996 | 3014 | Referenciadores 41 al 50mm | Control & Automatico | 8536.50.90 | 0%
2997 | 3015 | Referenciadores 51 al 60mm | Control & Automatico | 8544.42.21 | 15%
2998 | 3016 | Adaptador PVC Hembra Potable CH-40 3/4 | Tuberia PVC & Acces. | 3917.40.90 | 5% |  | 0% | 0% | 3% | NA | 0% | 0% | NA | NA | 0%
2999 | 3017 | Circuit Breaker Molded Case SG 400A 600V 35kaic | Breakers | 8536.20.10 | 10% | 0% | 0% | 0% | 0% | 0% | 0% | 2% | NA | 0% | NA
3000 | 3018 | Circuit Molded Case 3P 150A 600V | Breakers | 8536.20.10 | 10% | 0% | 0% | 0% | 0% | 0% | 0% | 2% | NA | 0% | NA
3001 | 3019 | Reflector 100W 130V Outdoor/Indoor BR-38 | Luminarias & Acces. | 9405.40.90 | 15% |  | 0% | 0% | 9% | 6% | 0% | 1.5% | 4% | 12%
3002 | 3020 | Bombillo Reflector 100W PAR38 Mastercolor | Luminarias & Acces. | 8539.21.00 | 5% |  | 0% | 0% | 0% | N/A | 0% | 0% | 0% | 0%
3003 | 3021 | Bombillo Reflector 150W PAR38 | Luminarias & Acces. | 8539.21.00 | 5% |  | 0% | 0% | 0% | N/A | 0% | 0% | 0% | 0%
3004 | 3022 | Conector Tipo Copa P/Cable # 6awg | Wiring & Device | 8536.90.00 | 0%
3005 | 3023 | Reflector MH 39W PAR20 | Luminarias & Acces. | 9405.40.90 | 15% |  | 0% | 0% | 9% | 6% | 0% | 1.5% | 4% | 12%
3006 | 3024 | Panelboard Tipo PB 18cktos. 1PH Barra 125A 240V C/Prevista Main Tipo FI Nema 1 Interior Neutro S | Tableros | 8537.10.00 | 10% |  | 0% | 0% | 6.9% | 0% | 0% | 0% | 0% | NA | 0%
3007 | 3025 | Terminal BLOCK MARCADOR IEC | Control & Automatico | 8544.42.21 | 15%
3008 | 3026 | Regleta con Supresor de Transientes de Pared, 48KA, 1 Salida Electrica, 1 Salida Tel./Modem | Supresores | 8536.30.90 | 0%
3009 | 3027 | Regleta con Supresor de Transientes de Pared, 72KA, 6 Salida Electrica, 1 Salida Cable Coaxial | Supresores | 8536.30.90 | 0%
3010 | 3028 | Regleta con Supresor de Transientes de Pared, 72KA, 6 Salida Electrica, 1 Salida Tel./Modem | Supresores | 8536.30.90 | 0%
3011 | 3029 | Regleta con Supresor de Transientes de Piso Uso Pesado, 19.5KA, 6 Salidas Electricas | Supresores | 8536.30.90 | 0%
3012 | 3030 | Regleta con Supresor de Transientes de Piso/ Pared, 105KA, 10 Salidas Electricas, 2 Salidas Coaxial | Supresores | 8536.30.90 | 0%
3013 | 3031 | Regleta con Supresor de Transientes de Piso/ Pared, 90KA, 7 Salidas Electricas | Supresores | 8536.30.90 | 0%
3014 | 3032 | Circuit Breaker 2P 70A 240/277/480V 14kA | Breakers | 8536.20.10 | 10% | 0% | 0% | 0% | 0% | 0% | 0% | 2% | NA | 0% | NA
3015 | 3033 | Circuit Breaker Atornillable 1P 20A 120V | Breakers | 8536.20.10 | 10% | 0% | 0% | 0% | 0% | 0% | 0% | 2% | NA | 0% | NA
3016 | 3034 | Rele Electronico de Enchufar | Control & Automatico | 8536.49.10 | 10% |  | 0% | 0% | 0% | 0% | 0% | 0% | 0% | NA | NA
3017 | 3035 | Rele Interfase Miniatura 1P | Control & Automatico | 8536.49.10 | 10% |  | 0% | 0% | 0% | 0% | 0% | 0% | 0% | NA | NA
3018 | 3036 | Rele Termico 11 Pines C/Base 12A 250V | Control & Automatico | 8536.49.10 | 10% |  | 0% | 0% | 0% | 0% | 0% | 0% | 0% | NA | NA
3019 | 3037 | Rele Termico 23-32A Tesys | Control & Automatico | 8536.49.10 | 10% |  | 0% | 0% | 0% | 0% | 0% | 0% | 0% | NA | NA
3020 | 3038 | Rele Termico 3P 16-24A | Control & Automatico | 8536.49.10 | 10% |  | 0% | 0% | 0% | 0% | 0% | 0% | 0% | NA | NA
3021 | 3039 | Circuit Breaker Atornillable 2P 50A 120/240VAC 10kAIC | Breakers | 8536.20.10 | 10% | 0% | 0% | 0% | 0% | 0% | 0% | 2% | NA | 0% | NA
3022 | 3040 | Rele Termico 7-10A Tesys | Control & Automatico | 8536.49.10 | 10% |  | 0% | 0% | 0% | 0% | 0% | 0% | 0% | NA | NA
3023 | 3041 | Rele Termico 8 Pines C/Base 10A 240V | Control & Automatico | 8536.49.10 | 10% |  | 0% | 0% | 0% | 0% | 0% | 0% | 0% | NA | NA
3024 | 3042 | Circuit Breaker Atornillable 2P 70A 120/240VAC 10kAIC | Breakers | 8536.20.10 | 10% | 0% | 0% | 0% | 0% | 0% | 0% | 2% | NA | 0% | NA
3025 | 3043 | Tuerca Hexagonal 1/2" UNF HN alta. | Soporteria | 7318.16.00 | 5%
3026 | 3044 | Retenida de Banco Galvanizada 4 (completa) | Herrajes | 7326.90.00 | 0%
3027 | 3045 | RG6 Coax Connectors for Distribution Panel Sold in 12 Pack Color Amarillo | Supresores | 8536.30.90 | 0%
3028 | 3046 | RG6 Coax Inserts for Recptacles, Sold in 12 Pack Color Almendra | Supresores | 8536.30.90 | 0%
3029 | 3047 | Riel Din 35MM X 1MTS | Control & Automatico | 8537.10.00 | 10%
3030 | 3048 | Riel Din 35MM X 2MTS. | Control & Automatico | 8537.10.00 | 10%
3031 | 3049 | Circuit Breaker Atornillable 2P 40A 120/240VAC 10kAIC | Breakers | 8536.20.10 | 10% | 0% | 0% | 0% | 0% | 0% | 0% | 2% | NA | 0% | NA
3032 | 3050 | RJ11 Jack Snap CAT 3, Ivory | Cat 3 Solutions | 8536.90.00 | 0%
3033 | 3051 | RJ45, CAT5E Rated Connectors for Distribution Panel Sold in 12 Pack Color Azul | Supresores | 8536.30.90 | 0%
3034 | 3052 | Conector Jack Cat5e RJ45-110 50um Negro | Cat 5e Solutions | 8517.62.00 | 0%
3035 | 3053 | RJ45-110 Jack-Snap CAT5E, Blue | Cat 5e Solutions | 8517.62.00 | 0%
3036 | 3054 | Conector Jack Cat5e RJ45-110 50um Verde | Cat 5e Solutions | 8517.62.00 | 0%
3037 | 3055 | Tapa Final P/Ducto Metalico Pintado 8"X8" | Canalizacion | 7307.22.00 | 5% |  | 0% | 0% | 3% | N/A | 0% | 0% | NA | NA | 0%
3038 | 3056 | Conector Jack Cat5e RJ45-110 50um Naranja | Cat 5e Solutions | 8517.62.00 | 0%
3039 | 3057 | Conector Jack Cat5e RJ45-110 50um Rojo | Cat 5e Solutions | 8517.62.00 | 0%
3040 | 3058 | Conector Jack Cat5e RJ45-110 50um Blanco | Cat 5e Solutions | 8517.62.00 | 0%
3041 | 3059 | Conector Jack Cat5e RJ45-110 50um Amarillo | Cat 5e Solutions | 8517.62.00 | 0%
3042 | 3060 | Router Wireles | LAN Equipment | 8517.62.00 | 0%
3043 | 3062 | SC Coupler Duplex | Fiber Optic & Acces. | 8535.30.00 | 0%
3044 | 3063 | SC-SC Coupler Duplex | Fiber Optic & Acces. | 8535.30.00 | 0%
3045 | 3064 | SC-SC Coupler Simplex | Fiber Optic & Acces. | 8535.30.00 | 0%
3046 | 3065 | Contacto Para Bornera NO | Control & Automatico | 8536.49.10 | 10%
3047 | 3066 | Selector 2 Posiciones 22mm | Control & Automatico | 3919.90.00 | 0%
3048 | 3067 | Selector 2 posiciones 22mm (off-on) | Control & Automatico | 3919.90.00 | 0%
3049 | 3068 | Selector 2 Posiciones Vertical | Control & Automatico | 3919.90.00 | 0%
3050 | 3069 | Selector 3 posiciones 22mm (on-off-on) | Control & Automatico | 3919.90.00 | 0%
3051 | 3070 | Selector 3 Posiciones Largo | Control & Automatico | 8536.20.90 | 10%
3052 | 3071 | Selector Switches 2 Posiciones N.O | Control & Automatico | 8536.20.10 | 10% |  | 0% | 0% | 2% | N/A | 0% | 0% | 3% | 0% | 0%
3053 | 3072 | Selectro de 3 posiciones | Control & Automatico | 8536.20.90 | 10%
3054 | 3073 | Sellador ExplosionProof KWIKO-A | Explossion Proof | 3506.99.00 | 15%
3055 | 3074 | Sello Explosion Proof 1 Horizontal Hembra | Explossion Proof | 3506.99.00 | 15%
3056 | 3075 | Sello Explosion Proof 1 Vertical Hembra | Explossion Proof | 3506.99.00 | 15%
3057 | 3076 | Sello Explosion Proof 3/4 Horizontal Hembra | Explossion Proof | 3506.99.00 | 15%
3058 | 3077 | Sello Explosion Proof 3/4 Vertical Hembra | Explossion Proof | 3506.99.00 | 15%
3059 | 3078 | Sello ExplosionProof 1/2 Horizontal Hembra | Explossion Proof | 3506.99.00 | 15%
3060 | 3079 | Sello Knockout 1 | Wiring & Device | 8536.90.00 | 0%
3061 | 3080 | Sello Knockout 1/2 | Wiring & Device | 8536.90.00 | 0%
3062 | 3081 | Sello Knockout 1-1/2 | Wiring & Device | 8536.90.00 | 0%
3063 | 3082 | Sello Knockout 1-1/4 | Wiring & Device | 8536.90.00 | 0%
3064 | 3083 | Sello Knockout 2 | Wiring & Device | 8536.90.00 | 0%
3065 | 3084 | Sello Knockout 3/4 | Wiring & Device | 8536.90.00 | 0%
3066 | 3085 | Hule Billetero #64 Bol1/4 | Utiles Oficina
3067 | 3086 | Sensor de Ocupacion, doble tecnologia, ultrasonico e infrarrojo | Luminarias & Acces. | 8531.10.00 | 0%
3068 | 3087 | Sensor Magnetico de Puerta Metalica | Wiring & Device | 3925.90.20 | 0%
3069 | 3088 | Separador Espiga Punta de Poste Tipo C | Herrajes | 7326.90.00 | 0%
3070 | 3089 | Soporte 3 Modulos C/Azul | Tomas & Switch | 8536.69.00 | 0%
3071 | 3090 | Sifon Drenaje 2" | Materiales Civiles
3072 | 3092 | Silicone Transparente 10 Onzas (TUBO) | Materiales Mecanicos
3073 | 3093 | Single Recp. HG 15Amp. 125V NEMA5-15R Ivory | Tomas & Switch | 8536.69.00 | 0%
3074 | 3094 | Sitop Modular 20 STABILIZED LOAD POWER SUPPLY INPUT: 3X400/500V AC OUTPUT: 24V DC/20 A | Control & Automatico | 8536.20.90 | 10%
3075 | 3095 | Sitop Smart 240W STABILIZED POWER SUPPLY INPUT 120/230V AC OUTPUT: 24V DC/10 A PFC | Control & Automatico | 8536.20.90 | 10%
3076 | 3096 | Sitop Smart 60W STABILIZED LOAD POWER SUPPLY INPUT: 120/230V AC OUTPUT: 24V DC/2.5 A | Control & Automatico | 8536.20.90 | 10%
3077 | 3097 | Estante deslizable 19" para teclado y ratón | Rack & Gabinet
3078 | 3098 | Estante deslizable ventilado 4-Puntos 120 lbs Profundidad de montaje 19"x24". | Rack & Gabinet
3079 | 3099 | Sobre Manila 9x12 (10 Unid.) Engomado | Utiles Oficina
3080 | 3100 | Sobre Manila 9X12 Tamaño Carta (10 Unid.) | Utiles Oficina
3081 | 3101 | Cable Aluminio OPGW Central Core 24 fiber optic Monomodo | Fiber Optic & Acces. | 8535.30.00 | 0%
3082 | 3102 | Aceite P/Roscadora RIDGID Claro (Galon) | Materiales Mecanicos
3083 | 3103 | Software de Gestion Integrada numero ilimitado de I/O, incluye 1 licencia adicional Marca TAC | Audio & Video
3084 | 3104 | Estante Solido montaje en rack profundidad 19"x19" 60lbs. | Rack & Gabinet
3085 | 3105 | Soporte Tipo L 12" P/Bandeja Tipo Rejilla | Canalizacion | 7307.22.00 | 5% |  | 0% | 0% | 3% | N/A | 0% | 0% | NA | NA | 0%
3086 | 3106 | Circuit Breaker Montaje en Riel 2P 1A 230/400V | Breakers | 8536.20.10 | 10% | 0% | 0% | 0% | 0% | 0% | 0% | 2% | NA | 0% | NA
3087 | 3107 | Luz Piloto Color Verde LED 110-220AC | Control & Automatico | 8536.20.90 | 10%
3088 | 3108 | Soporte Omega Click 100 | Canalizacion | 7307.22.00 | 5% |  | 0% | 0% | 3% | N/A | 0% | 0% | NA | NA | 0%
3089 | 3110 | Soporte P/Cono de Alivio 15KVA P/Cable XLP #1/0 | Equipo Media Tension | 8538.90.00 | 0%
3090 | 3111 | Soporte P/Cono de Alivio 15KVA P/Cable XLP #2 | Equipo Media Tension | 8538.90.00 | 0%
3091 | 3113 | Soporte Tipo L 6" P/Bandeja Tipo Rejilla | Canalizacion | 7307.22.00 | 5% |  | 0% | 0% | 3% | N/A | 0% | 0% | NA | NA | 0%
3092 | 3114 | Soporte Tipo L 8" P/Bandeja Tipo Rejilla | Canalizacion | 7307.22.00 | 5% |  | 0% | 0% | 3% | N/A | 0% | 0% | NA | NA | 0%
3093 | 3115 | Circuit Breaker 2P 30A 240V/480V | Breakers | 8536.20.10 | 10% | 0% | 0% | 0% | 0% | 0% | 0% | 2% | NA | 0% | NA
3094 | 3117 | Spray Abro Color Amarillo | Pinturas & Accs.
3095 | 3118 | Spray Abro Color Azul Medio | Pinturas & Accs.
3096 | 3119 | Spray Abro Color Rojo Cereza | Pinturas & Accs.
3097 | 3120 | Spray Abro Color Verde Jardin | Pinturas & Accs.
3098 | 3121 | Spray Aluminio Fiesta | Pinturas & Accs.
3099 | 3122 | Spray Aluminio | Pinturas & Accs.
3100 | 3123 | Spray Cromo | Pinturas & Accs.
3101 | 3124 | Spray Galvanizante Frio 13Onzas | Pinturas & Accs.
3102 | 3125 | ST Connector Multimode Simplex Ceramic | Fiber Optic & Acces. | 8535.30.00 | 0%
3103 | 3126 | Herraje Remate sencillo OPGW 13.40mm SET (extension link y cable aluminio aterrizaje) | Fiber Optic & Acces. | 8535.30.00 | 0%
3104 | 3127 | Stainless Steel Wall Plate (Toma Doble) | Tomas & Switch | 8536.69.00 | 0%
3105 | 3128 | Stainless Steel Wall Plate (Toma Chino) | Tomas & Switch | 8536.69.00 | 0%
3106 | 3129 | Stand-off-Bracket for system 66 blocks 2590025 or 2590050 | Cat 3 Solutions | 8536.90.00 | 0%
3107 | 3130 | Steel Abrazadera Unicanal EMT 1-1/2" | Soporteria | 7326.90.00 | 0%
3108 | 3131 | Steel Abrazadera Unicanal EMT 1-1/4" | Soporteria | 7326.90.00 | 0%
3109 | 3132 | Steel Abrazadera Unicanal EMT 1" | Soporteria | 7326.90.00 | 0%
3110 | 3133 | Steel Abrazadera Unicanal EMT 1/2" | Soporteria | 7326.90.00 | 0%
3111 | 3134 | Steel Abrazadera Unicanal EMT 2-1/2" | Soporteria | 7326.90.00 | 0%
3112 | 3135 | Steel Abrazadera Unicanal EMT 2" | Soporteria | 7326.90.00 | 0%
3113 | 3136 | Steel abrazadera Unicanal EMT 3-1/2" | Soporteria | 7326.90.00 | 0%
3114 | 3137 | Steel Abrazadera Unicanal EMT 3" | Soporteria | 7326.90.00 | 0%
3115 | 3138 | Steel Abrazadera Unicanal EMT 3/4" | Soporteria | 7326.90.00 | 0%
3116 | 3139 | Herraje de Suspension para Fibra Optica OPGW 13.40mm (SET) | Soporteria | 7616.99.90 | 10%
3117 | 3140 | Steel Abrazadera Unicanal EMT 4" | Soporteria | 7326.90.00 | 0%
3118 | 3141 | Caja empalme optico OPGW polipropileno 24 empalme 6.70mm (SET) | Fiber Optic & Acces. | 8517.62.00 | 0%
3119 | 3142 | Bushing Conduit 3" P/Tierra 390-40 | Accesorios Conduit | 7307.99.00 | 5% |  | 0% | 0% | 1% | N/A | 0% | 0% | 2.6% | NA | 0%
3120 | 3143 | Perno de Ojo Curvo 5/8"x16" | Herrajes | 7326.90.00 | 0%
3121 | 3144 | Impermiabilizante Fastyl Gris | Pinturas & Accs.
3122 | 3145 | Ducto Metalico galvanizado 6"x6"x8' | Canalizacion | 7307.22.00 | 5% |  | 0% | 0% | 3% | N/A | 0% | 0% | NA | NA | 0%
3123 | 3146 | Anticorrosivo Corrostyl Rojo Teja Galon | Pinturas & Accs.
3124 | 3147 | Cadena Galvanizada de 1/4 | Soporteria | 7315.89.00 | 0%
3125 | 3148 | Codo Para Ducto Metalico Galvanizado 6"X90º | Canalizacion | 7307.22.00 | 5% |  | 0% | 0% | 3% | N/A | 0% | 0% | NA | NA | 0%
3126 | 3149 | Abrazadera Tipo U 3/4'' | Soporteria | 7307.19.00 | 0%
3127 | 3150 | Tomacorriente P17 Tempra 32A 4P+E 250V IP67 | Tomas & Switch | 8535.90.00 | 0%
3128 | 3151 | Enchufe P17 Tempra 32A 4P+E 250V IP67 | Tomas & Switch | 8536.69.00 | 0%
3129 | 3152 | PMU 15KV 110KV BIL 3CTs Rango Extendido (0.15B-1.8) 200A:5A(0.15-1.8) 7970/13800GY 120V | Equipo Media Tension | 8536.90.00 | 0%
3130 | 3153 | Tomacorriente Colgante 3P 4H 20A 480V, Nema L16-20R Grado Industrial C/Negro y Blanco | Tomas & Switch | 8535.90.00 | 0%
3131 | 3154 | Enchufe Twislock Macho 3P 4H 20A 480V Nema L16-20P Grado industrial C/Negro y Blanco | Tomas & Switch | 8536.69.00 | 0%
3132 | 3155 | Abrazadera Tipo U 2'' | Soporteria | 7307.19.00 | 0%
3133 | 3156 | Load Center 24Cktos. 1PH Barras 125A 120/240V bornes principales | Tableros | 8536.20.90 | 0%
3134 | 3157 | Channel, Canal Hierro "U" 4''x20' 5 4.1LB/Pie 108LB | Materiales Mecanicos
3135 | 3158 | Valvula Cierre Rapido 1/4" Acero Inoxidable 304 2 Piezas | Materiales Mecanicos
3136 | 3159 | Bushing Conduit 2" P/Tierra | Accesorios Conduit | 7307.99.00 | 5% |  | 0% | 0% | 1% | N/A | 0% | 0% | 2.6% | NA | 0%
3137 | 3160 | Bushing Conduit 2-1/2" P/Tierra | Accesorios Conduit | 7307.99.00 | 5% |  | 0% | 0% | 1% | N/A | 0% | 0% | 2.6% | NA | 0%
3138 | 3161 | Bushing Conduit 1/2" P/Tierra | Accesorios Conduit | 7307.99.00 | 5% |  | 0% | 0% | 1% | N/A | 0% | 0% | 2.6% | NA | 0%
3139 | 3162 | Bushing Conduit 3/4" P/Tierra | Accesorios Conduit | 7307.99.00 | 5% |  | 0% | 0% | 1% | N/A | 0% | 0% | 2.6% | NA | 0%
3140 | 3163 | Bushing Conduit 1" P/Tierra | Accesorios Conduit | 7307.99.00 | 5% |  | 0% | 0% | 1% | N/A | 0% | 0% | 2.6% | NA | 0%
3141 | 3164 | Bushing Conduit 1-1/4" P/Tierra | Accesorios Conduit | 7307.99.00 | 5% |  | 0% | 0% | 1% | N/A | 0% | 0% | 2.6% | NA | 0%
3142 | 3165 | Steel Riel Unicanal Slotted-Hole (14ga) 1 - 5/8 X 1 - 5/8 (Alto) | Soporteria | 7326.90.00 | 0%
3143 | 3166 | Bushing Conduit 1-1/2" P/Tierra | Accesorios Conduit | 7307.99.00 | 5% |  | 0% | 0% | 1% | N/A | 0% | 0% | 2.6% | NA | 0%
3144 | 3167 | Steel Riel Unicanal Slotted-Hole 1 - 5/8 X 1 - 5/8 | Soporteria | 7326.90.00 | 0%
3145 | 3168 | Luminaria Spot Vertical 6'' C/Vidrio | Luminarias & Acces. | 9405.40.90 | 15% |  | 0% | 0% | 9% | 6% | 0% | 1.5% | 4% | 12%
3146 | 3169 | Steel Riel Unicanal Slotted-Hole 13/16 X 1 - 5/8 | Soporteria | 7326.90.00 | 0%
3147 | 3170 | Luminaria Tipo Canopy LED 85W 7200LM 5K | Luminarias & Acces. | 9405.40.90 | 15% |  | 0% | 0% | 9% | 6% | 0% | 1.5% | 4% | 12%
3148 | 3171 | Placa Metalica Reductora de 4''X4'' A 2''X4'' 1'' | Cajas Registro | 7326.90.00 | 0%
3149 | 3172 | Strip Panel Loaded 6 SC for 2670020 and 2681120 | Fiber Optic & Acces. | 8535.30.00 | 0%
3150 | 3173 | Placa Metalica Reductora 4"x4" a 2x4 '' 1-1/4'' | Cajas Registro | 7326.90.00 | 0%
3151 | 3174 | Camisa Acero. Inox 304 2" Roscada | Materiales Mecanicos
3152 | 3175 | Reductor Acero inoxidable Campana 304 SCH40 1-1/2"a 1" Roscable | Materiales Mecanicos
3153 | 3176 | Sumergible para empotrar w/tubo T4 150W Hydrel | Luminarias & Acces.
3154 | 3177 | Supresor Sobretension P/Control 20KA | Control & Automatico | 8536.20.10 | 10% |  | 0% | 0% | 2% | N/A | 0% | 0% | 3% | 0% | 0%
3155 | 3178 | Supresor Sobretension P/Control 40KV | Control & Automatico | 8536.20.90 | 10%
3156 | 3179 | Supresor Transcientes Residencial 120KA, 1PH 120/240VAC | Supresores | 8536.30.10 | 0%
3157 | 3180 | Supresor Transcientes Residencial 75KA, 120/240 4 Lineas Telefono, 2 Salidas TV. | Supresores | 8536.30.10 | 0%
3158 | 3181 | Cable acero 3/32" C/Forro (1/8) | Cables Acero | 7614.90.00 | 10% |  | 0% | 0% | 6.9% | NA | 0% | 1% | 3% | NA | 0%
3159 | 3182 | Surface Jack Box 1-Port White | Faceplates | 8517.70.00 | 0%
3160 | 3183 | Brida Acero Inoxidable 316L Clase 150 de 1-1/2" Roscada | Materiales Mecanicos
3161 | 3184 | Surface Jack Box 2-Port White | Faceplates | 8517.70.00 | 0%
3162 | 3185 | Surface Jack Box 4-Port White | Faceplates | 8517.70.00 | 0%
3163 | 3186 | Extractor de aire, modelo SBE-1L30-7, motor 3/4 HP | Equipo HVAC & Accs. | 7411.10.00 | 0%
3164 | 3187 | Extractor de aire,modelo SBE-2L30-20, motor 2 HP | Equipo HVAC & Accs. | 7411.10.00 | 0%
3165 | 3188 | Switch 24-Port 10/100 Rack mount with 2 gigabit port | LAN Equipment | 8517.62.00 | 0%
3166 | 3189 | Modulo de Expansion 8 Entrada /6 Salidas P/Zelio SR3B | Control & Automatico | 8536.20.90 | 10%
3167 | 3190 | Switch 8 Port 10/100 mbps | LAN Equipment | 8517.62.00 | 0%
3168 | 3191 | Switch Admin. Linksys 48 Puertos 10/100+4 Ptos. Giga | LAN Equipment | 8517.62.00 | 0%
3169 | 3192 | Switch Administrable 24 Puertos 10/100+4p. Gigabit | LAN Equipment | 8517.62.00 | 0%
3170 | 3193 | Switch Ethernet 16 Port 10/100 Rack Mountable, autovoltage | LAN Equipment | 8517.62.00 | 0%
3171 | 3194 | Switch Ethernet 24 Port 10/100 Rack Mountable, autovoltage | LAN Equipment | 8517.62.00 | 0%
3172 | 3195 | Transformador de Corriente 200:5 | Transformadores | 8504.31.00 | 0%
3173 | 3196 | Switch Ethernet 8 Port Gigabit | LAN Equipment | 8517.62.00 | 0%
3174 | 3197 | Transformador de Corriente 100:5 Nema 1 | Transformadores | 8504.31.00 | 0%
3175 | 3198 | Abrazadera PVC 3'' 2 patas | Tuberia PVC & Acces. | 3917.40.90 | 5% |  | 0% | 0% | 3% | NA | 0% | 0% | NA | NA | 0%
3176 | 3199 | Switch Ethernet VLAN 16-Port 10/100 | LAN Equipment | 8517.62.00 | 0%
3177 | 3200 | Switch Ethernet VLAN 24-Port 10/100 | LAN Equipment | 8517.62.00 | 0%
3178 | 3201 | Load Center 20Cktos. 1PH Barras 150A 120/240V bornes principales | Tableros | 8536.20.90 | 0%
3179 | 3202 | Regulador de Presion LR-3/4-D-MIDI (FESTO) | Equipo HVAC & Accs. | 7411.10.00 | 0%
3180 | 3203 | Regulador de Presion LR-1/4-D-MIDI (FESTO) | Materiales Mecanicos
3181 | 3204 | Tablero 1200A 3P 4W 38X 600V Max. 36" c/prevista main breaker y tapa | Tableros | 8537.10.00 | 10% |  | 0% | 0% | 6.9% | 0% | 0% | 0% | 0% | NA | 0%
3182 | 3205 | Tablero Servicios Generales TSG-3-S1 | Tableros | 8537.10.00 | 10% |  | 0% | 0% | 6.9% | 0% | 0% | 0% | 0% | NA | 0%
3183 | 3206 | Tablero Servicios Generales TSG-6-S2 | Tableros | 8537.10.00 | 10% |  | 0% | 0% | 6.9% | 0% | 0% | 0% | 0% | NA | 0%
3184 | 3207 | Tablero Servicios Generales TSG-6-S3 | Tableros | 8537.10.00 | 10% |  | 0% | 0% | 6.9% | 0% | 0% | 0% | 0% | NA | 0%
3185 | 3208 | Talonario de Contra Recibo Triplicados a un Color, Enumerados | Utiles Oficina
3186 | 3209 | Unidad de Disparo SG 400A 400A | Breakers | 8536.20.10 | 10% | 0% | 0% | 0% | 0% | 0% | 0% | 2% | NA | 0% | NA
3187 | 3210 | Mod. Montaje SG 600V 1200A | Breakers | 8536.20.10 | 10% | 0% | 0% | 0% | 0% | 0% | 0% | 2% | NA | 0% | NA
3188 | 3211 | Talonario de Recibo S/Copia | Utiles Oficina
3189 | 3212 | Talonario de Recibos Triplicados a un Color Enumerados | Utiles Oficina
3190 | 3215 | Tapa Espacio Azul para ESWP100 | Rack & Gabinet | 3925.90.10 | 0%
3191 | 3216 | Tapa Espacio Rojo para ESWP100 | Rack & Gabinet | 3925.90.10 | 0%
3192 | 3217 | Tapa Final P/Canaleta Color Blanco 60X40 | Canalizacion | 7307.22.00 | 5% |  | 0% | 0% | 3% | N/A | 0% | 0% | NA | NA | 0%
3193 | 3218 | Tapa Final P/Ducto Metalico Galvanizado 2 1/2X2 1/2 | Canalizacion | 7307.22.00 | 5% |  | 0% | 0% | 3% | N/A | 0% | 0% | NA | NA | 0%
3194 | 3219 | Tapa Final P/Ducto Metalico Galvanizado 4X4 | Canalizacion | 7307.22.00 | 5% |  | 0% | 0% | 3% | N/A | 0% | 0% | NA | NA | 0%
3195 | 3220 | Tapa Final P/Ducto Metalico Pintado 2 1/2X2 1/2 | Canalizacion | 7307.22.00 | 5% |  | 0% | 0% | 3% | N/A | 0% | 0% | NA | NA | 0%
3196 | 3221 | Tapa Final P/Ducto Metalico Pintado 4X4 | Canalizacion | 7307.22.00 | 5% |  | 0% | 0% | 3% | N/A | 0% | 0% | NA | NA | 0%
3197 | 3222 | Tapa Metalica Ciega 4X4 Para Intemperie | Tomas & Switch | 8536.69.00 | 0%
3198 | 3223 | Tapa Metalica P/Condulet ExplosionProof FS&FD | Explossion Proof | 7307.92.00 | 5%
3199 | 3224 | Tapa Metalica P/Luminaria 1x32 Tipo Comercial | Luminarias & Acces. | 7326.90.00 | 0%
3200 | 3225 | Tapa Metalica Pesada 2X4 Ciega | Cajas Registro | 7326.90.00 | 0%
3201 | 3226 | Tapa Metalica Redonda Color Rojo | Cajas Registro | 7326.90.00 | 0%
3202 | 3227 | Tapa para Gabinete 18X14.5X4 | Rack & Gabinet | 3925.90.10 | 0%
3203 | 3228 | Tapa para Gabinete 24X14.5X4 | Rack & Gabinet | 3925.90.10 | 0%
3204 | 3229 | Placa Metalica P/Toma doble C/Marfil Sin Tornillo | Tomas & Switch | 8536.69.00 | 0%
3205 | 3233 | Tapadera P/Bandeja Metalica Galvanizada 6" Ancho X 8' Long. Cal # 1/16 | Canalizacion | 7307.22.00 | 5% |  | 0% | 0% | 3% | N/A | 0% | 0% | NA | NA | 0%
3206 | 3234 | Tapadera P/Bandeja Metalica Galvanizada 9" Ancho X 8' Long. Cal # 1/16 | Canalizacion | 7307.22.00 | 5% |  | 0% | 0% | 3% | N/A | 0% | 0% | NA | NA | 0%
3207 | 3235 | Tapadera Metalica Octagonal P/Intemperie C/A 1/2'' | Cajas Registro | 7326.90.00 | 0%
3208 | 3236 | Tapadera Metalica Tipo Pesada 2X4 C/Agujero 1/2 | Cajas Registro | 7326.90.00 | 0%
3209 | 3237 | Tapadera Metalica Tipo Pesada 2X4 Ciega | Cajas Registro | 7326.90.00 | 0%
3210 | 3238 | Tapadera Metalica Tipo Pesada 4 1/2X4 1/2 Ciega | Cajas Registro | 7326.90.00 | 0%
3211 | 3239 | Tapadera Metalica Tipo Pesada 4X4 C/Agujero 1/2 | Cajas Registro | 7326.90.00 | 0%
3212 | 3240 | Tapadera Metalica Tipo Pesada 4X4 Ciega | Cajas Registro | 7326.90.00 | 0%
3213 | 3241 | Tapadera Metalica Tipo Pesada Octagonal C/Agujero 1/2 | Cajas Registro | 7326.90.00 | 0%
3214 | 3242 | Tapadera Metalica Tipo Pesada Octagonal Ciega | Cajas Registro | 7326.90.00 | 0%
3215 | 3243 | Tapadera Metalica Tipo Pesada Octagonal P/Intemperie Ciega | Cajas Registro | 7326.90.00 | 0%
3216 | 3244 | Tapadera P/Curva Horizontal Galvanizada 6 Ancho X 45º Cal # 3/32 | Canalizacion | 7307.22.00 | 5% |  | 0% | 0% | 3% | N/A | 0% | 0% | NA | NA | 0%
3217 | 3245 | Tapadera P/Curva Horizontal Galvanizada Tipo Escalera 6 Ancho X 90º Cal # 1/16 | Canalizacion | 7307.22.00 | 5% |  | 0% | 0% | 3% | N/A | 0% | 0% | NA | NA | 0%
3218 | 3247 | Tapadera P/Curva Horizontal Galvanizada 9 Ancho X 90º Cal # 3/32 | Canalizacion | 7307.22.00 | 5% |  | 0% | 0% | 3% | N/A | 0% | 0% | NA | NA | 0%
3219 | 3248 | Tapadera P/Curva Vertical Subida Galvanizada Tipo Escalera 6 Ancho X 90º Cal # 1/16 | Canalizacion | 7307.22.00 | 5% |  | 0% | 0% | 3% | N/A | 0% | 0% | NA | NA | 0%
3220 | 3249 | Tapadera P/Curva Vertical Bajada Galvanizada Tipo Escalera 6 Ancho X 90º Cal # 1/16 | Canalizacion | 7307.22.00 | 5% |  | 0% | 0% | 3% | N/A | 0% | 0% | NA | NA | 0%
3221 | 3251 | Tapadera P/Curva Vertical Galvanizada 9 Ancho X 90º Cal # 3/32 | Canalizacion | 7307.22.00 | 5% |  | 0% | 0% | 3% | N/A | 0% | 0% | NA | NA | 0%
3222 | 3252 | Tapadera P/Panel QO 16 Cktos. | Tableros | 8537.10.00 | 10% |  | 0% | 0% | 6.9% | 0% | 0% | 0% | 0% | NA | 0%
3223 | 3253 | Tapadera P/Panel QO 24 Cktos. | Tableros | 8537.10.00 | 10% |  | 0% | 0% | 6.9% | 0% | 0% | 0% | 0% | NA | 0%
3224 | 3254 | Tapadera P/Tee Horizontal Galvanizada 9 Ancho X 90º Cal # 3/32 | Canalizacion | 7307.22.00 | 5% |  | 0% | 0% | 3% | N/A | 0% | 0% | NA | NA | 0%
3225 | 3255 | Grasa grafitada p/Conductores de Aluminio 8 Onzas (PASTA) | Materiales Mecanicos
3226 | 3256 | Tapadera Para Condulet 1/2 | Accesorios Conduit | 7307.99.00 | 5% |  | 0% | 0% | 1% | N/A | 0% | 0% | 2.6% | NA | 0%
3227 | 3257 | Union P/Canaleta Plastica 32mmx12mm | Canalizacion | 7326.90.00 | 0%
3228 | 3258 | Cable TGP 4x10AWG | Cables Cobre | 8544.49.29 | 5% |  | 0% | 0% | 5% | 0% | 0% | 0% | NA | NA | 0%
3229 | 3259 | Terminal de Ojo Doble P/Cable # 1/0 ACSR | Wiring & Device | 8535.90.00 | 0%
3230 | 3260 | Terminal de Ojo Doble P/Cable # 3/0 ACSR | Wiring & Device | 8535.90.00 | 0%
3231 | 3261 | Union tee p/manguera 1/4" | Materiales Mecanicos
3232 | 3262 | Terminal Tipo Fargo 3X250MCM | Wiring & Device | 8536.90.00 | 0%
3233 | 3263 | Tape Transparente 2x200YD | Utiles Oficina
3234 | 3264 | Tape Transparente 3/4X36 YDS | Utiles Oficina
3235 | 3266 | Tapon Copa HG 1" | Tuberia HG & Acces. | 7307.99.00 | 5% |  | 0% | 0% | 1% | N/A | 0% | 0% | 2.6% | NA | 0%
3236 | 3267 | Tapon Copa HG 1/2" | Tuberia HG & Acces. | 7307.99.00 | 5% |  | 0% | 0% | 1% | N/A | 0% | 0% | 2.6% | NA | 0%
3237 | 3268 | Tapon Copa HG 3/4" | Tuberia HG & Acces. | 7307.99.00 | 5% |  | 0% | 0% | 1% | N/A | 0% | 0% | 2.6% | NA | 0%
3238 | 3269 | Tapon Hembra Liso CH-40 4" | Tuberia PVC & Acces. | 3917.40.90 | 5% |  | 0% | 0% | 3% | NA | 0% | 0% | NA | NA | 0%
3239 | 3270 | Tapon PVC Liso CH-40 1 | Tuberia PVC & Acces. | 3917.40.90 | 5% |  | 0% | 0% | 3% | NA | 0% | 0% | NA | NA | 0%
3240 | 3271 | Tapon PVC Liso CH-40 2 1/2 | Tuberia PVC & Acces. | 3917.40.90 | 5% |  | 0% | 0% | 3% | NA | 0% | 0% | NA | NA | 0%
3241 | 3272 | Tapon PVC CH-40 2 | Tuberia PVC & Acces. | 3917.40.90 | 5% |  | 0% | 0% | 3% | NA | 0% | 0% | NA | NA | 0%
3242 | 3273 | Tapon PVC Liso CH-40 2 hechizo | Tuberia PVC & Acces. | 3917.40.90 | 5% |  | 0% | 0% | 3% | NA | 0% | 0% | NA | NA | 0%
3243 | 3274 | Tapon PVC Liso CH-40 2'' Hechizo | Tuberia PVC & Acces. | 3917.40.90 | 5% |  | 0% | 0% | 3% | NA | 0% | 0% | NA | NA | 0%
3244 | 3275 | Tapon PVC Liso CH-20 3 Hechizo | Tuberia PVC & Acces. | 3917.40.90 | 5% |  | 0% | 0% | 3% | NA | 0% | 0% | NA | NA | 0%
3245 | 3276 | Tapon PVC Liso CH-40 3'' Hechizo | Tuberia PVC & Acces. | 3917.40.90 | 5% |  | 0% | 0% | 3% | NA | 0% | 0% | NA | NA | 0%
3246 | 3277 | Tapon PVC Liso CH-40 3/4 | Tuberia PVC & Acces. | 3917.40.90 | 5% |  | 0% | 0% | 3% | NA | 0% | 0% | NA | NA | 0%
3247 | 3278 | Tapon PVC Liso CH-20 4 Hechizo | Tuberia PVC & Acces. | 3917.40.90 | 5% |  | 0% | 0% | 3% | NA | 0% | 0% | NA | NA | 0%
3248 | 3279 | Tapon PVC Liso CH-40 4'' Potable | Tuberia PVC & Acces. | 3917.40.90 | 5% |  | 0% | 0% | 3% | NA | 0% | 0% | NA | NA | 0%
3249 | 3280 | Tapon PVC Roscado Hembra CH-40 1'' | Tuberia PVC & Acces. | 3917.40.90 | 5% |  | 0% | 0% | 3% | NA | 0% | 0% | NA | NA | 0%
3250 | 3281 | Tapon PVC Roscado Hembra CH-40 2-1/2'' | Tuberia PVC & Acces. | 3917.40.90 | 5% |  | 0% | 0% | 3% | NA | 0% | 0% | NA | NA | 0%
3251 | 3282 | Tapon PVC Roscado Hembra CH-40 2'' | Tuberia PVC & Acces. | 3917.40.90 | 5% |  | 0% | 0% | 3% | NA | 0% | 0% | NA | NA | 0%
3252 | 3283 | Tapon PVC Roscado Hembra CH-40 1/2'' | Tuberia PVC & Acces. | 3917.40.90 | 5% |  | 0% | 0% | 3% | NA | 0% | 0% | NA | NA | 0%
3253 | 3284 | Tapon PVC Roscado Hembra SDR 32.5 1-1/4'' | Tuberia PVC & Acces. | 3917.40.90 | 5% |  | 0% | 0% | 3% | NA | 0% | 0% | NA | NA | 0%
3254 | 3285 | Tapon PVC Liso SDR 32.5 1/2'' | Tuberia PVC & Acces. | 3917.40.90 | 5% |  | 0% | 0% | 3% | NA | 0% | 0% | NA | NA | 0%
3255 | 3286 | Tapon PVC Roscado Hembra SDR 32.5 3'' | Tuberia PVC & Acces. | 3917.40.90 | 5% |  | 0% | 0% | 3% | NA | 0% | 0% | NA | NA | 0%
3256 | 3287 | Tapon PVC Roscado Hembra SDR 32.5 3/4'' | Tuberia PVC & Acces. | 3917.40.90 | 5% |  | 0% | 0% | 3% | NA | 0% | 0% | NA | NA | 0%
3257 | 3288 | Tapon PVC Liso CH-40 4 Hechizo | Tuberia PVC & Acces. | 3917.40.90 | 5% |  | 0% | 0% | 3% | NA | 0% | 0% | NA | NA | 0%
3258 | 3289 | Tarjeta de Proximidad | Audio & Video
3259 | 3290 | Tarjetas de Presentacion en Cartulina Lino, Impresas a Color ( Solo 1 cara ) | Utiles Oficina
3260 | 3292 | Tee Horizontal Galvanizada Tipo Escalera 12 Ancho X 4 Alto Cal # 1/16 | Canalizacion | 7307.22.00 | 5% |  | 0% | 0% | 3% | N/A | 0% | 0% | NA | NA | 0%
3261 | 3293 | Tee Horizontal Galvanizada Tipo Escalera 16'' Ancho X 4 Alto Cal # 1/16 | Canalizacion | 7307.22.00 | 5% |  | 0% | 0% | 3% | N/A | 0% | 0% | NA | NA | 0%
3262 | 3294 | Tee Horizontal Galvanizada Tipo Escalera 18'' Ancho X 4 Alto Cal # 1/16 | Canalizacion | 7307.22.00 | 5% |  | 0% | 0% | 3% | N/A | 0% | 0% | NA | NA | 0%
3263 | 3295 | Tee Horizontal Galvanizada Tipo Escalera 18 Ancho X 6 Alto Cal # 1/16 | Canalizacion | 7307.22.00 | 5% |  | 0% | 0% | 3% | N/A | 0% | 0% | NA | NA | 0%
3264 | 3296 | Tee Horizontal Galvanizada Tipo Escalera 24 Ancho X 4 Alto Cal # 3/32 | Canalizacion | 7307.22.00 | 5% |  | 0% | 0% | 3% | N/A | 0% | 0% | NA | NA | 0%
3265 | 3297 | Tee Horizontal Galvanizada Tipo Escalera 4 Ancho X 4 Alto Cal # 1/16 | Canalizacion | 7307.22.00 | 5% |  | 0% | 0% | 3% | N/A | 0% | 0% | NA | NA | 0%
3266 | 3298 | Tee Horizontal Galvanizada Tipo Escalera 6 Ancho X 4 Alto Cal # 1/16 | Canalizacion | 7307.22.00 | 5% |  | 0% | 0% | 3% | N/A | 0% | 0% | NA | NA | 0%
3267 | 3299 | Tee Horizontal Galvanizada Tipo Escalera 8 Ancho X 4 Alto Cal # 1/16 | Canalizacion | 7307.22.00 | 5% |  | 0% | 0% | 3% | N/A | 0% | 0% | NA | NA | 0%
3268 | 3300 | Tee Horizontal Galvanizada Tipo Escalera 9 Ancho X 6 Alto 90° Cal # 1/16 | Canalizacion | 7307.22.00 | 5% |  | 0% | 0% | 3% | N/A | 0% | 0% | NA | NA | 0%
3269 | 3301 | Tee P/Ducto Metalico Pintado 6X4X90º | Canalizacion | 7307.22.00 | 5% |  | 0% | 0% | 3% | N/A | 0% | 0% | NA | NA | 0%
3270 | 3302 | Tee Para Ducto Metalico Galvanizado 2 1/2X2 1/2 | Canalizacion | 7307.22.00 | 5% |  | 0% | 0% | 3% | N/A | 0% | 0% | NA | NA | 0%
3271 | 3303 | Tee Para Ducto Metalico Galvanizado 4X4 | Canalizacion | 7307.22.00 | 5% |  | 0% | 0% | 3% | N/A | 0% | 0% | NA | NA | 0%
3272 | 3304 | Tee Para Ducto Metalico Pintado 2 1/2X2 1/2 | Canalizacion | 7307.22.00 | 5% |  | 0% | 0% | 3% | N/A | 0% | 0% | NA | NA | 0%
3273 | 3305 | Tee Para Ducto Metalico pintado 4X4 | Canalizacion | 7307.22.00 | 5% |  | 0% | 0% | 3% | N/A | 0% | 0% | NA | NA | 0%
3274 | 3306 | Tee Para Ducto Metalico Pintado 6X6 | Canalizacion | 7307.22.00 | 5% |  | 0% | 0% | 3% | N/A | 0% | 0% | NA | NA | 0%
3275 | 3307 | Tee PVC Drenaje sdr 41 2' | Tuberia PVC & Acces. | 3917.40.90 | 5% |  | 0% | 0% | 3% | NA | 0% | 0% | NA | NA | 0%
3276 | 3308 | Perno de Rosca Corrida 3/4x22'' | Herrajes | 7326.90.00 | 0%
3277 | 3309 | Terminal de Ojo Doble P/Cable # 1/0 Barril largo | Wiring & Device | 8535.90.00 | 0%
3278 | 3311 | Disco Corte Zirconio Flex/Inox 4-1/2"x7/8" | Materiales Civiles
3279 | 3312 | Tee PVC Lisa sdr 32.5 2" | Tuberia PVC & Acces. | 3917.40.90 | 5% |  | 0% | 0% | 3% | NA | 0% | 0% | NA | NA | 0%
3280 | 3313 | Tee PVC Lisa sdr 32.5 6" | Tuberia PVC & Acces. | 3917.40.90 | 5% |  | 0% | 0% | 3% | NA | 0% | 0% | NA | NA | 0%
3281 | 3314 | Teflon H339 3/4 | Materiales Mecanicos
3282 | 3315 | Circuit breaker BR 2P 70A 120/240V | Breakers | 8536.20.10 | 10% | 0% | 0% | 0% | 0% | 0% | 0% | 2% | NA | 0% | NA
3283 | 3316 | Tensor 7/8 Gancho/Ojo | Soporteria | 7326.90.00 | 0%
3284 | 3317 | Terminal Bronce PNL 1/0 | Wiring & Device | 7413.00.90 | 0%
3285 | 3318 | Terminal de Bronce Tipo PNL P/Cable #4 | Wiring & Device | 8536.90.00 | 0%
3286 | 3319 | Anticorrosivo Corrostyl Rojo Oxido Gln. | Pinturas & Accs.
3287 | 3320 | Terminal de Ojo Compresion P/Cable #1/0AWG | Wiring & Device | 8535.90.00 | 0%
3288 | 3321 | Terminal de Ojo Compresion #2/0AWG | Wiring & Device | 8535.90.00 | 0%
3289 | 3322 | Terminal de Ojo Compresion P/Cable #2AWG | Wiring & Device | 8535.90.00 | 0%
3290 | 3323 | Terminal de Ojo Compresion #3/0AWG | Wiring & Device | 8535.90.00 | 0%
3291 | 3324 | Terminal de Ojo Compresion #350AWG | Wiring & Device | 8535.90.00 | 0%
3292 | 3325 | Terminal de Ojo Compresion #4/0AWG | Wiring & Device | 8535.90.00 | 0%
3293 | 3326 | Terminal de Ojo Compresion (forrado C/Amarillo ) #4AWG | Wiring & Device | 8535.90.00 | 0%
3294 | 3327 | Terminal de Ojo Compresion #6AWG | Wiring & Device | 8535.90.00 | 0%
3295 | 3328 | Terminal de Ojo Compresion P/Cable #8AWG | Wiring & Device | 8535.90.00 | 0%
3296 | 3329 | Terminal de Ojo Compresion P/Cable # 250AWG | Wiring & Device | 8535.90.00 | 0%
3297 | 3330 | Terminal de Ojo Doble P/Cable # 1/0 | Wiring & Device | 8535.90.00 | 0%
3298 | 3331 | Terminal de Ojo Doble P/Cable # 2 | Wiring & Device | 8535.90.00 | 0%
3299 | 3332 | Terminal de Ojo Doble P/Cable # 3/0 | Wiring & Device | 8535.90.00 | 0%
3300 | 3333 | Terminal de Ojo Doble P/Cable # 350 Barril Largo | Wiring & Device | 8535.90.00 | 0%
3301 | 3334 | Terminal de Ojo Doble P/Cable # 350 barril largo | Wiring & Device | 8535.90.00 | 0%
3302 | 3335 | Terminal de Ojo Doble P/Cable # 500 | Wiring & Device | 8535.90.00 | 0%
3303 | 3336 | Terminal de Ojo P/Cable # 3/0 | Wiring & Device | 8535.90.00 | 0%
3304 | 3337 | Terminal de Ojo P/Cable # 350 | Wiring & Device | 8535.90.00 | 0%
3305 | 3338 | Terminal de Ojo Compresion P/Cable # 750 | Wiring & Device | 8535.90.00 | 0%
3306 | 3339 | Terminal Hembra P/Cable #10-12 AWG | Wiring & Device | 8535.90.00 | 0%
3307 | 3340 | Terminal de Ojo Compresion P/Cable # 14 (agujero 6ml) | Wiring & Device | 8535.90.00 | 0%
3308 | 3341 | Terminal Ojo Compresion P/Cable 10-12AWG Agujero 1/4'' | Wiring & Device | 8535.90.00 | 0%
3309 | 3342 | Terminal PNL Aluminio P/Cable # 300MCM | Wiring & Device | 8535.90.00 | 0%
3310 | 3343 | Terminal PNL Aluminio Para 1 entrada Cable # 250MCM | Wiring & Device | 8535.90.00 | 0%
3311 | 3344 | Terminal PNL De Cobre P/Cable 500 | Wiring & Device | 8535.90.00 | 0%
3312 | 3345 | Terminal Tipo Fargo 3X300-500MCM | Wiring & Device | 8535.90.00 | 0%
3313 | 3346 | Terminal Tipo Fargo 3X500-800MCM | Wiring & Device | 8535.90.00 | 0%
3314 | 3347 | Terminal Tipo Fargo 4X300-500MCM | Wiring & Device | 8535.90.00 | 0%
3315 | 3348 | Terminal Tipo Fargo 4X500-800MCM | Wiring & Device | 8535.90.00 | 0%
3316 | 3349 | Terminal Tipo Pin # 1/0 ASCR | Herrajes | 7616.10.00 | 0%
3317 | 3350 | Terminal Tipo PIN Para Cable #1/0 Barril Largo | Herrajes | 7616.10.00 | 0%
3318 | 3351 | Terminal Tipo PIN Para Cable #10 | Wiring & Device | 8535.90.00 | 0%
3319 | 3352 | Terminal Tipo PIN Para Cable #12 | Wiring & Device | 8535.90.00 | 0%
3320 | 3353 | Terminal Tipo PIN Para Cable #2 | Herrajes | 7616.10.00 | 0%
3321 | 3354 | Terminal Tipo PIN Para Cable #3/0 | Herrajes | 7616.10.00 | 0%
3322 | 3355 | Terminal Tipo PIN Para Cable #4/0 | Herrajes | 7616.10.00 | 0%
3323 | 3356 | Thiner Laca ( Galon ) | Pinturas & Accs.
3324 | 3357 | Tinta 18C0032 (32) Negro X5250/70/Z816 | Utiles Oficina
3325 | 3358 | Tinta 18C0033 Color X5200/8300/Z800 | Utiles Oficina
3326 | 3359 | Disco Corte Hierro 7"x1/8"x7/8" | Materiales Civiles
3327 | 3360 | Tapadera P/Curva Horizontal Galvanizada Tipo Escalera 24'' Ancho X 90º Cal # 1/16 | Canalizacion | 7307.22.00 | 5% |  | 0% | 0% | 3% | N/A | 0% | 0% | NA | NA | 0%
3328 | 3361 | Tirante de Platina 1/4"X1/4"X30" | Herrajes | 7616.10.00 | 0%
3329 | 3362 | Tirante de Platina Angular (50) 1-3/4"X1-3/4"X3/16"x11/16" | Herrajes | 7616.10.00 | 0%
3330 | 3363 | Toldo Plastico 15´x30´ | Materiales Mecanicos
3331 | 3364 | Tomacorriente Explosion Proof EFSR | Explossion Proof | 8536.20.10 | 10%
3332 | 3365 | Tomacorriente Colgante grado Industrial 15A 125V 2P 3W L5-15R | Tomas & Switch | 8535.90.00 | 0%
3333 | 3366 | Tomacorriente Colgante 20A 250V 3P 4W Nema L1520C | Tomas & Switch | 8535.90.00 | 0%
3334 | 3367 | Tomacorriente empotrable grado industrial 50A 2P 3W 250V Nema 6-50R | Tomas & Switch | 8535.90.00 | 0%
3335 | 3368 | Tomacorriente de piso Grado comerical en caja y placa 15A 125V 2P-3W Nema 5-15R C/Marfil | Tomas & Switch | 8535.90.00 | 0%
3336 | 3369 | Tomacorriente de piso de potencia placa color Bronce 15A (NOUSAR) | Tomas & Switch | 8535.90.00 | 0%
3337 | 3370 | Tomacorriente Doble 15A 120V C/Placa | Tomas & Switch | 8535.90.00 | 0%
3338 | 3371 | Tomacorriente doble Grado Industrial 15A 2P 3W 125V Nema 5-15R | Tomas & Switch | 8535.90.00 | 0%
3339 | 3372 | Tomacorriente doble tierra aislada 15A 2P 3W 125V nema 5-15R | Tomas & Switch | 8535.90.00 | 0%
3340 | 3373 | Tomacorriente doble Grado Comercial 20A 2P 3W 125V NEMA 5-20R C/Marfil | Tomas & Switch | 8535.90.00 | 0%
3341 | 3374 | Tomacorriente doble falla a tierra GFCI 20A 125V C/placa | Tomas & Switch | 8535.90.00 | 0%
3342 | 3375 | Tomacorriente doble empotrable estandar 15A 125V Nema 5-15 C/Marfil | Tomas & Switch | 8535.90.00 | 0%
3343 | 3376 | Tomacorriente doble empotrable estandar 15A 125V Nema5-15 C/Marfil | Tomas & Switch | 8535.90.00 | 0%
3344 | 3377 | Tomacorriente doble empotrable, Grado Comercial 20A 125V Nema 5-20 C/Marfil | Tomas & Switch | 8535.90.00 | 0%
3345 | 3379 | Transformador Padmount 500KVA 3PH HV;13800D LV;208Y/120V Dead Front, Radial Feed | Transformadores | 8504.34.00 | 0%
3346 | 3380 | Tomacorriente doble empotrar, grado comercial 20A 250V Nema 6-20 | Tomas & Switch | 8535.90.00 | 0%
3347 | 3381 | Tomacorriente doble empotrar, grado hospital 15A 125V Nema 5-15 | Tomas & Switch | 8535.90.00 | 0%
3348 | 3382 | Tapadera P/Curva Vertical Bajada Galvanizada Tipo Escalera 24'' Ancho X 90º Cal # 1/16 | Canalizacion | 7307.22.00 | 5% |  | 0% | 0% | 3% | N/A | 0% | 0% | NA | NA | 0%
3349 | 3383 | Tomacorriente doble empotrar, grado hospital 20A 125V Nema 5-20 | Tomas & Switch | 8535.90.00 | 0%
3350 | 3384 | Tomacorriente doble empotrar Grado hospital 20A 125V Nema 5-20 | Tomas & Switch | 8535.90.00 | 0%
3351 | 3385 | Cuarton de madera rustica 4x4x20 | Materiales Civiles
3352 | 3386 | PP Banco Capacitores 3PH 100kvar 4 etapas 25kvar 240V en gabinete con sus protecciones | Equipo Medicion | 8536.50.60 | 0%
3353 | 3387 | Tomacorriente doble empotrar Grado industrial 15A 250V Nema 6-15 | Tomas & Switch | 8535.90.00 | 0%
3354 | 3388 | Placa HN 12"x12"x1/2" | Materiales Mecanicos
3355 | 3389 | Tomacorriente doble empotrar Grado industrial 20A 125V Nema 5-20 C/Naranja | Tomas & Switch | 8535.90.00 | 0%
3356 | 3391 | Tornillo Cabeza Hexagonal Acero Inox. R/C 3/16"X3/4" Completo. 2 arandelas planas,1 presion,1 tuerca | Tonirlleria & Pernos | 7318.15.00 | 5% |  | 0% | 0% | 1% | 0% | 0% | 0% | 0% | NA | 0%
3357 | 3392 | Ensamblaje neutro a tierra; 15-100 A | Breakers | 8536.20.10 | 10% | 0% | 0% | 0% | 0% | 0% | 0% | 2% | NA | 0% | NA
3358 | 3393 | Lazo Trenzado 3/4 | Materiales Civiles
3359 | 3394 | Conector Linea Viva #6- 250 Bronce | Herrajes | 8536.50.90 | 0%
3360 | 3395 | Tomacorriente doble superficial 15A 125V Nema 5-15 | Tomas & Switch | 8535.90.00 | 0%
3361 | 3396 | Tomacorriente doble tierra aislada 15A 2P 3W 125V Nema 5-15 | Tomas & Switch | 8535.90.00 | 0%
3362 | 3397 | Tomacorriente Twislock Empotrable Puesta a Tierra 20A 2P 3W 250V Nema L6-20R | Tomas & Switch | 8535.90.00 | 0%
3363 | 3398 | Tomacorriente Empotrable 30A 125/250V Nema 10-30R | Tomas & Switch | 8535.90.00 | 0%
3364 | 3399 | Tomacorriente Empotrable 50A 2P 4W 125/250V Nema 14-50R | Tomas & Switch | 8535.90.00 | 0%
3365 | 3400 | Tomacorriente P/TV Modus Plus Color Blanco | Tomas & Switch | 8535.90.00 | 0%
3366 | 3401 | Transformador Corriente 100:5A | Transformadores | 8504.34.00 | 0%
3367 | 3402 | Tomacorriente Seguridad Empotrable 30A 125V Nema L5-30 | Tomas & Switch | 8535.90.00 | 0%
3368 | 3403 | Tomacorriente sencillo Grado HD 15A 2P 3W 125V Nema 5-15 C/Marfil | Tomas & Switch | 8535.90.00 | 0%
3369 | 3404 | Tapadera Metalica Octagonal P/Intemperie C/A 1/2'' | Cajas Registro | 7326.90.00 | 0%
3370 | 3405 | Transferencia Manual Breakers Regulables 3PH 1200Amp. 600V | Transfers & Switch | 8537.10.00 | 10%
3371 | 3406 | Tomacorriente Twislock Empotrar Grado Industrial 30A 3P-4W125/250V Nema L1430R | Tomas & Switch | 8535.90.00 | 0%
3372 | 3407 | Tomacorriente sencillo empotrar 30A 250V 2P-3W Nema 6-30R | Tomas & Switch | 8535.90.00 | 0%
3373 | 3408 | Tomacorriente sencillo empotrar Grado Industrial 50A 3P-3W 125/250V | Tomas & Switch | 8535.90.00 | 0%
3374 | 3409 | Tomacorriente sencillo empotrar 50A 3P-3W 125/250V Nema 10-50 | Tomas & Switch | 8535.90.00 | 0%
3375 | 3410 | Tubo HN Estructural Cuadrado 2"X4"X20' Chapa #11 | Tuberia HN & Acces. | 7305.19.00 | 0%
3376 | 3411 | Tomacorriente sencillo empotrar 50A 3P-4W 125/250V Nema 14-50 | Tomas & Switch | 8535.90.00 | 0%
3377 | 3412 | Tomacorriente sencillo empotrar 50A 2P-3W 250V Nema 6-50 | Tomas & Switch | 8535.90.00 | 0%
3378 | 3413 | Tomacorriente sencillo empotrar Grado comercial 15A 125V Nema 5-15 | Tomas & Switch | 8535.90.00 | 0%
3379 | 3414 | Tomacorriente sencillo empotrar Grado comercial 15A 250V Nema 6-15 | Tomas & Switch | 8535.90.00 | 0%
3380 | 3415 | Tomacorriente sencillo empotrar Grado comercial 20A 125/250V Nema 10-20 | Tomas & Switch | 8535.90.00 | 0%
3381 | 3416 | Tomacorriente sencillo empotrar Grado comercial 20A 125V Nema 5-20 | Tomas & Switch | 8535.90.00 | 0%
3382 | 3417 | Tomacorriente sencillo empotrar Grado comercial 20A 250V Nema 6-20 | Tomas & Switch | 8535.90.00 | 0%
3383 | 3418 | Placa Especial Nema Decora C/Blanca | Tomas & Switch | 3925.90.10 | 10%
3384 | 3419 | Tomacorriente sencillo superficial 30A 2P-3W 250V Nema 6-30R | Tomas & Switch | 8535.90.00 | 0%
3385 | 3420 | Tomacorriente sencillo superficial 50A 3P-3W 125/250V Nema 10-50 | Tomas & Switch | 8535.90.00 | 0%
3386 | 3421 | Transformador Corriente 200:5 600V | Transformadores | 8504.34.00 | 0%
3387 | 3422 | Guardamotor 2.5 4A 690V 50/60HZ | Control & Automatico | 8536.20.90 | 10%
3388 | 3423 | Toma Combinado USB 15A 125V /5V 60HZ DC/CC | Tomas & Switch | 8536.69.00 | 0%
3389 | 3424 | Tomacorriente Twislock Empotrable 20A 250V 3P 4W Nema L15-20R | Tomas & Switch | 8535.90.00 | 0%
3390 | 3425 | Power Logic 24V 4W con Software Incluido | Control & Automatico | 8536.20.90 | 10%
3391 | 3426 | Conector Jack Cat5e estilo Keystone C/Azul | Cat 5e Solutions | 8517.62.00 | 0%
3392 | 3427 | Tomacorriente-Interruptor empotrar, grado comercial 15A 125V Nema 5-15 | Tomas & Switch | 8535.90.00 | 0%
3393 | 3429 | Tornillo Goloso P/Lamina 8x1 (S6) | Tonirlleria & Pernos | 7318.15.00 | 5% |  | 0% | 0% | 1% | 0% | 0% | 0% | 0% | NA | 0%
3394 | 3430 | Toma-Interruptor empotrar, estandar 15A 125V Nema 5-15 | Tomas & Switch | 8536.50.90 | 0%
3395 | 3431 | Toner HP CB436A NEG P/P1505/M1120/M1522 | Utiles Oficina
3396 | 3432 | Toner Impresora SharK AL2040CS | Utiles Oficina
3397 | 3433 | KIT Herramientas (Case, PUNCH TOOL, Stripper, Crimping Tool) | Herramientas & Segur
3398 | 3434 | Valvula de cierre rapido 1/4" cromada | Materiales Mecanicos
3399 | 3435 | Tope Metalico Ancho 8 P/Borne | Control & Automatico | 8536.20.90 | 10%
3400 | 3436 | Tornillo Bronce 1 1/2X1/16 | Tonirlleria & Pernos | 7318.15.00 | 5% |  | 0% | 0% | 1% | 0% | 0% | 0% | 0% | NA | 0%
3401 | 3437 | Tornillo Bronce 1 1/4X1/4 C/Tuerca Hexagonal | Tonirlleria & Pernos | 7318.15.00 | 5% |  | 0% | 0% | 1% | 0% | 0% | 0% | 0% | NA | 0%
3402 | 3438 | Tornillo Cabeza Hexagonal Galvanizado 5/8"x4 | Tonirlleria & Pernos | 7318.15.00 | 5% |  | 0% | 0% | 1% | 0% | 0% | 0% | 0% | NA | 0%
3403 | 3439 | Tornillo Bronce 3/8x2 | Tonirlleria & Pernos | 7318.15.00 | 5% |  | 0% | 0% | 1% | 0% | 0% | 0% | 0% | NA | 0%
3404 | 3440 | Valvula Cierre Rapido 1-1/4" Roscada 150psi Bronce | Materiales Mecanicos
3405 | 3441 | Tornillo Cabeza Hexagonal Galvanizado 3/4X3/16 | Tonirlleria & Pernos | 7318.15.00 | 5% |  | 0% | 0% | 1% | 0% | 0% | 0% | 0% | NA | 0%
3406 | 3442 | Tornillo Cabeza Hexagonal Galvanizado 3/8X1 1/2 | Tonirlleria & Pernos | 7318.15.00 | 5% |  | 0% | 0% | 1% | 0% | 0% | 0% | 0% | NA | 0%
3407 | 3443 | Tornillo Cabeza Hexagonal Galvanizado 3/8X1 | Tonirlleria & Pernos | 7318.15.00 | 5% |  | 0% | 0% | 1% | 0% | 0% | 0% | 0% | NA | 0%
3408 | 3444 | Tornillo Cabeza Hexagonal Galvanizado 3/8X1/2 | Tonirlleria & Pernos | 7318.15.00 | 5% |  | 0% | 0% | 1% | 0% | 0% | 0% | 0% | NA | 0%
3409 | 3445 | Tornillo Cabeza Hexagonal Galvanizado 3/8X2 | Tonirlleria & Pernos | 7318.15.00 | 5% |  | 0% | 0% | 1% | 0% | 0% | 0% | 0% | NA | 0%
3410 | 3446 | Tornillo Cabeza Hexagonal Galvanizado 5/16X1 1/2 | Tonirlleria & Pernos | 7318.15.00 | 5% |  | 0% | 0% | 1% | 0% | 0% | 0% | 0% | NA | 0%
3411 | 3447 | Tornillo Cabeza Redonda Galvanizado 1/4X1/2 | Tonirlleria & Pernos | 7318.15.00 | 5% |  | 0% | 0% | 1% | 0% | 0% | 0% | 0% | NA | 0%
3412 | 3448 | Tornillo Cabeza Redonda Galvanizado 3/8X1 1/2 | Tonirlleria & Pernos | 7318.15.00 | 5% |  | 0% | 0% | 1% | 0% | 0% | 0% | 0% | NA | 0%
3413 | 3449 | Tornillo Galvanizado Cabeza Phillips 1/2"X1/4" C/Tuerca | Tonirlleria & Pernos | 7318.15.00 | 5% |  | 0% | 0% | 1% | 0% | 0% | 0% | 0% | NA | 0%
3414 | 3450 | Tornillo Galvanizado Cabeza Phillips 1/4X3 | Tonirlleria & Pernos | 7318.15.00 | 5% |  | 0% | 0% | 1% | 0% | 0% | 0% | 0% | NA | 0%
3415 | 3451 | Tornillo Galvanizado Cabeza Phillips Rosca Corrida 4mmX1/2 | Tonirlleria & Pernos | 7318.15.00 | 5% |  | 0% | 0% | 1% | 0% | 0% | 0% | 0% | NA | 0%
3416 | 3452 | Tornillo Goloso P/Expansor S10 x1-1/2 Inox | Tonirlleria & Pernos | 7318.15.00 | 5% |  | 0% | 0% | 1% | 0% | 0% | 0% | 0% | NA | 0%
3417 | 3453 | Tornillo Goloso P/Expansor S8 | Tonirlleria & Pernos | 7318.15.00 | 5% |  | 0% | 0% | 1% | 0% | 0% | 0% | 0% | NA | 0%
3418 | 3454 | Tornillo Punta de Broca 1/4X1 | Tonirlleria & Pernos | 7318.15.00 | 5% |  | 0% | 0% | 1% | 0% | 0% | 0% | 0% | NA | 0%
3419 | 3455 | Tornillo Punta de Broca 1/4X1/2 | Tonirlleria & Pernos | 7318.15.00 | 5% |  | 0% | 0% | 1% | 0% | 0% | 0% | 0% | NA | 0%
3420 | 3456 | Tornillo Punta de Broca 1/4X2 | Tonirlleria & Pernos | 7318.15.00 | 5% |  | 0% | 0% | 1% | 0% | 0% | 0% | 0% | NA | 0%
3421 | 3457 | Tornillo Punta de Broca 1/4X2-1/2 | Tonirlleria & Pernos | 7318.15.00 | 5% |  | 0% | 0% | 1% | 0% | 0% | 0% | 0% | NA | 0%
3422 | 3458 | Tornillo Punta de Broca 1/4X3 | Tonirlleria & Pernos | 7318.15.00 | 5% |  | 0% | 0% | 1% | 0% | 0% | 0% | 0% | NA | 0%
3423 | 3459 | Tornillo Punta de Broca 1/8X1/2 | Tonirlleria & Pernos | 7318.15.00 | 5% |  | 0% | 0% | 1% | 0% | 0% | 0% | 0% | NA | 0%
3424 | 3460 | Tornillo Punta de Broca 3/16X1/2 | Tonirlleria & Pernos | 7318.15.00 | 5% |  | 0% | 0% | 1% | 0% | 0% | 0% | 0% | NA | 0%
3425 | 3461 | Valvula de cierre rapido 1-1/2" cromada | Materiales Mecanicos
3426 | 3462 | Valvula Control tres vias tipo Bola de 3/4" Modelo B318 con CV de 7.4 (Actuador de 24V) | Materiales Mecanicos
3427 | 3463 | Transferencia Automatica 600Amp. 3PH 208V Gabinete Nema1, Controlador electronico ATC -300 | Transfers & Switch | 8536.20.10 | 10%
3428 | 3464 | Interruptor de Doble Tiro 600A 3P 600V Not Fusible, Nema 1 | Transfers & Switch | 8536.20.90 | 0%
3429 | 3465 | Transformador Aceite 25KVA, 19920Y/34500V 120/240V | Transformadores | 8504.34.00 | 0%
3430 | 3466 | Transformador Aceite 15KVA, 13KV 120/240V | Transformadores | 8504.31.00 | 0%
3431 | 3467 | Fibra Optica 12 Hilos Singlemode Loose Tube Fig-8 OFC 62.5/125um | Fiber Optic & Acces. | 8535.30.00 | 0%
3432 | 3468 | Transformador Aceite 25KVA, 13KV 120/240V | Transformadores | 8504.31.00 | 0%
3433 | 3469 | Transformador Aceite 37.5KVA, 13KV 120/240V | Transformadores | 8504.31.00 | 0%
3434 | 3470 | Transformador Aceite 37.5KVA, 34.5KVA 120/240V | Transformadores | 8504.31.00 | 0%
3435 | 3471 | Transformador Aceite 50KVA 34500/9620 -120/240V | Transformadores | 8504.31.00 | 0%
3436 | 3472 | Transformador Control 100VA 480V - 120V | Control & Automatico | 8536.90.00 | 0%
3437 | 3473 | Transformador Control 500VA PRIM. V- 240/480. SEC. V- 120 | Control & Automatico | 8536.90.00 | 0%
3438 | 3474 | Transformador Control 50VA 480V-120V | Control & Automatico | 8536.90.00 | 0%
3439 | 3475 | Transformador Control 75VA 120/240VAC-24VAC | Control & Automatico | 8536.90.00 | 0%
3440 | 3476 | Transformador de Corriente 1200:5 A 600V 10KV Type 120R | Transformadores | 8504.31.00 | 0%
3441 | 3477 | Transformador de Corriente 200:5 A 600V 10KV nema1 | Transformadores | 8504.31.00 | 0%
3442 | 3478 | Transformador de Corriente 2000:5 Nema 1 | Transformadores | 8504.31.00 | 0%
3443 | 3479 | Transformador de Corriente 2500:5 A 600V 10KV Type 100R | Transformadores | 8504.31.00 | 0%
3444 | 3480 | Transformador de Corriente 2500:5 A 600V 10KV Type 210R | Transformadores | 8504.31.00 | 0%
3445 | 3481 | Transformador de Corriente 300:5 A 600V 10KV | Transformadores | 8504.31.00 | 0%
3446 | 3482 | Transformador de Corriente 400:5 A 600V 10KV nema1 | Transformadores | 8504.31.00 | 0%
3447 | 3483 | Arrancador en Caja 12A 240V 50/60HZ PB | Transformadores | 8504.21.00 | 0%
3448 | 3484 | Circuit Breaker Atornillable 3P 100A 240V | Breakers | 8536.20.10 | 10% | 0% | 0% | 0% | 0% | 0% | 0% | 2% | NA | 0% | NA
3449 | 3485 | Transformador de Corriente 600:5 Nema 3R | Transformadores | 8504.31.00 | 0%
3450 | 3486 | Pintura Fast Dry Color Plateado (Galon) | Pinturas & Accs.
3451 | 3487 | Luminaria Giratoria VRM/VGM 110/220V C/Rojo | Luminarias & Acces. | 9405.10.90 | 15% |  | 0% | 0% | 9% | 6% | 0% | 1.5% | 4% | 12%
3452 | 3488 | Transformador de Corriente Type SMC 600Volt, 1200:5A 10KV | Transformadores | 8504.31.00 | 0%
3453 | 3489 | Transformador Padmount 1000KVA 3PH HV:13800 Delta LV:120Y/208V Dead Front, Loop feed w/fusible bayon | Transformadores | 8504.34.00 | 0%
3454 | 3490 | Transformador Padmount 1500KVA 3PH HV:13800 Delta LV:480/277V Dead front, Loop feed w/fusible bayone | Transformadores | 8504.34.00 | 0%
3455 | 3491 | Transformador Seco 30KVA, 3PH 480V Delta-208Y/120V, Nema-1 | Transformadores | 8504.33.00 | 0%
3456 | 3492 | Transformador Seco 3PH 150KVA Primario 480D Secundario 208Y/120 | Transformadores | 8504.33.00 | 0%
3457 | 3493 | Valvula de Bola 1 1/2" 150psi | Materiales Mecanicos
3458 | 3494 | Transformador Seco 3PH 15KVA Primario 480D Secundario 208Y/120 | Transformadores | 8504.33.00 | 0%
3459 | 3495 | Transformador Seco 3PH 300KV Primario 480D Secundario 208Y/120 | Transformadores | 8504.33.00 | 0%
3460 | 3496 | Transformador Seco 3PH 45KVA Primario 480D Secundario 120/208Y | Transformadores | 8504.33.00 | 0%
3461 | 3497 | Transformador Seco DRY TYPE 5KVA 1¢ 60HZ Voltaje Primario 480V | Transformadores | 8504.33.00 | 0%
3462 | 3498 | Transformador Singel-Phase Aceite 15KVA Primario V. 13800/7970 Secundario V. 120/240 | Transformadores | 8504.21.00 | 0%
3463 | 3499 | Transformador Singel-Phase Aceite 15KVA Primario V. 13800/7970 Secundario V 240/480 | Transformadores | 8504.21.00 | 0%
3464 | 3500 | Transformador Singel-Phase Aceite 15KVA Primario V. 34500/19920 Secundario 120/240V | Transformadores | 8504.21.00 | 0%
3465 | 3501 | Valvula de Bola 1 1/4" 150psi Bronce | Materiales Mecanicos
3466 | 3502 | Transformador Singel-Phase Aceite 50KVA Primario V. 13800/7960 240/120V | Transformadores | 8504.21.00 | 0%
3467 | 3503 | Transformador Singel-Phase Aceite 50Kva 34500/19900V 480/240V | Transformadores | 8504.21.00 | 0%
3468 | 3505 | Valvula de Bola 1/4" Bronce (1/2 PSI) | Materiales Mecanicos
3469 | 3506 | Troco de Mano Color Rojo 550Lbs. CAT.# 31042 | Materiales Mecanicos
3470 | 3507 | Tuberia BX C/F 1 | Tuberia Flexible | 3917.39.90 | 5% |  | 0% | 0% | 3% | NA | 0% | 0% | NA | NA | 0%
3471 | 3508 | Tuberia BX C/F 1/2 | Tuberia Flexible | 3917.39.90 | 5% |  | 0% | 0% | 3% | NA | 0% | 0% | NA | NA | 0%
3472 | 3509 | Tuberia BX C/F 1-1/2 | Tuberia Flexible | 3917.39.90 | 5% |  | 0% | 0% | 3% | NA | 0% | 0% | NA | NA | 0%
3473 | 3510 | Tuberia BX C/F 1-1/4 | Tuberia Flexible | 3917.39.90 | 5% |  | 0% | 0% | 3% | NA | 0% | 0% | NA | NA | 0%
3474 | 3511 | Tuberia BX C/F 2 | Tuberia Flexible | 3917.39.90 | 5% |  | 0% | 0% | 3% | NA | 0% | 0% | NA | NA | 0%
3475 | 3512 | Tuberia BX C/F 2-1/2" | Tuberia Flexible | 3917.39.90 | 5% |  | 0% | 0% | 3% | NA | 0% | 0% | NA | NA | 0%
3476 | 3513 | Tuberia BX C/F 3 | Tuberia Flexible | 3917.39.90 | 5% |  | 0% | 0% | 3% | NA | 0% | 0% | NA | NA | 0%
3477 | 3514 | Tuberia BX C/F 3/4 | Tuberia Flexible | 3917.39.90 | 5% |  | 0% | 0% | 3% | NA | 0% | 0% | NA | NA | 0%
3478 | 3515 | Tuberia BX C/F 3/8 | Tuberia Flexible | 3917.39.90 | 5% |  | 0% | 0% | 3% | NA | 0% | 0% | NA | NA | 0%
3479 | 3516 | Tuberia BX C/F 3-1/2 | Tuberia Flexible | 3917.39.90 | 5% |  | 0% | 0% | 3% | NA | 0% | 0% | NA | NA | 0%
3480 | 3517 | Tuberia BX C/F 4 | Tuberia Flexible | 3917.39.90 | 5% |  | 0% | 0% | 3% | NA | 0% | 0% | NA | NA | 0%
3481 | 3518 | Tuberia BX S/F 1 | Tuberia Flexible | 3917.32.90 | 5% |  | 0% | 0% | 3% | NA | 0% | 0% | NA | NA | 0%
3482 | 3519 | Tuberia BX S/F 1/2 | Tuberia Flexible | 3917.32.90 | 5% |  | 0% | 0% | 3% | NA | 0% | 0% | NA | NA | 0%
3483 | 3520 | Tuberia BX S/F 1-1/2 | Tuberia Flexible | 3917.32.90 | 5% |  | 0% | 0% | 3% | NA | 0% | 0% | NA | NA | 0%
3484 | 3521 | Tuberia BX S/F 1-1/4 | Tuberia Flexible | 3917.32.90 | 5% |  | 0% | 0% | 3% | NA | 0% | 0% | NA | NA | 0%
3485 | 3522 | Tuberia BX S/F 2 | Tuberia Flexible | 3917.32.90 | 5% |  | 0% | 0% | 3% | NA | 0% | 0% | NA | NA | 0%
3486 | 3523 | Tuberia BX S/F 2-1/2 | Tuberia Flexible | 3917.32.90 | 5% |  | 0% | 0% | 3% | NA | 0% | 0% | NA | NA | 0%
3487 | 3524 | Tuberia BX S/F 3 | Tuberia Flexible | 3917.32.90 | 5% |  | 0% | 0% | 3% | NA | 0% | 0% | NA | NA | 0%
3488 | 3525 | Tuberia BX S/F 3/4 | Tuberia Flexible | 3917.32.90 | 5% |  | 0% | 0% | 3% | NA | 0% | 0% | NA | NA | 0%
3489 | 3526 | Tuberia BX S/F 3/8 | Tuberia Flexible | 3917.32.90 | 5% |  | 0% | 0% | 3% | NA | 0% | 0% | NA | NA | 0%
3490 | 3527 | Tuberia BX S/F 3-1/2 | Tuberia Flexible | 3917.32.90 | 5% |  | 0% | 0% | 3% | NA | 0% | 0% | NA | NA | 0%
3491 | 3528 | Tuberia BX S/F 4 | Tuberia Flexible | 3917.32.90 | 5% |  | 0% | 0% | 3% | NA | 0% | 0% | NA | NA | 0%
3492 | 3529 | Tuberia Conduit IMC 1 | Tuberia Conduit | 7306.50.00 | 0%
3493 | 3530 | Tuberia Conduit IMC 1/2 | Tuberia Conduit | 7306.50.00 | 0%
3494 | 3531 | Tuberia Conduit IMC 1-1/2 | Tuberia Conduit | 7306.50.00 | 0%
3495 | 3532 | Tuberia Conduit IMC 1-1/4 | Tuberia Conduit | 7306.50.00 | 0%
3496 | 3533 | Tuberia Conduit IMC 2 | Tuberia Conduit | 7306.50.00 | 0%
3497 | 3534 | Tuberia Conduit IMC 2-1/2 | Tuberia Conduit | 7306.50.00 | 0%
3498 | 3535 | Tuberia Conduit IMC 3 | Tuberia Conduit | 7306.50.00 | 0%
3499 | 3536 | Tuberia Conduit IMC 3/4 | Tuberia Conduit | 7306.50.00 | 0%
3500 | 3537 | Tuberia Conduit IMC 4 | Tuberia Conduit | 7306.50.00 | 0%
3501 | 3538 | Tuberia Conduit RMC 1 | Tuberia Conduit | 7306.50.00 | 0%
3502 | 3539 | Tuberia Conduit RMC 1/2 | Tuberia Conduit | 7306.50.00 | 0%
3503 | 3540 | Tuberia Conduit RMC 1-1/2 | Tuberia Conduit | 7306.50.00 | 0%
3504 | 3541 | Tuberia Conduit RMC 1-1/4 | Tuberia Conduit | 7306.50.00 | 0%
3505 | 3542 | Tuberia Conduit RMC 2 | Tuberia Conduit | 7306.50.00 | 0%
3506 | 3543 | Tuberia Conduit RMC 2-1/2 | Tuberia Conduit | 7306.50.00 | 0%
3507 | 3544 | Tuberia Conduit RMC 3 | Tuberia Conduit | 7306.50.00 | 0%
3508 | 3545 | Tuberia Conduit RMC 3/4 | Tuberia Conduit | 7306.50.00 | 0%
3509 | 3546 | Tuberia Conduit RMC 4 | Tuberia Conduit | 7306.50.00 | 0%
3510 | 3547 | Tuberia EMT NUL 1 | Tuberia EMT | 7304.39.00 | 0%
3511 | 3548 | Tuberia EMT NUL 1/2 | Tuberia EMT | 7304.39.00 | 0%
3512 | 3549 | Tuberia EMT NUL 1-1/2 | Tuberia EMT | 7304.39.00 | 0%
3513 | 3550 | Tuberia EMT NUL 1-1/4 | Tuberia EMT | 7304.39.00 | 0%
3514 | 3551 | Tuberia EMT NUL 2 | Tuberia EMT | 7304.39.00 | 0%
3515 | 3552 | Tuberia EMT NUL 2-1/2 | Tuberia EMT | 7304.39.00 | 0%
3516 | 3553 | Tuberia EMT NUL 3 | Tuberia EMT | 7304.39.00 | 0%
3517 | 3554 | Tuberia EMT NUL 3/4 | Tuberia EMT | 7304.39.00 | 0%
3518 | 3555 | Tuberia EMT NUL 4 | Tuberia EMT | 7304.39.00 | 0%
3519 | 3556 | Tuberia EMT UL 1 | Tuberia EMT | 7304.39.00 | 0%
3520 | 3557 | Tuberia EMT UL 1/2 | Tuberia EMT | 7304.39.00 | 0%
3521 | 3558 | Tuberia EMT UL 1-1/2 | Tuberia EMT | 7304.39.00 | 0%
3522 | 3559 | Tuberia EMT UL 1-1/4 | Tuberia EMT | 7304.39.00 | 0%
3523 | 3560 | Tuberia EMT UL 2 | Tuberia EMT | 7304.39.00 | 0%
3524 | 3561 | Tuberia EMT UL 2-1/2 | Tuberia EMT | 7304.39.00 | 0%
3525 | 3562 | Tuberia EMT UL 3 1/2 | Tuberia EMT | 7304.39.00 | 0%
3526 | 3563 | Tuberia EMT UL 3 | Tuberia EMT | 7304.39.00 | 0%
3527 | 3564 | Tuberia EMT UL 3/4 | Tuberia EMT | 7304.39.00 | 0%
3528 | 3565 | Tuberia EMT UL 4 | Tuberia EMT | 7304.39.00 | 0%
3529 | 3566 | Tuberia PVC Conduit CH-20 1 | Tuberia PVC & Acces. | 3917.23.10 | 15%
3530 | 3567 | Tuberia PVC Conduit CH-20 1/2 | Tuberia PVC & Acces. | 3917.23.10 | 15%
3531 | 3568 | Tuberia PVC Conduit CH-20 1-1/2 | Tuberia PVC & Acces. | 3917.23.10 | 15%
3532 | 3569 | Tuberia PVC Conduit CH-20 1-1/4 | Tuberia PVC & Acces. | 3917.23.10 | 15%
3533 | 3570 | Tuberia PVC Conduit CH-20 2 | Tuberia PVC & Acces. | 3917.23.10 | 15%
3534 | 3571 | Tuberia PVC Conduit CH-20 2-1/2 | Tuberia PVC & Acces. | 3917.23.10 | 15%
3535 | 3572 | Tuberia PVC Conduit CH-20 3 | Tuberia PVC & Acces. | 3917.23.10 | 15%
3536 | 3573 | Tuberia PVC Conduit CH-20 3/4 | Tuberia PVC & Acces. | 3917.23.10 | 15%
3537 | 3574 | Tuberia PVC Conduit CH-20 4 | Tuberia PVC & Acces. | 3917.23.10 | 15%
3538 | 3575 | Tuberia PVC Conduit CH-40 1 | Tuberia PVC & Acces. | 3917.23.10 | 15%
3539 | 3576 | Tuberia PVC Conduit CH-40 1/2 | Tuberia PVC & Acces. | 3917.23.10 | 15%
3540 | 3577 | Tuberia PVC Conduit CH-40 1-1/2 | Tuberia PVC & Acces. | 3917.23.10 | 15%
3541 | 3578 | Tuberia PVC Conduit CH-40 1-1/4 | Tuberia PVC & Acces. | 3917.23.10 | 15%
3542 | 3579 | Tuberia PVC Conduit CH-40 2 | Tuberia PVC & Acces. | 3917.23.10 | 15%
3543 | 3580 | Tuberia PVC Conduit CH-40 2-1/2 | Tuberia PVC & Acces. | 3917.23.10 | 15%
3544 | 3581 | Tuberia PVC Conduit CH-40 3 | Tuberia PVC & Acces. | 3917.23.10 | 15%
3545 | 3582 | Tuberia PVC Conduit CH-40 3/4 | Tuberia PVC & Acces. | 3917.23.10 | 15%
3546 | 3583 | Tuberia PVC Conduit CH-40 4 | Tuberia PVC & Acces. | 3917.23.10 | 15%
3547 | 3584 | Tuberia PVC sdr 13.5 1/2 X 20 | Tuberia PVC & Acces. | 3917.23.10 | 15%
3548 | 3585 | Tuberia PVC sdr 21 3/4 X 20" | Tuberia PVC & Acces. | 3917.23.10 | 15%
3549 | 3586 | Tuberia PVC sdr 26 1 1/2 X 20 | Tuberia PVC & Acces. | 3917.23.10 | 15%
3550 | 3587 | Tuberia PVC sdr 26 1 1/4 X 20 | Tuberia PVC & Acces. | 3917.23.10 | 15%
3551 | 3588 | Tuberia PVC sdr 26 1 X 20 | Tuberia PVC & Acces. | 3917.23.10 | 15%
3552 | 3589 | Tuberia PVC sdr 26 2 X 20 | Tuberia PVC & Acces. | 3917.23.10 | 15%
3553 | 3590 | Tuberia PVC sdr 26 2-1/2 X 20 | Tuberia PVC & Acces. | 3917.23.10 | 15%
3554 | 3591 | Tuberia PVC sdr 26 3 X 20 | Tuberia PVC & Acces. | 3917.23.10 | 15%
3555 | 3592 | Tuberia PVC sdr 26 4" X 20 | Tuberia PVC & Acces. | 3917.23.10 | 15%
3556 | 3593 | Tuberia PVC sdr 26 6" X 20 | Tuberia PVC & Acces. | 3917.23.10 | 15%
3557 | 3594 | Tuberia PVC sdr 41 2 X 20" | Tuberia PVC & Acces. | 3917.23.10 | 15%
3558 | 3595 | Tuberia PVC sdr 41 3 X 20 | Tuberia PVC & Acces. | 3917.23.10 | 15%
3559 | 3596 | Tuberia PVC sdr 41 4 X 20 | Tuberia PVC & Acces. | 3917.23.10 | 15%
3560 | 3597 | Tuberia PVC sdr 41 6 X 20 | Tuberia PVC & Acces. | 3917.23.10 | 15%
3561 | 3598 | Tubo Fluorescente 17W 4100K | Luminarias & Acces. | 8539.31.10 | 15%
3562 | 3599 | Tubo Fluorescente 17W 6500K | Luminarias & Acces. | 8539.31.10 | 0%
3563 | 3600 | Tubo Fluorescente 20W | Luminarias & Acces. | 8539.31.10 | 0%
3564 | 3601 | Tubo Fluorescente 25W 3500K | Luminarias & Acces. | 8539.31.10 | 0%
3565 | 3602 | Tubo Fluorescente 25W 4100K | Luminarias & Acces. | 8539.31.10 | 0%
3566 | 3603 | Tubo Fluorescente 31W Tipo U 4100K | Luminarias & Acces. | 8539.31.10 | 0%
3567 | 3604 | Tubo Fluorescente 32W 3000K | Luminarias & Acces. | 8539.31.10 | 0%
3568 | 3605 | Tubo Fluorescente 32W 3100K | Luminarias & Acces. | 8539.31.10 | 0%
3569 | 3606 | Tubo Fluorescente 32W 4100K | Luminarias & Acces. | 8539.31.10 | 0%
3570 | 3607 | Tubo Fluorescente 32W 4100K | Luminarias & Acces. | 8539.31.10 | 0%
3571 | 3608 | Tubo Fluorescente 32W 5000K | Luminarias & Acces. | 8539.31.10 | 0%
3572 | 3609 | Tubo Fluorescente 32W 6500K | Luminarias & Acces. | 8539.31.10 | 0%
3573 | 3610 | Tubo Fluorescente 32W T8 Tipo U 4100K | Luminarias & Acces. | 8539.31.10 | 0%
3574 | 3611 | Tubo Fluorescente 32W Tipo U 5000K | Luminarias & Acces. | 8539.31.10 | 0%
3575 | 3612 | Tubo Fluorescente 32W 6500k | Luminarias & Acces. | 8539.31.10 | 0%
3576 | 3613 | Tubo Fluorescente 40W | Luminarias & Acces. | 8539.31.10 | 0%
3577 | 3614 | Tubo Fluorescente 40W Tipo U | Luminarias & Acces. | 8539.31.10 | 0%
3578 | 3615 | Tubo Fluorescente 59W T-8 5000K | Luminarias & Acces. | 8539.31.10 | 0%
3579 | 3616 | Tubo Fluorescente 75W T-12 96 | Luminarias & Acces. | 8539.31.10 | 0%
3580 | 3617 | Tubo Fluorescente 86W 4100K | Luminarias & Acces. | 8539.31.10 | 0%
3581 | 3618 | Tubiera Hierro Galvanizado CH-40 2-1/2''x20 | Tuberia HG & Acces. | 7304.39.00 | 0%
3582 | 3620 | Tubo Tecno Color Naranja 1/2" S/Guia | Tuberia Flexible | 3917.33.90 | 5%
3583 | 3621 | Tubo Tecno Color Naranja 1-1/2" S/Guia | Tuberia Flexible | 3917.33.90 | 5%
3584 | 3622 | Tubo Tecno Color Naranja 3/4" S/Guia | Tuberia Flexible | 3917.33.90 | 5%
3585 | 3623 | Tubo Termocontractil 4/0 | Wiring & Device | 3917.33.20 | 5%
3586 | 3624 | Tuerca C/Arandela Bronce 3/8 | Tonirlleria & Pernos | 7318.16.00 | 5% |  | 0% | 0% | 1% | 0% | 0% | 0% | 0% | NA | 0%
3587 | 3625 | Tuerca de Ojo 5/8 | Herrajes | 7318.16.00 | 5% | 5% | 0% | 0% | 1% | 0% | 0% | 0% | 0% | N/A | 0%
3588 | 3626 | Tuerca Hexagonal Bronce 3/8 | Tonirlleria & Pernos | 7318.16.00 | 5% |  | 0% | 0% | 1% | 0% | 0% | 0% | 0% | NA | 0%
3589 | 3627 | Tuerca Hexagonal Galv. 1/2" | Tonirlleria & Pernos | 7318.16.00 | 5% |  | 0% | 0% | 1% | 0% | 0% | 0% | 0% | NA | 0%
3590 | 3628 | Tuerca Hexagonal Galv. 1/4" | Tonirlleria & Pernos | 7318.16.00 | 5% |  | 0% | 0% | 1% | 0% | 0% | 0% | 0% | NA | 0%
3591 | 3629 | Tuerca Hexagonal Galv. 3/8" | Tonirlleria & Pernos | 7318.16.00 | 5% |  | 0% | 0% | 1% | 0% | 0% | 0% | 0% | NA | 0%
3592 | 3630 | Tuerca Hexagonal Galv. 5/8" | Tonirlleria & Pernos | 7318.16.00 | 5% |  | 0% | 0% | 1% | 0% | 0% | 0% | 0% | NA | 0%
3593 | 3631 | Tuerca Hexagonal Galv. 7/8" | Tonirlleria & Pernos | 7318.16.00 | 5% |  | 0% | 0% | 1% | 0% | 0% | 0% | 0% | NA | 0%
3594 | 3632 | Tuerca Hexagonal UNC 5/8" | Tonirlleria & Pernos | 7318.16.00 | 5% |  | 0% | 0% | 1% | 0% | 0% | 0% | 0% | NA | 0%
3595 | 3634 | Codo Para Ducto Metalico Pintado Blanco 2"x3"X90º | Canalizacion | 7307.22.00 | 5% |  | 0% | 0% | 3% | N/A | 0% | 0% | NA | NA | 0%
3596 | 3635 | Twist Lock Plug 50Amp. 3P 4W Grounding 250V Nema L15-50P | Tomas & Switch | 8536.69.00 | 0%
3597 | 3636 | Valvula de Bola TEKA de 3/4" bronce | Materiales Mecanicos
3598 | 3637 | Type NOVA 15A, 3-Phase Recloser, 15kV, KNOA 15A Recloser Basic Type 1 Eyebolt | Equipo Media Tension | 8536.90.00 | 0%
3599 | 3638 | Unidad de disparo ajustable 600, 800,1000 &1200Amp. Para Breaker tipo ND/3polos | Breakers | 8536.20.10 | 10% | 0% | 0% | 0% | 0% | 0% | 0% | 2% | NA | 0% | NA
3600 | 3639 | Unidad de Disparo Tipo TFK 225A 3P 600V | Breakers | 8536.20.10 | 10% | 0% | 0% | 0% | 0% | 0% | 0% | 2% | NA | 0% | NA
3601 | 3640 | Union Ajustable Para Escalerilla | Rack & Gabinet | 8538.10.00 | 5% |  | 0% | 0% | 0% | 0% | 0% | 0% | 0% | NA | 0%
3602 | 3641 | Union Conector ExplosionProof 1 | Explossion Proof | 8536.70.90 | 0%
3603 | 3642 | Union Conector ExplosionProof 3/4 | Explossion Proof | 8536.70.90 | 0%
3604 | 3643 | Union empalme rapido p/bandeja tipo malla EZEDRN | Canalizacion | 7326.90.00 | 0%
3605 | 3644 | Union Female 3/4 | Explossion Proof | 8536.70.90 | 0%
3606 | 3645 | Union lateral p/bandeja de rejilla | Canalizacion | 7326.90.00 | 0%
3607 | 3646 | Union multiuso p/bandeja de rejilla | Canalizacion | 7326.90.00 | 0%
3608 | 3647 | Valvula de Compuerta 4" O.S.&. Y UL/FM | Materiales Mecanicos
3609 | 3648 | Union PVC P/Tubo Tecno Color Azul 3/4" | Tuberia PVC & Acces. | 3917.40.90 | 5% |  | 0% | 0% | 3% | NA | 0% | 0% | NA | NA | 0%
3610 | 3649 | Union PVC Conduit CH-20 1 1/2 | Tuberia PVC & Acces. | 3917.40.90 | 5% |  | 0% | 0% | 3% | NA | 0% | 0% | NA | NA | 0%
3611 | 3650 | Union PVC Conduit CH-20 1 1/4" | Tuberia PVC & Acces. | 3917.40.90 | 5% |  | 0% | 0% | 3% | NA | 0% | 0% | NA | NA | 0%
3612 | 3651 | Union PVC Conduit CH-20 1" | Tuberia PVC & Acces. | 3917.40.90 | 5% |  | 0% | 0% | 3% | NA | 0% | 0% | NA | NA | 0%
3613 | 3652 | Union PVC Conduit CH-20 1/2" | Tuberia PVC & Acces. | 3917.40.90 | 5% |  | 0% | 0% | 3% | NA | 0% | 0% | NA | NA | 0%
3614 | 3653 | Union PVC Conduit CH-20 2 | Tuberia PVC & Acces. | 3917.40.90 | 5% |  | 0% | 0% | 3% | NA | 0% | 0% | NA | NA | 0%
3615 | 3654 | Union PVC Conduit CH-20 3/4 | Tuberia PVC & Acces. | 3917.40.90 | 5% |  | 0% | 0% | 3% | NA | 0% | 0% | NA | NA | 0%
3616 | 3655 | Union PVC Conduit CH-40 1 1/4 | Tuberia PVC & Acces. | 3917.40.90 | 5% |  | 0% | 0% | 3% | NA | 0% | 0% | NA | NA | 0%
3617 | 3656 | Union PVC Conduit CH-40 1 | Tuberia PVC & Acces. | 3917.40.90 | 5% |  | 0% | 0% | 3% | NA | 0% | 0% | NA | NA | 0%
3618 | 3657 | Union PVC Conduit CH-40 1/2" | Tuberia PVC & Acces. | 3917.40.90 | 5% |  | 0% | 0% | 3% | NA | 0% | 0% | NA | NA | 0%
3619 | 3658 | Union PVC Conduit CH-40 1-1/2 | Tuberia PVC & Acces. | 3917.40.90 | 5% |  | 0% | 0% | 3% | NA | 0% | 0% | NA | NA | 0%
3620 | 3659 | Union PVC Conduit CH-40 2 1/2 | Tuberia PVC & Acces. | 3917.40.90 | 5% |  | 0% | 0% | 3% | NA | 0% | 0% | NA | NA | 0%
3621 | 3660 | Union PVC Conduit CH-40 2" | Tuberia PVC & Acces. | 3917.40.90 | 5% |  | 0% | 0% | 3% | NA | 0% | 0% | NA | NA | 0%
3622 | 3661 | Union PVC Conduit CH-40 3 | Tuberia PVC & Acces. | 3917.40.90 | 5% |  | 0% | 0% | 3% | NA | 0% | 0% | NA | NA | 0%
3623 | 3662 | Union PVC Conduit CH-40 3/4 | Tuberia PVC & Acces. | 3917.40.90 | 5% |  | 0% | 0% | 3% | NA | 0% | 0% | NA | NA | 0%
3624 | 3663 | Union PVC Conduit CH-40 4" | Tuberia PVC & Acces. | 3917.40.90 | 5% |  | 0% | 0% | 3% | NA | 0% | 0% | NA | NA | 0%
3625 | 3664 | Union PVC sdr 32.5 1 1/2 | Tuberia PVC & Acces. | 3917.40.90 | 5% |  | 0% | 0% | 3% | NA | 0% | 0% | NA | NA | 0%
3626 | 3665 | Union PVC sdr 32.5 1 1/4 | Tuberia PVC & Acces. | 3917.40.90 | 5% |  | 0% | 0% | 3% | NA | 0% | 0% | NA | NA | 0%
3627 | 3666 | Union PVC sdr 32.5 1 | Tuberia PVC & Acces. | 3917.40.90 | 5% |  | 0% | 0% | 3% | NA | 0% | 0% | NA | NA | 0%
3628 | 3667 | Union PVC sdr 32.5 1/2 | Tuberia PVC & Acces. | 3917.40.90 | 5% |  | 0% | 0% | 3% | NA | 0% | 0% | NA | NA | 0%
3629 | 3668 | Union PVC sdr 32.5 3 | Tuberia PVC & Acces. | 3917.40.90 | 5% |  | 0% | 0% | 3% | NA | 0% | 0% | NA | NA | 0%
3630 | 3669 | Union PVC sdr 32.5 3/4 | Tuberia PVC & Acces. | 3917.40.90 | 5% |  | 0% | 0% | 3% | NA | 0% | 0% | NA | NA | 0%
3631 | 3670 | Union PVC Universal sdr 32.5 1 | Tuberia PVC & Acces. | 3917.40.90 | 5% |  | 0% | 0% | 3% | NA | 0% | 0% | NA | NA | 0%
3632 | 3671 | Union PVC Universal sdr 32.5 2 | Tuberia PVC & Acces. | 3917.40.90 | 5% |  | 0% | 0% | 3% | NA | 0% | 0% | NA | NA | 0%
3633 | 3672 | Union PVC Universal sdr 32.5 3 | Tuberia PVC & Acces. | 3917.40.90 | 5% |  | 0% | 0% | 3% | NA | 0% | 0% | NA | NA | 0%
3634 | 3673 | Union PVC Universal sdr 80 1 | Tuberia PVC & Acces. | 3917.40.90 | 5% |  | 0% | 0% | 3% | NA | 0% | 0% | NA | NA | 0%
3635 | 3674 | Union PVC Universal sdr 80 2 | Tuberia PVC & Acces. | 3917.40.90 | 5% |  | 0% | 0% | 3% | NA | 0% | 0% | NA | NA | 0%
3636 | 3675 | Union Reforzada ZB | Canalizacion | 7326.90.00 | 0%
3637 | 3676 | Union Tipo T Para Escalerilla | Rack & Gabinet | 8538.10.00 | 5% |  | 0% | 0% | 0% | 0% | 0% | 0% | 0% | NA | 0%
3638 | 3677 | Union Tubular compresion P/Cable #2 Largas | Wiring & Device | 3917.33.20 | 5%
3639 | 3678 | Union Tubular Compresion P/Cable # 750 | Wiring & Device | 3917.33.20 | 5%
3640 | 3679 | Union Tubular Compresion P/Cable # 1/0 Largas | Wiring & Device | 3917.33.20 | 5%
3641 | 3680 | Union Tubular Compresion P/Cable # 250 Largas | Wiring & Device | 3917.33.20 | 5%
3642 | 3681 | Union Tubular Compresion P/Cable # 350 | Wiring & Device | 3917.33.20 | 5%
3643 | 3682 | Union Tubular Compresion P/Cable # 4 | Wiring & Device | 3917.33.20 | 5%
3644 | 3683 | Union Tubular Compresion P/Cable # 4/0 | Wiring & Device | 3917.33.20 | 5%
3645 | 3684 | Union Tubular Compresion P/Cable # 500 | Wiring & Device | 3917.33.20 | 5%
3646 | 3685 | Ventila Automatica MODELO 97 B&G 1/2" NPT | Control & Automatico | 8536.20.90 | 10%
3647 | 3686 | UPS APC Modelo BP700UC | Equipo Respaldo | 8504.40.00 | 0%
3648 | 3687 | UPS Capacidad 1500VA 865 Watts 8 Salidas | Equipo Respaldo | 8504.40.00 | 0%
3649 | 3689 | Varilla de Hierro 3/8''X30' Corrugada Legitima | Materiales Civiles
3650 | 3690 | Varilla Anclaje sencilla 5/8"X6' (Thimbleye) | Herrajes | 7415.39.00 | 0%
3651 | 3691 | Varilla Anclaje sencilla 5/8"X7' (Thimbleye) | Herrajes | 7415.39.00 | 0%
3652 | 3692 | Varilla Polo Tierra 3/4"X10´ (10mil) | Aterrizaje | 7407.29.90 | 0%
3653 | 3693 | Varilla Polo Tierra 5/8X6 | Aterrizaje | 7407.29.90 | 0%
3654 | 3694 | Varilla Polo Tierra 5/8X8 (5mils) | Aterrizaje | 7407.29.90 | 0%
3655 | 3695 | Varilla Roscada Galvanizada 1/2x 2mts. | Soporteria | 7325.10.00 | 10%
3656 | 3696 | Varilla Roscada Galvanizada 1/2x 3mts. | Soporteria | 7325.10.00 | 10%
3657 | 3697 | Varilla Roscada Galvanizada 1/4x 2mts. | Soporteria | 7325.10.00 | 10%
3658 | 3698 | Varilla Roscada Galvanizada 1/4x 3mts. | Soporteria | 7325.10.00 | 10%
3659 | 3699 | Varilla roscada galvanizada 3/8x 2mts. | Soporteria | 7325.10.00 | 10%
3660 | 3700 | Varilla roscada galvanizada 3/8x 3mts. | Soporteria | 7325.10.00 | 10%
3661 | 3701 | Varilla Roscada Galvanizada 5/8x 1mts. | Soporteria | 7325.10.00 | 10%
3662 | 3702 | Varilla Roscada Galvanizada 5/8x 2mts. | Soporteria | 7325.10.00 | 10%
3663 | 3703 | Velcro 5Mx3/4'' Color Negro | Ties & Labeling | 5806.10.20 | 0%
3664 | 3704 | Velcro Grip Tie 11 50lbs Black 100-pk | Ties & Labeling | 5806.10.20 | 0%
3665 | 3705 | Velcro Grip Tie 11 50lbs Blue 100-pk | Ties & Labeling | 5806.10.20 | 0%
3666 | 3706 | Adaptador PVC Macho Potable SDR26 2" | Tuberia PVC & Acces. | 3917.40.90 | 5% |  | 0% | 0% | 3% | NA | 0% | 0% | NA | NA | 0%
3667 | 3707 | Adaptador PVC Macho Conduit CH-20 1" | Tuberia PVC & Acces. | 3917.40.90 | 5% |  | 0% | 0% | 3% | NA | 0% | 0% | NA | NA | 0%
3668 | 3708 | Canaleta de hierro 2"X6"X20" Legitima | Canalizacion | 7307.22.00 | 5% |  | 0% | 0% | 3% | N/A | 0% | 0% | NA | NA | 0%
3669 | 3709 | Adaptador PVC Macho Conduit CH-20 2" | Tuberia PVC & Acces. | 3917.40.90 | 5% |  | 0% | 0% | 3% | NA | 0% | 0% | NA | NA | 0%
3670 | 3710 | Vented Shelf 4-Point Mounting 19x30 Depth 200lbs. | Rack & Gabinet | 8538.10.00 | 5% |  | 0% | 0% | 0% | 0% | 0% | 0% | 0% | NA | 0%
3671 | 3711 | Vertical Cable Hanger 1 Hook | Rack & Gabinet | 8538.10.00 | 5% |  | 0% | 0% | 0% | 0% | 0% | 0% | 0% | NA | 0%
3672 | 3712 | Vertical Wire Bracket 1-Side | Rack & Gabinet | 8538.10.00 | 5% |  | 0% | 0% | 0% | 0% | 0% | 0% | 0% | NA | 0%
3673 | 3713 | Vertical Wire Bracket 2-Side | Rack & Gabinet | 8538.10.00 | 5% |  | 0% | 0% | 0% | 0% | 0% | 0% | 0% | NA | 0%
3674 | 3715 | Cable UTP CAT6 4-pair 650 MHz Tested CMR, Gray | Cat 6 Solutions | 8536.70.90 | 0%
3675 | 3716 | Wacha Reductora 1" - 1/2" | Wiring & Device | 3917.33.20 | 5%
3676 | 3717 | Wall Hanging Telephone Wall Plate 1 CAT5E Telephone/Data Connector Color Almendra | Supresores | 8536.30.10 | 0%
3677 | 3718 | Wall Plate 1-Port Single Snap Ivory | Faceplates | 8517.70.00 | 0%
3678 | 3719 | Wall Plate 1-Port Single Snap White | Faceplates | 8517.70.00 | 0%
3679 | 3720 | Wall Plate 2-Ports Single Snap Ivory | Faceplates | 8517.70.00 | 0%
3680 | 3721 | Wall Plate 2-Ports Single Snap White | Faceplates | 8517.70.00 | 0%
3681 | 3722 | Wall Plate 3-Ports Single Snap Ivory | Faceplates | 8517.70.00 | 0%
3682 | 3723 | Wall Plate 3-Ports Single Snap White | Faceplates | 8517.70.00 | 0%
3683 | 3724 | Wall Plate 4-Ports Single Snap Ivory | Faceplates | 8517.70.00 | 0%
3684 | 3725 | Wall Plate 4-Ports Single Snap White | Faceplates | 8517.70.00 | 0%
3685 | 3726 | Wall Plate 6-Ports Single Snap Ivory | Faceplates | 8517.70.00 | 0%
3686 | 3727 | Wall Plate 6-Ports Single Snap White | Faceplates | 8517.70.00 | 0%
3687 | 3728 | Relay Miniatura Enchufable 10A 120V 11 Pines | Control & Automatico | 8536.20.90 | 10%
3688 | 3729 | Wallmount Fiber Box 24 Port (4 unloaded ST-ST plates) | Fiber Optic & Acces. | 8535.30.00 | 0%
3689 | 3730 | Instalaciones Electricas Varias | Servicios
3690 | 3731 | Wireless 32-Bit Card Bus Laptop Adapter, IEEE802.11g 54/108Mbps | LAN Equipment | 8538.10.00 | 0%
3691 | 3732 | Wireless Access Point IEEE802.11g 54/108Mbps | LAN Equipment | 8538.10.00 | 0%
3692 | 3733 | Wireless PCI Desktop Adapter, IEEE802.11g 54/108Mbps | LAN Equipment | 8538.10.00 | 0%
3693 | 3734 | Yee PVC Lisa sdr 32.5 2 | Tuberia PVC & Acces. | 3917.40.90 | 5% |  | 0% | 0% | 3% | NA | 0% | 0% | NA | NA | 0%
3694 | 3735 | Yee PVC Lisa sdr 32.5 3 | Tuberia PVC & Acces. | 3917.40.90 | 5% |  | 0% | 0% | 3% | NA | 0% | 0% | NA | NA | 0%
3695 | 3736 | Yee PVC Lisa sdr 32.5 4" | Tuberia PVC & Acces. | 3917.40.90 | 5% |  | 0% | 0% | 3% | NA | 0% | 0% | NA | NA | 0%
3696 | 3737 | Yee PVC Lisa sdr 32.5 6" | Tuberia PVC & Acces. | 3917.40.90 | 5% |  | 0% | 0% | 3% | NA | 0% | 0% | NA | NA | 0%
3697 | 3738 | Cable UTP CAT6 4-pair 650 MHz Tested CMR, Blue | Cat 6 Solutions | 8536.70.90 | 0%
3698 | 3739 | Cable Coaxial RG6 60% 18awg Black | Coaxial & Solutions | 8544.49.10 | 0%
3699 | 3740 | Grapa Tipo U Para Cable 2-1/2" | Soporteria | 7318.29.00 | 0%
3700 | 3741 | Abrazadera Sencilla Para Poste 6" | Herrajes | 7318.29.00 | 0%
3701 | 3742 | Adaptador PVC Hembra Potable CH-40 4" | Tuberia PVC & Acces. | 3917.40.90 | 5% |  | 0% | 0% | 3% | NA | 0% | 0% | NA | NA | 0%
3702 | 3743 | Adaptador PVC Macho Potable CH-40 3" Roscado | Tuberia PVC & Acces. | 3917.40.90 | 5% |  | 0% | 0% | 3% | NA | 0% | 0% | NA | NA | 0%
3703 | 3744 | Alambre Amarre | Materiales Mecanicos
3704 | 3745 | Alambre Amarre Galvanizado #16 | Materiales Mecanicos
3705 | 3746 | Bandeja galvanizada Tipo Rejilla 2"x12"x10' | Canalizacion | 7307.22.00 | 5% |  | 0% | 0% | 3% | N/A | 0% | 0% | NA | NA | 0%
3706 | 3747 | Aslamiento Elastomerico para Tuberia con diametro 3/4'' y espesor de pared de 1/2'' | Equipo HVAC & Accs. | 7411.10.00 | 0% |  | 0% | 0% | 5% | 8% | 0% | 0% | 0% | NA | NA
3707 | 3748 | Brida de hn 8" clase 150 | Tuberia HN & Acces. | 7305.19.00 | 0% |  | 0% | 0% | 3% | NA | 0% | 0% | 2.6% | NA | 0%
3708 | 3749 | Fiber Duplex Patch Cord Multimodo FX600 50um LC-LC 2Mtrs. | Fiber Optic & Acces. | 8535.30.00 | 0%
3709 | 3750 | Bombillo HPS 150W Phillips CAT.# C150S55 | Luminarias & Acces. | 8539.21.00 | 5% |  | 0% | 0% | 0% | N/A | 0% | 0% | 0% | NA
3710 | 3751 | Bombillo Tipo Reflector 50W PAR 30 | Luminarias & Acces. | 8539.21.00 | 5% |  | 0% | 0% | 0% | N/A | 0% | 0% | 0% | 0%
3711 | 3752 | Bombillo Tipo Reflector 75W PAR 30 | Luminarias & Acces. | 8539.21.00 | 5% |  | 0% | 0% | 0% | N/A | 0% | 0% | 0% | 0%
3712 | 3753 | Bornera Para Montaje en Riel Din 4mm P/Cable # 20-10Awg | Control & Automatico | 8536.49.10 | 10%
3713 | 3754 | Bornera Control P/Montaje en Riel 40A 20-10AWG 600V | Control & Automatico | 8536.49.10 | 10%
3714 | 3755 | Circuit Breaker Para Montaje en Riel 3P 80A 400V | Control & Automatico | 8536.20.10 | 10% |  | 0% | 0% | 2% | N/A | 0% | 0% | 3% | 0% | 0%
3715 | 3756 | Caja Metalica de Registro Galvanizada 14X14X4 | Cajas Registro | 7326.90.00 | 0%
3716 | 3757 | Casquete y tapadera de concreto polimerico para caja de registro con sello de neopreno | Cajas Registro | 7326.90.00 | 0%
3717 | 3758 | Circuit Breaker 3P 150A 240V 65KAIC | Breakers | 8536.20.10 | 10% | 0% | 0% | 0% | 0% | 0% | 0% | 2% | NA | 0% | NA
3718 | 3759 | Circuit Breaker 3P 200A 240V 65KAIC | Breakers | 8536.20.10 | 10% | 0% | 0% | 0% | 0% | 0% | 0% | 2% | NA | 0% | NA
3719 | 3760 | Circuit Breaker 3P 300A 240V 65KAIC | Breakers | 8536.20.10 | 10% | 0% | 0% | 0% | 0% | 0% | 0% | 2% | NA | 0% | NA
3720 | 3761 | Circuit Breaker 3P 400A 240V 65KAIC | Breakers | 8536.20.10 | 10% | 0% | 0% | 0% | 0% | 0% | 0% | 2% | NA | 0% | NA
3721 | 3762 | Circuit Breaker 3P 70A 240/480V 14KAIC | Breakers | 8536.20.10 | 10% | 0% | 0% | 0% | 0% | 0% | 0% | 2% | NA | 0% | NA
3722 | 3763 | Circuit Breaker 3P. 175A 240V 65KAIC | Breakers | 8536.20.10 | 10% | 0% | 0% | 0% | 0% | 0% | 0% | 2% | NA | 0% | NA
3723 | 3764 | Clavo Acero 1" C/Arandela 1" | Soporteria | 7317.00.00 | 10%
3724 | 3765 | Codo Para Ducto Metalico Galvanizado 12X4X90º Lamina Calibre 1.20mm, Aplicacion de Corrostyl (horiz) | Canalizacion | 7307.22.00 | 5% |  | 0% | 0% | 3% | N/A | 0% | 0% | NA | NA | 0%
3725 | 3766 | Codo Para Ducto Metalico Galvanizado 12X4X90º Lamina Calibre 1.20mm, Aplicacion de Corrostyl (vert) | Canalizacion | 7307.22.00 | 5% |  | 0% | 0% | 3% | N/A | 0% | 0% | NA | NA | 0%
3726 | 3767 | Conector Romex 3/4" | Accesorios Flexible | 7907.00.10 | 0%
3727 | 3768 | Conjunto Grapa Cincado | Canalizacion | 7307.22.00 | 5% |  | 0% | 0% | 3% | N/A | 0% | 0% | NA | NA | 0%
3728 | 3769 | Conjunto Union Lateral Cincado 65/105 | Canalizacion | 7326.90.00 | 0%
3729 | 3770 | Adaptador PVC Macho Conduit CH-40 3/4'' | Tuberia PVC & Acces. | 3917.40.90 | 5% |  | 0% | 0% | 3% | NA | 0% | 0% | NA | NA | 0%
3730 | 3771 | Cubre Espacio 1 Polo P/Breaker FI/FD | Breakers | 8536.20.10 | 10% | 0% | 0% | 0% | 0% | 0% | 0% | 2% | NA | 0% | NA
3731 | 3772 | Disco Seco Para Corte de Concreto Ranurado Diametro 7 | Materiales Civiles
3732 | 3773 | Codo PVC Liso CH-40 2 1/2 X 90º | Tuberia PVC & Acces. | 3917.40.90 | 5% |  | 0% | 0% | 3% | NA | 0% | 0% | NA | NA | 0%
3733 | 3774 | Codo PVC Liso CH-40 2 X 22º | Tuberia PVC & Acces. | 3917.40.90 | 5% |  | 0% | 0% | 3% | NA | 0% | 0% | NA | NA | 0%
3734 | 3775 | Codo PVC sdr 32.5 2X45º | Tuberia PVC & Acces. | 3917.40.90 | 5% |  | 0% | 0% | 3% | NA | 0% | 0% | NA | NA | 0%
3735 | 3776 | Codo PVC sdr 32.5 2X90º | Tuberia PVC & Acces. | 3917.40.90 | 5% |  | 0% | 0% | 3% | NA | 0% | 0% | NA | NA | 0%
3736 | 3777 | Codo PVC sdr 32.5 3X45º | Tuberia PVC & Acces. | 3917.40.90 | 5% |  | 0% | 0% | 3% | NA | 0% | 0% | NA | NA | 0%
3737 | 3778 | Codo PVC sdr 32.5 3X90º | Tuberia PVC & Acces. | 3917.40.90 | 5% |  | 0% | 0% | 3% | NA | 0% | 0% | NA | NA | 0%
3738 | 3779 | Codo PVC sdr 32.5 4X45º | Tuberia PVC & Acces. | 3917.40.90 | 5% |  | 0% | 0% | 3% | NA | 0% | 0% | NA | NA | 0%
3739 | 3780 | Codo PVC sdr 32.5 4X90º | Tuberia PVC & Acces. | 3917.40.90 | 5% |  | 0% | 0% | 3% | NA | 0% | 0% | NA | NA | 0%
3740 | 3781 | Reductor PVC Bushing Liso 2" a 1-1/4" (no usar) | Tuberia PVC & Acces. | 3917.40.90 | 5% |  | 0% | 0% | 3% | NA | 0% | 0% | NA | NA | 0%
3741 | 3782 | Tee PVC Lisa CH-40 1 | Tuberia PVC & Acces. | 3917.40.90 | 5% |  | 0% | 0% | 3% | NA | 0% | 0% | NA | NA | 0%
3742 | 3783 | Tee PVC Lisa CH-40 1/2 | Tuberia PVC & Acces. | 3917.40.90 | 5% |  | 0% | 0% | 3% | NA | 0% | 0% | NA | NA | 0%
3743 | 3784 | Tee PVC Lisa CH-40 2" | Tuberia PVC & Acces. | 3917.40.90 | 5% |  | 0% | 0% | 3% | NA | 0% | 0% | NA | NA | 0%
3744 | 3785 | Tee PVC Lisa CH-40 3'' | Tuberia PVC & Acces. | 3917.40.90 | 5% |  | 0% | 0% | 3% | NA | 0% | 0% | NA | NA | 0%
3745 | 3786 | Tee PVC Lisa CH-40 4" | Tuberia PVC & Acces. | 3917.40.90 | 5% |  | 0% | 0% | 3% | NA | 0% | 0% | NA | NA | 0%
3746 | 3787 | Tee PVC Lisa CH-40 6 | Tuberia PVC & Acces. | 3917.40.90 | 5% |  | 0% | 0% | 3% | NA | 0% | 0% | NA | NA | 0%
3747 | 3788 | Tee PVC Lisa sdr 41 3 | Tuberia PVC & Acces. | 3917.40.90 | 5% |  | 0% | 0% | 3% | NA | 0% | 0% | NA | NA | 0%
3748 | 3789 | Ducto Metalico Galvanizado 12X4X8 Lamina Calibre 1.20mm, Aplicacion de Corrosty | Canalizacion | 7307.22.00 | 5% |  | 0% | 0% | 3% | N/A | 0% | 0% | NA | NA | 0%
3749 | 3790 | Gabinete Metalico Con Fondo Falso IP65 400x300x200mm | Cajas Registro | 7326.90.00 | 0%
3750 | 3791 | Gabinete Metalico Con Fondo Falso IP65 600x400x250mm | Cajas Registro | 7326.90.00 | 0%
3751 | 3792 | Gabinete Metalico Con Fondo Falso IP65 800x600x300mm | Cajas Registro | 7326.90.00 | 0%
3752 | 3793 | Mano de Obra Electrica Varias | Servicios
3753 | 3794 | Junta Empalme Cable # 477 (BLOQ) | Herrajes | 8535.90.00 | 0%
3754 | 3795 | KIT Covertor 36 | Breakers | 8536.20.10 | 10% | 0% | 0% | 0% | 0% | 0% | 0% | 2% | NA | 0% | NA
3755 | 3796 | Lamina Plywod 1/2X4X8 | Materiales Civiles
3756 | 3797 | Contactor 3P 65A Bobina 120V | Control & Automatico | 8536.49.10 | 10% |  | 0% | 0% | 0% | 0% | 0% | 0% | 0% | NA | NA
3757 | 3798 | Codo Para Ducto Metalico Galvanizado 4X45º | Canalizacion | 7307.22.00 | 5% |  | 0% | 0% | 3% | N/A | 0% | 0% | NA | NA | 0%
3758 | 3799 | Modulo de Medicion Barras 200A Monofasico 5 Bases P/Medidores Clase 100 Barra Neutro y Tierra | Equipo Medicion | 9030.39.00 | 0%
3759 | 3800 | Tapadera P/Curva Horizontal Galvanizada 18 Ancho X 90º Cal # 1/16 | Canalizacion | 7307.22.00 | 5% |  | 0% | 0% | 3% | N/A | 0% | 0% | NA | NA | 0%
3760 | 3801 | Tapadera P/Tee Horizontal Galvanizada 18 Cal # 3/32 | Canalizacion | 7307.22.00 | 5% |  | 0% | 0% | 3% | N/A | 0% | 0% | NA | NA | 0%
3761 | 3802 | Luminaria Fluorescente 2x32 a Prueba de Vapor | Luminarias & Acces. | 9405.10.90 | 15% |  | 0% | 0% | 9% | 6% | 0% | 1.5% | 4% | 12%
3762 | 3803 | Luminaria tipo spot, incandescente 100W C/Bombillo 90W PAR38 | Luminarias & Acces. | 9405.40.90 | 15% |  | 0% | 0% | 9% | 6% | 0% | 1.5% | 4% | 12%
3763 | 3804 | Luminaria Emergencia 2 Cabezas 54W | Luminarias & Acces. | 9405.10.20 | 15% |  | 0% | 0% | 10.5% | 6% | 0% | 1.5% | 6% | NA
3764 | 3805 | Luminaria Emergencia, Cabeza Redonda, C/Bateria 6V 120/277V | Luminarias & Acces. | 9405.10.20 | 15% |  | 0% | 0% | 10.5% | 6% | 0% | 1.5% | 6% | NA
3765 | 3806 | Luminaria Tipo Cobra 400W Multivoltaje HPS C/Bombillo, Fotocelda | Luminarias & Acces. | 9405.40.10 | 0%
3766 | 3807 | Luminaria Tipo Spot 3 Color Blanco | Luminarias & Acces. | 9405.40.90 | 15% |  | 0% | 0% | 9% | 6% | 0% | 1.5% | 4% | 12%
3767 | 3808 | Bandeja galvanizada Tipo Rejilla 4"x12"x10' | Canalizacion | 7307.22.00 | 5% |  | 0% | 0% | 3% | N/A | 0% | 0% | NA | NA | 0%
3768 | 3808 | Luminaria Tipo Wall Pack MH 175W C/Bombillo | Luminarias & Acces. | 9405.40.90 | 15% |  | 0% | 0% | 9% | 6% | 0% | 1.5% | 4% | 12%
3769 | 3809 | Luminaria Tipo Wall Pack MH 250W C/Bombillo | Luminarias & Acces. | 9405.40.90 | 15% |  | 0% | 0% | 9% | 6% | 0% | 1.5% | 4% | 12%
3770 | 3810 | LuminariaTipo Canasta HPS 100W 120V. C/Bombillo, Fotocelda, Brazo Corto | Luminarias & Acces. | 9405.40.90 | 15% |  | 0% | 0% | 9% | 6% | 0% | 1.5% | 4% | 12%
3771 | 3811 | Madera Tabla 1X10X12 | Materiales Civiles
3772 | 3812 | Madera Tabla 1X12X12 | Materiales Civiles
3773 | 3813 | Madera Tabla 1X8X12 | Materiales Civiles
3774 | 3814 | Molde Para Soldadura Exotermica (Cable 4/0 A Cable 4/0 Tipo T) | Aterrizaje | 6815.10.00 | 0%
3775 | 3815 | Molde Para Soldadura Exotermica (Varilla 5/8 a Cable 4/0 Tipo T) | Aterrizaje | 6815.10.00 | 0%
3776 | 3816 | Niple HG 3/4"X3" | Tuberia HG & Acces. | 7307.22.00 | 5% |  | 0% | 0% | 3% | N/A | 0% | 0% | NA | NA | 0%
3777 | 3817 | Panelboard 3P PRL3A Barras 400A 600V Max. 40X C/Prevista para Main | Tableros | 8537.10.00 | 10% |  | 0% | 0% | 6.9% | 0% | 0% | 0% | 0% | NA | 0%
3778 | 3818 | Patch Panel 24 Puertos CAT6 KeyConnect 1U Black | LAN Equipment | 3925.90.10 | 10% |  | 0% | 0% | 6% | NA | 0% | 0% | 4.6% | NA | 0%
3779 | 3819 | Perno Cabeza Hexagonal Rosca Corrida HG 1/2''X1-1/2'' | Tonirlleria & Pernos | 7818.22.00 | 0%
3780 | 3820 | Poliducto PVC 3/4" (210ft) | Tuberia PVC & Acces. | 3917.40.90 | 5% |  | 0% | 0% | 3% | NA | 0% | 0% | NA | NA | 0%
3781 | 3821 | Transformador de Control SBE 150VA, 240-480V-120VAC | Control & Automatico | 8536.90.00 | 0%
3782 | 3822 | Selector 2 Posiciones 22mm | Control & Automatico | 8536.20.10 | 10% |  | 0% | 0% | 2% | N/A | 0% | 0% | 3% | 0% | 0%
3783 | 3823 | Bombillo Ahorrativo Tipo Espiral 15W Luz Blanca EUD15 | Luminarias & Acces. | 8539.31.20 | 0%
3784 | 3824 | Bombillo Tipo Reflector Incandescente 50W | Luminarias & Acces. | 8539.22.10 | 0%
3785 | 3825 | Luminaria decorativa luz indirecta empotrable cielo falso 3x32W, cuerpo 2x4 balastro electronico | Luminarias & Acces. | 9405.20.00 | 0%
3786 | 3826 | Luminaria decorativa luz indirecta empotrable cielo falso 3x32W, cuerpo 2x4 balastro electronico | Luminarias & Acces. | 9405.20.00 | 0%
3787 | 3827 | Luminaria tipo spot, fluorescente compacto, balastro electronico 120-277v 2x26W | Luminarias & Acces. | 9405.40.90 | 15% |  | 0% | 0% | 9% | 6% | 0% | 1.5% | 4% | 12%
3788 | 3828 | Tapagotera SISTA (Cuarto) | Materiales Civiles
3789 | 3829 | Terminal 4 cables 4/0-500MCM 1200A marco N P/Breaker | Breakers | 8536.20.10 | 10% | 0% | 0% | 0% | 0% | 0% | 0% | 2% | NA | 0% | NA
3790 | 3830 | Polvora Para Soldadura Exotermica 200 | Aterrizaje | 3810.10.00 | 0%
3791 | 3831 | Transferencia Automaica 230A 3P 240V | Transfers & Switch | 8536.20.10 | 10%
3792 | 3832 | Valvula Cierre Rapido 1" HN Roscada 150psi | Tuberia HN & Acces. | 7307.22.00 | 5% |  | 0% | 0% | 3% | N/A | 0% | 0% | NA | NA | 0%
3793 | 3833 | Valvula Cierre Rapido 2" HN Roscada 150psi | Tuberia HN & Acces. | 7307.22.00 | 5% |  | 0% | 0% | 3% | N/A | 0% | 0% | NA | NA | 0%
3794 | 3834 | Valvula Cierre Rapido 3/4'' HN Roscado 150PSI | Materiales Mecanicos
3795 | 3835 | Varilla de Hierro 3/8''x30' Milimetrica Corrugada | Materiales Civiles
3796 | 3836 | Curva PVC Conduit CH-20 2" | Tuberia PVC & Acces. | 3917.40.90 | 5% |  | 0% | 0% | 3% | NA | 0% | 0% | NA | NA | 0%
3797 | 3837 | Bisagra Pesada 3 | Materiales Civiles
3798 | 3838 | Codo Acero Inoxidable CD10 Soldable 8'' | Materiales Mecanicos
3799 | 3839 | Balastro Electronico 2X32W 120/277V. | Luminarias & Acces. | 8504.10.00 | 0%
3800 | 3840 | Adaptador PVC Macho Potable CH-40 1" Roscado | Tuberia PVC & Acces. | 3917.40.90 | 5% |  | 0% | 0% | 3% | NA | 0% | 0% | NA | NA | 0%
3801 | 3841 | Adaptador PVC Macho Potable CH-40 1/2" Roscado | Tuberia PVC & Acces. | 3917.40.90 | 5% |  | 0% | 0% | 3% | NA | 0% | 0% | NA | NA | 0%
3802 | 3842 | Adaptador PVC Macho Potable CH-40 2" Roscado | Tuberia PVC & Acces. | 3917.40.90 | 5% |  | 0% | 0% | 3% | NA | 0% | 0% | NA | NA | 0%
3803 | 3843 | Adaptador PVC Macho Potable CH-40 4" Roscado | Tuberia PVC & Acces. | 3917.40.90 | 5% |  | 0% | 0% | 3% | NA | 0% | 0% | NA | NA | 0%
3804 | 3844 | Tee PVC Lisa CH-40 1-1/2'' | Tuberia PVC & Acces. | 3917.40.90 | 5% |  | 0% | 0% | 3% | NA | 0% | 0% | NA | NA | 0%
3805 | 3845 | Tee PVC Lisa CH-40 1 1/4 | Tuberia PVC & Acces. | 3917.40.90 | 5% |  | 0% | 0% | 3% | NA | 0% | 0% | NA | NA | 0%
3806 | 3846 | Tee PVC Lisa CH-40 2 1/2 | Tuberia PVC & Acces. | 3917.40.90 | 5% |  | 0% | 0% | 3% | NA | 0% | 0% | NA | NA | 0%
3807 | 3847 | Tee PVC Lisa CH-40 3/4 | Tuberia PVC & Acces. | 3917.40.90 | 5% |  | 0% | 0% | 3% | NA | 0% | 0% | NA | NA | 0%
3808 | 3848 | Adaptador PVC Macho Potable CH-40 3/4" Roscado | Tuberia PVC & Acces. | 3917.40.90 | 5% |  | 0% | 0% | 3% | NA | 0% | 0% | NA | NA | 0%
3809 | 3849 | Bujia Incandescente BA9S 10X28 130V | Control & Automatico | 8536.20.90 | 10%
3810 | 3850 | Transformador de Corriente 800/1600:5 Amps. Nema3 | Transformadores | 8504.31.00 | 0%
3811 | 3851 | Transformador de Corriente 2000:5 Amps. Nema1 Mod. TA300 50-60Hz. 3Kv | Transformadores | 8504.31.00 | 0%
3812 | 3852 | Contacto Auxiliar Montaje Frontal | Control & Automatico | 8536.49.90 | 0%
3813 | 3853 | Terminal PNL Aluminio 2 Entradas P/Cable #250MCM | Wiring & Device | 8535.90.00 | 0%
3814 | 3854 | Terminal Zapata 3/0-350MCM 2H | Wiring & Device | 8535.90.00 | 0%
3815 | 3855 | Circuit Breaker Molded Case 3P 125A 480V 14 KAIC | Breakers | 8536.20.10 | 10% | 0% | 0% | 0% | 0% | 0% | 0% | 2% | NA | 0% | NA
3816 | 3856 | Curva PVC Conduit CH-20 1-1/2 | Tuberia PVC & Acces. | 3917.40.90 | 5% |  | 0% | 0% | 3% | NA | 0% | 0% | NA | NA | 0%
3817 | 3857 | Panel 6 Espacios Empotrable Barras 100A | Tableros | 8537.10.00 | 10% |  | 0% | 0% | 6.9% | 0% | 0% | 0% | 0% | NA | 0%
3818 | 3858 | Cable Teck p/control uso rudo 3 conductores #350awg/kcmil + conductor a tierra #3awg 1kv | Cables Cobre | 8544.49.29 | 5% |  | 0% | 0% | 5% | 0% | 0% | 0% | NA | NA | 0%
3819 | 3859 | Transformador Aceite 75KVA 7960/13800V 120/240V | Transformadores | 8504.21.00 | 0%
3820 | 3860 | Placa metalica rectangular p/toma 30Amp | Tomas & Switch | 8536.69.00 | 0%
3821 | 3861 | Circuit Breaker I-Line 3P 125Amp. 240V | Breakers | 8536.20.10 | 10% | 0% | 0% | 0% | 0% | 0% | 0% | 2% | NA | 0% | NA
3822 | 3862 | Transferencia Automatica 800Amp. 3PH 208V | Transfers & Switch | 8536.20.10 | 10%
3823 | 3863 | Panelboard I-Line barras 800Amp. 600V 10cktos 3PH, sin Main Breaker | Tableros | 8537.10.00 | 10% |  | 0% | 0% | 6.9% | 0% | 0% | 0% | 0% | NA | 0%
3824 | 3864 | Breaker Electronico p/caja moldeada 3P 630Amp. 690V | Breakers | 8536.20.10 | 10% | 0% | 0% | 0% | 0% | 0% | 0% | 2% | NA | 0% | NA
3825 | 3865 | Unidad de disparo p/breaker 630Amp. RPlug | Breakers | 8536.20.10 | 10% | 0% | 0% | 0% | 0% | 0% | 0% | 2% | NA | 0% | NA
3826 | 3866 | Codo PVC Preaislado SCH-40 De 45° X 10" Proteccion PVC 14" | Tuberia PVC & Acces. | 3917.40.90 | 5% |  | 0% | 0% | 3% | NA | 0% | 0% | NA | NA | 0%
3827 | 3867 | Terminal Alum. p/breaker 630Amp. (Kit 3T) | Breakers | 8536.20.10 | 10% | 0% | 0% | 0% | 0% | 0% | 0% | 2% | NA | 0% | NA
3828 | 3868 | Bombillo compacto doble 26W 4-pines 4100K | Luminarias & Acces. | 8539.31.20 | 0%
3829 | 3869 | Tee PVC Lisa sdr-41 4" | Tuberia PVC & Acces. | 3917.40.90 | 5% |  | 0% | 0% | 3% | NA | 0% | 0% | NA | NA | 0%
3830 | 3870 | Luminaria Fluorescente 3x17W empotrable cuerpo 2x2 c/acrilico parabolico 9 celdas | Luminarias & Acces. | 9405.10.90 | 15% |  | 0% | 0% | 9% | 6% | 0% | 1.5% | 4% | 12%
3831 | 3871 | Tapa metalica intemperie 2x4, p/toma soldadora | Tomas & Switch | 8536.69.00 | 0%
3832 | 3872 | Perno cabeza redonda phillips 3/16x1 | Tonirlleria & Pernos | 7818.22.00 | 0%
3833 | 3873 | Tuerca hexagonal galv. 3/16" | Tonirlleria & Pernos | 7318.16.00 | 5% |  | 0% | 0% | 1% | 0% | 0% | 0% | 0% | NA | 0%
3834 | 3874 | Arandela presion galv. 3/16 | Tonirlleria & Pernos | 7318.22.00 | 0%
3835 | 3875 | Tornillo cabeza redonda phillips 5/32x1 | Tonirlleria & Pernos | 7318.15.00 | 5% |  | 0% | 0% | 1% | 0% | 0% | 0% | 0% | NA | 0%
3836 | 3876 | Tuerca hexagonal galv. 5/32" | Tonirlleria & Pernos | 7318.16.00 | 5% |  | 0% | 0% | 1% | 0% | 0% | 0% | 0% | NA | 0%
3837 | 3877 | Arandela presion galv. 5/32 | Tonirlleria & Pernos | 7318.22.00 | 0%
3838 | 3878 | Clavo Acero c/arandela 1-1/4x1 | Soporteria | 7317.00.00 | 10%
3839 | 3879 | Mufa Alta Tension 3" 3-Holes | Equipo Media Tension | 8536.90.00 | 0%
3840 | 3880 | Reductor PVC Bushing Liso CH-40 3" a 2" | Tuberia PVC & Acces. | 3917.40.90 | 5% |  | 0% | 0% | 3% | NA | 0% | 0% | NA | NA | 0%
3841 | 3881 | Reductor PVC Bushing Liso CH-40 4 a 2 | Tuberia PVC & Acces. | 3917.40.90 | 5% |  | 0% | 0% | 3% | NA | 0% | 0% | NA | NA | 0%
3842 | 3882 | Reductor PVC Bushing Liso CH-40 2" a 1-1/2" | Tuberia PVC & Acces. | 3917.40.90 | 5% |  | 0% | 0% | 3% | NA | 0% | 0% | NA | NA | 0%
3843 | 3883 | Union PVC 2 sdr32.5 | Tuberia PVC & Acces. | 3917.40.90 | 5% |  | 0% | 0% | 3% | NA | 0% | 0% | NA | NA | 0%
3844 | 3885 | Adaptador PVC Macho CH40 1 1/2" | Tuberia PVC & Acces. | 3917.40.90 | 5% |  | 0% | 0% | 3% | NA | 0% | 0% | NA | NA | 0%
3845 | 3886 | Cinta p/impresora EPS MX-80/LX-810/LX-300/FX-800 | Equipo Oficina
3846 | 3887 | Adaptador PVC Macho 2-1/2" | Tuberia PVC & Acces. | 3917.40.90 | 5% |  | 0% | 0% | 3% | NA | 0% | 0% | NA | NA | 0%
3847 | 3888 | Fiber Patch Cord Multimodo FX300 62.5um LC/Duplex -SC 3Mtrs. | Fiber Optic & Acces. | 8535.30.00 | 0%
3848 | 3889 | Transferencia Automatica 400Amp. 3PH 240V | Transfers & Switch | 8536.20.10 | 10%
3849 | 3890 | Luminaria Fluorescente 2X32W tipo comercial balastro electronico 120V T-8 | Luminarias & Acces. | 9405.10.90 | 15% |  | 0% | 0% | 9% | 6% | 0% | 1.5% | 4% | 12%
3850 | 3891 | Ducto Metalico Galvanizado 8"x8"x8' | Canalizacion | 7307.22.00 | 5% |  | 0% | 0% | 3% | N/A | 0% | 0% | NA | NA | 0%
3851 | 3892 | Luminaria Industrial MH 400W, campana abierta aluminio 16", balastro multivoltaje, incluye bombillo | Luminarias & Acces. | 9405.10.90 | 15% |  | 0% | 0% | 9% | 6% | 0% | 1.5% | 4% | 12%
3852 | 3893 | Terminal PNL aluminio #2 | Wiring & Device | 8535.90.00 | 0%
3853 | 3894 | Caja PVC Conduit de Registro 10"X10"X4" | Cajas Registro | 7326.90.00 | 0%
3854 | 3895 | Switch Modus 2+1-int 3vias Triple, color marfil | Tomas & Switch | 8536.69.00 | 0%
3855 | 3896 | Switch Modus sencillo 3vias, marfil | Tomas & Switch | 8536.69.00 | 0%
3856 | 3897 | Toma Modus TV, marfil | Tomas & Switch | 8536.69.00 | 0%
3857 | 3898 | Spliter Coaxial 1 Entrada, 4 Salidas | Coaxial & Solutions | 8536.50.90 | 0%
3858 | 3899 | Spliter Coaxial 1 Entrada, 3 Salidas | Coaxial & Solutions | 8536.50.90 | 0%
3859 | 3900 | Spliter Coaxial 1 Entrada, 2 Salidas | Coaxial & Solutions | 8536.50.90 | 0%
3860 | 3901 | Conector Coaxial RG6 compresion | Coaxial & Solutions | 8536.50.90 | 0%
3861 | 3902 | Placa Plastica p/toma chino | Tomas & Switch | 3925.90.10 | 10%
3862 | 3903 | Toma Modus Telefono, marfil | Tomas & Switch | 8536.69.00 | 0%
3863 | 3904 | Conector p/cable Teck Wet&Hazardous 2-1/2" Brass | Wiring & Device | 8536.90.00 | 0%
3864 | 3905 | Loadbreak Junctions 15KV 3-Position W/Bracket | Equipo Media Tension | 8536.90.00 | 0%
3865 | 3906 | Cable Triplex # 6 MM | Cables Aluminio | 8544.70.00 | 0%
3866 | 3907 | Bandeja galvanizada Tipo Rejilla 2"x6"x10' | Canalizacion | 7307.22.00 | 5% |  | 0% | 0% | 3% | N/A | 0% | 0% | NA | NA | 0%
3867 | 3908 | Balastro 175W MH multivoltaje 120/208/240/277V | Luminarias & Acces. | 8504.10.00 | 0%
3868 | 3909 | Timbre Din Don 4-1/2 | Tomas & Switch
3869 | 3910 | Cable UTP CAT6 GigaFlex 2400 4-pair 350Mhz/2.4 Riser CMR Azul | Cat 6 Solutions | 8536.70.90 | 0%
3870 | 3911 | Fusion Fibra Optica | Fiber Optic & Acces. | 8535.30.00 | 0%
3871 | 3912 | Caja Metalica de Registro Galvanizada 24X24X8 C/Tapadera Atornillable | Cajas Registro | 7326.90.00 | 0%
3872 | 3913 | Gabinete Metalico Con Fondo Falso IP65 700x500x250mm | Cajas Registro | 7326.90.00 | 0%
3873 | 3914 | Circuit Breaker Montaje en Riel 1P 20A 230/400V | Control & Automatico | 8536.20.10 | 10% |  | 0% | 0% | 2% | N/A | 0% | 0% | 3% | 0% | 0%
3874 | 3915 | Circuit Breaker Montaje en Riel 1P 10A 230/400V | Control & Automatico | 8536.20.10 | 10% |  | 0% | 0% | 2% | N/A | 0% | 0% | 3% | 0% | 0%
3875 | 3917 | Molde Para Soldadura Exotermica (Cable 1/0 angular A Estructura acero vertical superficial) | Aterrizaje | 6815.10.00 | 0%
3876 | 3918 | Codo PVC liso sdr 32.5 8"x45° | Tuberia PVC & Acces. | 3917.40.90 | 5% |  | 0% | 0% | 3% | NA | 0% | 0% | NA | NA | 0%
3877 | 3919 | Codo PVC liso sdr 32.5 8"x90° | Tuberia PVC & Acces. | 3917.40.90 | 5% |  | 0% | 0% | 3% | NA | 0% | 0% | NA | NA | 0%
3878 | 3920 | Codo PVC liso sdr 32.5 6"x45° | Tuberia PVC & Acces. | 3917.40.90 | 5% |  | 0% | 0% | 3% | NA | 0% | 0% | NA | NA | 0%
3879 | 3921 | Codo PVC liso sdr 32.5 6"x90° | Tuberia PVC & Acces. | 3917.40.90 | 5% |  | 0% | 0% | 3% | NA | 0% | 0% | NA | NA | 0%
3880 | 3922 | Yee PVC Lisa sdr32.5 8" | Tuberia PVC & Acces. | 3917.40.90 | 5% |  | 0% | 0% | 3% | NA | 0% | 0% | NA | NA | 0%
3881 | 3923 | Tapon PVC Macho roscado CH-40 4" | Tuberia PVC & Acces. | 3917.40.90 | 5% |  | 0% | 0% | 3% | NA | 0% | 0% | NA | NA | 0%
3882 | 3924 | Reductor PVC ch-40 8"a 6" | Tuberia PVC & Acces. | 3917.40.90 | 5% |  | 0% | 0% | 3% | NA | 0% | 0% | NA | NA | 0%
3883 | 3925 | Caja Moldeada Nema1 p/breaker 100A | Molde Case | 8537.10.00 | 10% |  | 0% | 0% | 6.9% | 0% | 0% | 0% | 0% | NA | 0%
3884 | 3926 | Luminaria High Mast 1000W HPS Multivoltaje c/bombillo | Luminarias & Acces. | 9405.40.10 | 0%
3885 | 3927 | Elbow Surge Arrester 35kv Class, Duty Cicle Rating (KVrms) 27kv, Rated with 22MCOV MFG | Equipo Media Tension | 8536.90.00 | 0% |  | 0% | 0% | 3% | NA | 0% | 0% | NA | NA | 0%
3886 | 3929 | End Caps in Black p/Tube Guard | Luminarias & Acces. | 8536.69.00 | 0%
3887 | 3930 | Luminaria Fluorescente 1X17W tipo comercial 120V, balastro electronico | Luminarias & Acces. | 9405.10.90 | 15% |  | 0% | 0% | 9% | 6% | 0% | 1.5% | 4% | 12%
3888 | 3931 | Luminaria Fluorescente 1X17W tipo comercial 120V, balastro electronico emergencia | Luminarias & Acces. | 9405.10.90 | 15% |  | 0% | 0% | 9% | 6% | 0% | 1.5% | 4% | 12%
3889 | 3932 | Luminaria Fluorescente 1X32W tipo comercial 120V balastro electronico emergencia | Luminarias & Acces. | 9405.10.90 | 15% |  | 0% | 0% | 9% | 6% | 0% | 1.5% | 4% | 12%
3890 | 3933 | Luminaria Fluorescente 1X32W tipo comercial 120V balastro electronico | Luminarias & Acces. | 9405.10.90 | 15% |  | 0% | 0% | 9% | 6% | 0% | 1.5% | 4% | 12%
3891 | 3934 | Luminaria Fluorescente 2X59W Superficial tipo industrial, balastro electronico 120-277V | Luminarias & Acces. | 9405.10.90 | 15% |  | 0% | 0% | 9% | 6% | 0% | 1.5% | 4% | 12%
3892 | 3935 | Luminaria Fluorescente 2X32W aprueba vapor, balastro electronico emergencia | Luminarias & Acces. | 9405.10.90 | 15% |  | 0% | 0% | 9% | 6% | 0% | 1.5% | 4% | 12%
3893 | 3936 | Luminaria Fluorescente 2X32W aprueba vapor, balastro electronico | Luminarias & Acces. | 9405.10.90 | 15% |  | 0% | 0% | 9% | 6% | 0% | 1.5% | 4% | 12%
3894 | 3937 | Breaker Masterpack 2P 175Amp 240V | Breakers | 8536.20.10 | 10% | 0% | 0% | 0% | 0% | 0% | 0% | 2% | NA | 0% | NA
3895 | 3938 | Ducto Barra I-Line 3000Amp. 3PH 4W 208Y/120V | Equipo Media Tension | 8536.90.00 | 0% |  | 0% | 0% | 6.1% | 3.3% | 0% | 0% | 0% | NA | NA
3896 | 3939 | Ducto Barra I-Line 1600Amp. 3PH 4W 208Y/120V | Equipo Media Tension | 8536.90.00 | 0% |  | 0% | 0% | 6.1% | 3.3% | 0% | 0% | 0% | NA | NA
3897 | 3940 | Panelboard NF Barras 225A 3PH 4W 208Y/120 (Esclavo4) | Tableros | 8537.10.00 | 10% |  | 0% | 0% | 6.9% | 0% | 0% | 0% | 0% | NA | 0%
3898 | 3941 | Panelboard NF Barras 225A 3PH 4W 208Y/120 (Powerline Master2) | Tableros | 8537.10.00 | 10% |  | 0% | 0% | 6.9% | 0% | 0% | 0% | 0% | NA | 0%
3899 | 3942 | Panelboard NF Barras 225A 3PH 4W 208Y/120 (Esclavo5) | Tableros | 8537.10.00 | 10% |  | 0% | 0% | 6.9% | 0% | 0% | 0% | 0% | NA | 0%
3900 | 3943 | Load Center 42Cktos. 3PH Barras 225A 120/240V Main Lugs | Tableros | 8536.20.90 | 0%
3901 | 3944 | Tapa p/Load Center 42cktos | Tableros | 8536.20.90 | 0%
3902 | 3945 | Tapa p/Load Center 24 cktos | Tableros | 8536.20.90 | 0%
3903 | 3946 | Tapa p/Load Center 30 cktos | Tableros | 8536.20.90 | 0%
3904 | 3947 | Panelboard NF barras 225A 3PH 4W 480Y/277 (PBCH 1-2) | Tableros | 8537.10.00 | 10% |  | 0% | 0% | 6.9% | 0% | 0% | 0% | 0% | NA | 0%
3905 | 3948 | Panelboard NF Barras 250A 3PH 4W 208Y/120 (Esclavo3) | Tableros | 8537.10.00 | 10% |  | 0% | 0% | 6.9% | 0% | 0% | 0% | 0% | NA | 0%
3906 | 3949 | Panelboard NF Barras 250A 3PH 4W 208Y/120 (Esclavo1) | Tableros | 8537.10.00 | 10% |  | 0% | 0% | 6.9% | 0% | 0% | 0% | 0% | NA | 0%
3907 | 3950 | Panelboard NF Barras 250A 3PH 4W 208Y/120 (Esclavo2) | Tableros | 8537.10.00 | 10% |  | 0% | 0% | 6.9% | 0% | 0% | 0% | 0% | NA | 0%
3908 | 3951 | Panelboard NF Barras 250A 3PH 4W 208Y/120 (Powerline Master1) | Tableros | 8537.10.00 | 10% |  | 0% | 0% | 6.9% | 0% | 0% | 0% | 0% | NA | 0%
3909 | 3952 | Powerlink Device Router 120V | LAN Equipment | 8517.62.00 | 0%
3910 | 3953 | Neo 8-Button Key INPUT, WH, BA, WH | LAN Equipment | 8517.62.00 | 0%
3911 | 3954 | Panelboard NF Barras 200A 3PH 4W 480Y/277 (PELV2) | Tableros | 8537.10.00 | 10% |  | 0% | 0% | 6.9% | 0% | 0% | 0% | 0% | NA | 0%
3912 | 3955 | Paneboard I-Line 400A 3PH 4W 208Y/120 | Tableros | 8537.10.00 | 10% |  | 0% | 0% | 6.9% | 0% | 0% | 0% | 0% | NA | 0%
3913 | 3956 | Paneboard I-Line 400A 3PH 4W 208Y/120 (PS-PAZ) | Tableros | 8537.10.00 | 10% |  | 0% | 0% | 6.9% | 0% | 0% | 0% | 0% | NA | 0%
3914 | 3957 | Circuit Breaker Molded Case 3P 225A 240V | Breakers | 8536.20.10 | 10% | 0% | 0% | 0% | 0% | 0% | 0% | 2% | NA | 0% | NA
3915 | 3958 | Circuit Breaker I-Line 3P 100A 240V | Breakers | 8536.20.10 | 10% | 0% | 0% | 0% | 0% | 0% | 0% | 2% | NA | 0% | NA
3916 | 3959 | Medidor de Potencia Modbus Communication (PM210) | Equipo Medicion | 9028.30.90 | 0%
3917 | 3960 | Busway CB Plug-In 400A, LA Frame | Equipo Media Tension | 3917.40.90 | 5% |  | 0% | 0% | 3% | NA | 0% | 0% | NA | NA | 0%
3918 | 3961 | Lighting Control System (MASTER1) | Control & Automatico | 8536.20.90 | 10%
3919 | 3962 | Lighting Control System (MASTER2) | Control & Automatico | 8536.20.90 | 10%
3920 | 3963 | Switchboard 2000A 20cktos. w/main breaker 2000A 3PH 4W 480Y/277 | Tableros | 8537.10.00 | 10% |  | 0% | 0% | 6.9% | 0% | 0% | 0% | 0% | NA | 0%
3921 | 3964 | Switchboard 3000A w/main breaker 3000A 3PH 4W 208Y/120 | Tableros | 8537.10.00 | 10% |  | 0% | 0% | 6.9% | 0% | 0% | 0% | 0% | NA | 0%
3922 | 3966 | Luminaria Cylinders GOTHAN CWU8A-AC-LS-DDB | Luminarias & Acces. | 9405.10.20 | 15% |  | 0% | 0% | 10.5% | 6% | 0% | 1.5% | 6% | NA
3923 | 3967 | Luminaria Steplight HYDREL 4451-A-40I-120-LPI-BZ | Luminarias & Acces. | 9405.40.90 | 15% |  | 0% | 0% | 9% | 6% | 0% | 1.5% | 4% | 12%
3924 | 3968 | Luminaria Compact Fluorescent Downlights GOTHAM DLWF-1/26DTT-6AR-MVOLT | Luminarias & Acces. | 9405.10.90 | 0%
3925 | 3969 | Luminaria Bullet Lights HYDREL 4709-P38100I-120-SP-CLC-SF-LPI-BL | Luminarias & Acces. | 9405.10.90 | 0%
3926 | 3970 | Bombillo compacto doble 26W 4-pines 5000K | Luminarias & Acces. | 8539.31.20 | 0%
3927 | 3971 | Base Portafluorescente 600V 600W | Luminarias & Acces. | 8539.90.90 | 0%
3928 | 3972 | Base Portafluorescente 600V 600W (par) | Luminarias & Acces. | 8539.90.90 | 0%
3929 | 3972 | Clavo 1-1/4" Insulacion | Soporteria | 7317.00.00 | 10%
3930 | 3973 | Base Portafluorescente 600V, 600W (par) | Luminarias & Acces. | 8539.90.90 | 0%
3931 | 3973 | Llavin P/Load Center Lock Kit, Circuit Breaker Type: PK, | Tableros | 8536.20.90 | 0%
3932 | 3974 | Base Portafluorescente cableado rapido dos pines, 600V 660W | Luminarias & Acces. | 8539.90.90 | 0%
3933 | 3975 | Base Portafluorescente Un pin, 600V 600W (par) | Luminarias & Acces. | 8539.90.90 | 0%
3934 | 3976 | Curva pvc potable sdr26 2"x90° | Tuberia PVC & Acces. | 3917.40.90 | 5% |  | 0% | 0% | 3% | NA | 0% | 0% | NA | NA | 0%
3935 | 3977 | Aislador de Retenida Ansi 54-3 | Aisladores | 8546.20.00 | 0%
3936 | 3978 | Aislador de Retenida Ansi 54-1 | Aisladores | 8546.20.00 | 0%
3937 | 3979 | Perno Ojo Recto 5/8"X10" | Herrajes | 7326.90.00 | 0%
3938 | 3980 | Grapa Terminal Linea Recta AMR#2 -556.5 ACSR 10000lbs | Herrajes | 7317.00.00 | 10% |  | 0% | 6% | 6% | NA | NA | 0% | 0% | NA | NA
3939 | 3981 | Preformado #3/0 | Herrajes | 7326.90.00 | 0%
3940 | 3982 | Junta Empalme XLPE #2-1/0AWG Insulacion 15KV | Equipo Media Tension | 8535.90.00 | 0%
3941 | 3983 | Luminaria Fluorescente 2X59W Superficial aprueba de vapor, balastro electronico T-8 120-277V | Luminarias & Acces. | 9405.10.90 | 15% |  | 0% | 0% | 9% | 6% | 0% | 1.5% | 4% | 12%
3942 | 3984 | Caja Metalica de Registro Galvanizada 24X24X12 C/Tapadera Atornillable | Cajas Registro | 7326.90.00 | 0%
3943 | 3985 | Luminaria High-Pressure Hose-Down Food Processing 6X54W Multivolt. T-5HO Nema4X, IP66, IP67 | Luminarias & Acces. | 9405.40.10 | 0%
3944 | 3986 | Luminaria a Prueba de Vapor Industrial CITADEL 6X54W T5HO, Multivolt. Nema4X, IP66, IP67 | Luminarias & Acces. | 9405.10.10 | 0%
3945 | 3987 | Luminaria Fluorescente tipo High Bay Serie 400 CENIT 4X54W T5HO c/lente prismatico | Luminarias & Acces. | 9405.10.90 | 15% |  | 0% | 0% | 9% | 6% | 0% | 1.5% | 4% | 12%
3946 | 3988 | Luminaria Fluorescente tipo High Bay Serie 400 CENIT 6X54W T5HO c/lente prismatico | Luminarias & Acces. | 9405.10.90 | 15% |  | 0% | 0% | 9% | 6% | 0% | 1.5% | 4% | 12%
3947 | 3989 | Tubo Fluorescente 54W T5HO 5000K Amalgamado | Luminarias & Acces. | 8539.31.10 | 0%
3948 | 3990 | Tubo Fluorescente 54W T5 Mini Bi-pin 3500K | Luminarias & Acces. | 8539.31.10 | 0%
3949 | 3991 | Tubo Fluorescente 54W T5 Mini Bi-pin 4100K | Luminarias & Acces. | 8539.31.10 | 0%
3950 | 3992 | Tubo Fluorescente 54W T5 Mini Bi-pin 5000K | Luminarias & Acces. | 8539.31.10 | 0%
3951 | 3993 | Luminaria Emergency Two Lamp heads, Titan Industrial Steel Serie ELT36 36W/6V 120-277V | Luminarias & Acces. | 9405.10.20 | 15% |  | 0% | 0% | 10.5% | 6% | 0% | 1.5% | 6% | NA
3952 | 3994 | Conector Tipo Montura P/Cable 110.8-397.5ACSR/110.8-397.5ACSR | Herrajes | 7616.99.90 | 10% |  | 0% | 0% | 6% | NA | 0% | 0% | NA | NA | 0%
3953 | 3995 | Conector Tipo Montura P/Cable 336.4-795ACSR/336.4-795ACSR | Herrajes | 7616.99.90 | 10% |  | 0% | 0% | 6% | NA | 0% | 0% | NA | NA | 0%
3954 | 3996 | Luminaria Emergencia Quantum Thermoplastic, Serie LHQM, Led Red Exit 12W 120-277V | Luminarias & Acces. | 9405.10.20 | 15% |  | 0% | 0% | 10.5% | 6% | 0% | 1.5% | 6% | NA
3955 | 3997 | Rotulo Señalizacion compacto, c/bulbos LED EXIT Red, c/bateria 5V 120-277V | Luminarias & Acces. | 9405.60.00 | 15%
3956 | 3998 | Caja Metalica Octagonal Liviana c/agujeros 1/2" | Cajas Registro | 7326.90.00 | 0%
3957 | 3999 | Caja Metalica Octagonal Liviana c/agujeros 3/4" | Cajas Registro | 7326.90.00 | 0%
3958 | 4000 | Caja Metalica rectangular 2"x4"x1-1/2" Liviana c/agujeros 3/4" | Cajas Registro | 7326.90.00 | 0%
3959 | 4001 | Caja Metalica rectangular 2"x4"x1-1/2" Liviana c/agujeros 1/2" | Cajas Registro | 7326.90.00 | 0%
3960 | 4002 | Poliducto PVC 1/2" | Tuberia PVC & Acces. | 3917.40.90 | 5% |  | 0% | 0% | 3% | NA | 0% | 0% | NA | NA | 0%
3961 | 4003 | Mufa PVC Hechiza 1-1/4" | Tuberia PVC & Acces. | 3917.40.90 | 5% |  | 0% | 0% | 3% | NA | 0% | 0% | NA | NA | 0%
3962 | 4004 | Load Center 2Cktos. 1PH Barras 30A 120/240V Main Lugs | Tableros | 8536.20.90 | 0%
3963 | 4005 | Tuerca hexagonal galv. 5/16" | Tonirlleria & Pernos | 7318.16.00 | 5% |  | 0% | 0% | 1% | 0% | 0% | 0% | 0% | NA | 0%
3964 | 4006 | Perno Cabeza Hexagonal Rosca Corrida HG 5/16"X1-1/4" | Tonirlleria & Pernos | 7818.22.00 | 0%
3965 | 4007 | Bombillo Multivapor MH 1000W | Luminarias & Acces. | 8539.21.00 | 5% |  | 0% | 0% | 0% | N/A | 0% | 0% | 0% | NA
3966 | 4008 | Transformador Seco 3PH 112.5KVA HV:480V D, LV: 120Y/208V | Transformadores | 8504.33.00 | 0%
3967 | 4009 | Cable TSJ 4X4 | Cables Cobre | 8544.49.29 | 5% |  | 0% | 0% | 5% | 0% | 0% | 0% | NA | NA | 0%
3968 | 4010 | Indicadores falla y perdida de corriente Cable OD 0.752" | Equipo Medicion | 9030.39.00 | 0%
3969 | 4011 | Conector Cable Teck Wet & Hazardous 1/2" Steel | Wiring & Device | 8536.90.00 | 0%
3970 | 4012 | Conector Cable Teck Wet & Hazardous 3/4" Steel | Wiring & Device | 8536.90.00 | 0%
3971 | 4013 | Bota Alta Tension XLPE 4/0awg 15KV c/punto testeo | Equipo Media Tension | 8535.90.00 | 0%
3972 | 4014 | Transformador Seco 75KVA 3PH HV:480V D LV: 240/120V D | Transformadores | 8504.33.00 | 0%
3973 | 4015 | Conectores 5Posiciones Plug5 8mm Male | Coaxial & Solutions | 8536.50.90 | 0%
3974 | 4016 | Abrazadera Conduit 1/2" 1 pata | Soporteria | 7307.19.00 | 0%
3975 | 4017 | Abrazadera Conduit 3/4" 1 pata | Soporteria | 7307.19.00 | 0%
3976 | 4018 | Abrazadera Conduit 1" 1 pata | Soporteria | 7307.19.00 | 0%
3977 | 4019 | Abrazadera Conduit 1-1/4" 1 pata | Soporteria | 7307.19.00 | 0%
3978 | 4021 | Abrazadera Conduit 2" 1 pata | Soporteria | 7307.19.00 | 0%
3979 | 4022 | Abrazadera Conduit 2-1/2" 1 pata | Soporteria | 7307.19.00 | 0%
3980 | 4023 | Bota Media Tension Tipo T 35KV 600Amp. Cable #350Awg (KIT) | Equipo Media Tension | 8535.90.00 | 0%
3981 | 4024 | Abrazadera Conduit 4" 1 pata | Soporteria | 7307.19.00 | 0%
3982 | 4025 | Conector Cable Teck Wet & Hazardous 1-1/4" Aluminio | Wiring & Device | 8536.90.00 | 0%
3983 | 4026 | Conector Cable Teck Wet & Hazardous 1-1/2" Aluminio | Wiring & Device | 8536.90.00 | 0%
3984 | 4027 | Caja Metalica de Registro Galvanizada 18X18X6 | Cajas Registro | 7326.90.00 | 0%
3985 | 4028 | Cable UTP CAT6 GigaFlex 2412 4-pair 23Awg CMR, Gray | Cat 6 Solutions | 8536.70.90 | 0%
3986 | 4029 | Toma de Piso w/covertor bronce, tomacorriente doble 15Amp. | Tomas & Switch | 8535.90.00 | 0%
3987 | 4030 | Gabinete Metalico Acero Inox. C/Fondo Falso y llavin 1200X900X300mm calb. 1.55mm | Cajas Registro | 7326.90.00 | 0%
3988 | 4031 | Bota de Alta Tension #1/0-2/0 15KV 200A | Equipo Media Tension | 8536.90.00 | 0%
3989 | 4032 | Bombillo MH 1500W Metalarc | Luminarias & Acces. | 8539.21.00 | 5% |  | 0% | 0% | 0% | N/A | 0% | 0% | 0% | NA
3990 | 4033 | Conector Cable Teck Wet & Hazardous 1/2" Aluminio | Wiring & Device | 8536.90.00 | 0%
3991 | 4034 | Sikatop Seal 107 Gray (Kit de 25 kilos) | Materiales Mecanicos
3992 | 4035 | Patch Cord Fibra Optica Multimodo 50um LC-LC 3M | Fiber Optic & Acces. | 8517.62.00 | 0%
3993 | 4036 | Panelboard I-Line 400A 3PH 600V 10cktos S/Main | Tableros | 8537.10.00 | 10% |  | 0% | 0% | 6.9% | 0% | 0% | 0% | 0% | NA | 0%
3994 | 4037 | Cable acero 1/8" c/forro (3/16) | Cables Acero | 7614.90.00 | 10% |  | 0% | 0% | 6.9% | NA | 0% | 1% | 3% | NA | 0%
3995 | 4038 | Molde Para Soldadura Exotermica (Varilla 5/8 a Cable 3/0 Tipo T) | Aterrizaje | 6815.10.00 | 0%
3996 | 4039 | Anclaje de golpe 1/2"X4 1/4" | Soporteria | 7318.29.00 | 0%
3997 | 4040 | Hardware Components and Enclosures; The LINEA 32 fatures an Elo Touch 32" flat panel monitor.. | LAN Equipment | 8517.62.00 | 0%
3998 | 4041 | Molde para soldadura exotermica cable #3/0 a cable #3/0 tipo T | Aterrizaje | 6815.10.00 | 0%
3999 | 4042 | Tornillo p/lámpara cabeza Phillips #10x1-1/4” diam. 3/16” | Tonirlleria & Pernos | 7318.15.00 | 5% |  | 0% | 0% | 1% | 0% | 0% | 0% | 0% | NA | 0%
4000 | 4043 | Tornillo T/Yeso #6x1”x3/32” Punta Normal C/Negro | Tonirlleria & Pernos | 7318.15.00 | 5% |  | 0% | 0% | 1% | 0% | 0% | 0% | 0% | NA | 0%
4001 | 4044 | Taco Expansor Metalico c/gancho | Soporteria | 7326.90.00 | 0%
4002 | 4045 | Patch Cord CAT-6 2m/8ft, Gray | Cat 6 Solutions | 8536.70.90 | 0%
4003 | 4046 | Luminaria Fluorescente 2x32W empotrable cuerpo 2x4 c/acrilico parabolico 24 celdas | Luminarias & Acces. | 9405.10.90 | 15% |  | 0% | 0% | 9% | 6% | 0% | 1.5% | 4% | 12%
4004 | 4047 | Luminaria Emergencia Industrial Uso pesado 55W direccionables 120V 3.5hrs. Respaldo | Luminarias & Acces. | 9405.10.20 | 15% |  | 0% | 0% | 10.5% | 6% | 0% | 1.5% | 6% | NA
4005 | 4048 | Rotulo de Salida Rojo Compacto S/bateria 120/277V 0°C - 40°C | Luminarias & Acces. | 9405.60.00 | 15%
4006 | 4048 | Interruptor Triple Sencillo 10A 127/250 V, 50/60Hz | Tomas & Switch | 8536.50.90 | 0%
4007 | 4049 | Rotulo de Salida Rojo Compacto C/bateria 120/277V 90min. Respaldo | Luminarias & Acces. | 9405.60.00 | 15%
4008 | 4050 | Luminaria Emergencia c/rotulo de salida Rojo 120/277V 90min. Respaldo | Luminarias & Acces. | 9405.10.20 | 15% |  | 0% | 0% | 10.5% | 6% | 0% | 1.5% | 6% | NA
4009 | 4051 | Luminaria Emergencia c/rotulo de salida Rojo 120/277V 90min. Respaldo | Luminarias & Acces. | 9405.10.20 | 15% |  | 0% | 0% | 10.5% | 6% | 0% | 1.5% | 6% | NA
4010 | 4052 | Luminaria Emergencia Cabezas Fijas 120/277V 90min. Respaldo | Luminarias & Acces. | 9405.10.20 | 15% |  | 0% | 0% | 10.5% | 6% | 0% | 1.5% | 6% | NA
4011 | 4053 | Luminaria Emergencia Cabezas ajustables/direccionales 120V/277V 90min. Respaldo | Luminarias & Acces. | 9405.10.20 | 15% |  | 0% | 0% | 10.5% | 6% | 0% | 1.5% | 6% | NA
4012 | 4054 | Luminaria Emergencia Cabezas ajustables/direccionales 120V/277V 90min. Respaldo | Luminarias & Acces. | 9405.10.20 | 15% |  | 0% | 0% | 10.5% | 6% | 0% | 1.5% | 6% | NA
4013 | 4055 | Tapadera P/Curva Horizontal Galvanizada 16" Ancho X 90º Cal # 1/16 | Canalizacion | 7307.22.00 | 5% |  | 0% | 0% | 3% | N/A | 0% | 0% | NA | NA | 0%
4014 | 4056 | Steel Riel Unicanal Slotted-Hole 13/16" X 1 - 5/8"x 10' | Soporteria | 7326.90.00 | 0%
4015 | 4057 | Wacha Reductora 3/4" - 1/2" | Wiring & Device | 8535.90.00
4016 | 4058 | Panelboard 42cktos. 3PH barras 225A 240V. 20W Gabinet Nema1, Main breaker interiors | Tableros | 8537.10.00 | 10% |  | 0% | 0% | 6.9% | 0% | 0% | 0% | 0% | NA | 0%
4017 | 4059 | Accesorio P/Montaje W/Caja uso rudo 3/4", Toma 20AMP Twist Lock, HOOK LOOP | Luminarias & Acces. | 8539.90.90 | 0%
4018 | 4060 | Molde Para Soldadura Exotermica (Cable 4/0 a Cable 4/0 Tipo Cruz) | Aterrizaje | 6815.10.00 | 0%
4019 | 4061 | Molde Para Soldadura Exotermica (Cable 4/0 a estructura metalica) | Aterrizaje | 6815.10.00 | 0%
4020 | 4062 | Circuit Breaker 1P 20A 277V 14KAIC | Breakers | 8536.20.10 | 10% | 0% | 0% | 0% | 0% | 0% | 0% | 2% | NA | 0% | NA
4021 | 4063 | Luminaria Exterior color blanco, 1 luz, Leds-C4 | Luminarias & Acces. | 9405.40.20 | 15% |  | 0% | 0% | 6% | 6% | 0% | 1.5% | 6% | NA
4022 | 4064 | Luminaria Fluorescente tipo High Bay Serie 400 CENIT 6X54W T5HO S/lente prismatico | Luminarias & Acces. | 9405.10.90 | 15% |  | 0% | 0% | 9% | 6% | 0% | 1.5% | 4% | 12%
4023 | 4065 | Tubo Fluorescente 54W T5 Mini Bi-pin 6500K | Luminarias & Acces. | 8539.31.10 | 0%
4024 | 4066 | Adhesivo para Aislamiento de Tuberia de cobre Marca KFLEX 620 Contact Adhesive 1/4" | Materiales Mecanicos
4025 | 4067 | 2 Hole Fiberglass Housing CT4-HV5-2H CITADEL | Luminarias & Acces. | 9405.92.90 | 10% |  | 0% | 0% | 6% | 0% | 0% | 0% | 3% | NA
4026 | 4069 | 4 Light T5 Gear Tray CT4-GT-4LT5 CITADEL | Luminarias & Acces. | 9405.99.90 | 10%
4027 | 4070 | Mounting Brackets (4 per unit) CT4-MB-40 CITADEL | Luminarias & Acces. | 9405.40.90 | 15% |  | 0% | 0% | 9% | 6% | 0% | 1.5% | 4% | 12%
4028 | 4071 | Gear Tray Retainer Clips (4 per unit) CT4-GTRC-40 CITADEL | Luminarias & Acces. | 7326.90.00 | 0%
4029 | 4073 | Retainer Clip Screws (4 per unit) CT-SCREW-100 CITADEL | Luminarias & Acces. | 7609.00.00 | 0%
4030 | 4074 | End Plugs (Individuals & 2 per unit) CT-ENDPLUG CITADEL | Luminarias & Acces. | 8536.69.00 | 0%
4031 | 4075 | Medidor 3PH 4-Wire, From 14S, 7 Terminales, 200A 120/208V Estrella | Equipo Medicion | 9028.30.90 | 0%
4032 | 4076 | 4 Light T5 Reflector (2 per unit needed) CT4-RF-4LT5 CITADEL | Luminarias & Acces. | 9405.99.90 | 10%
4033 | 4078 | Circuit Breaker I-Line 3P 125A 600V | Breakers | 8536.20.10 | 10% | 0% | 0% | 0% | 0% | 0% | 0% | 2% | NA | 0% | NA
4034 | 4079 | Circuit Breaker I-Line 3P 175A 600V | Breakers | 8536.20.10 | 10% | 0% | 0% | 0% | 0% | 0% | 0% | 2% | NA | 0% | NA
4035 | 4080 | Circuit Breaker I-Line 3P 225A 600V | Breakers | 8536.20.10 | 10% | 0% | 0% | 0% | 0% | 0% | 0% | 2% | NA | 0% | NA
4036 | 4081 | Balastro 4X54W Multivoltaje (Universal) | Luminarias & Acces. | 8504.10.00 | 0%
4037 | 4082 | Accesorio Bandeja tipo rejilla Splice Washer Kit (SWK) | Soporteria | 7326.90.00 | 0%
4038 | 4083 | Accesorio Conduit & Box Support p/bandeja Rejilla (SBD) | Canalizacion | 7307.22.00 | 5% |  | 0% | 0% | 3% | N/A | 0% | 0% | NA | NA | 0%
4039 | 4084 | Accesorio Tornillo 1/4" EZBN | Canalizacion | 7307.22.00 | 5% |  | 0% | 0% | 3% | N/A | 0% | 0% | NA | NA | 0%
4040 | 4085 | Accesorio Square Splice Washer CE 25 | Canalizacion | 7307.22.00 | 5% |  | 0% | 0% | 3% | N/A | 0% | 0% | NA | NA | 0%
4041 | 4087 | Accesorio Universal Splice Bar ED 275 | Canalizacion | 7307.22.00 | 5% |  | 0% | 0% | 3% | N/A | 0% | 0% | NA | NA | 0%
4042 | 4088 | Circuit Breaker Molded Case 2P 100A | Breakers | 8536.20.10 | 10% | 0% | 0% | 0% | 0% | 0% | 0% | 2% | NA | 0% | NA
4043 | 4089 | Luminaria Fluorescente 2X26W, Empotrable, Tipo Spot, 8 de Apertura, Europa Torino | Luminarias & Acces. | 9405.10.90 | 15% |  | 0% | 0% | 9% | 6% | 0% | 1.5% | 4% | 12%
4044 | 4090 | Conector 200A Bi-metal 1/0 STR | Equipo Media Tension | 8536.90.00 | 0%
4045 | 4091 | Bota de Alta Tension #1/0 35KV 200A W/Test Point | Equipo Media Tension | 8536.90.00 | 0%
4046 | 4092 | Ducto Metalico galvanizado 6"x6"x8' | Canalizacion | 7307.22.00 | 5% |  | 0% | 0% | 3% | N/A | 0% | 0% | NA | NA | 0%
4047 | 4093 | Tapa Final P/Ducto Metalico Galvanizado 6"X6" | Canalizacion | 7307.22.00 | 5% |  | 0% | 0% | 3% | N/A | 0% | 0% | NA | NA | 0%
4048 | 4094 | Luminaria Fluorescente 3x17W empotrable cuerpo 2x2 c/acrilico parabolico 16 celdas | Luminarias & Acces. | 9405.10.90 | 15% |  | 0% | 0% | 9% | 6% | 0% | 1.5% | 4% | 12%
4049 | 4095 | Grasa Deslisante (Cuarto) | Materiales Mecanicos
4050 | 4096 | Ancla Expansor 1/2"x4" | Soporteria | 7326.90.00 | 0%
4051 | 4097 | Curva Horizontal Galvanizada Tipo Escalera 12 Ancho X 4 Alto X 45º Cal # 1/16 | Canalizacion | 7307.22.00 | 5% |  | 0% | 0% | 3% | N/A | 0% | 0% | NA | NA | 0%
4052 | 4098 | Reductor Horizontal P/Bandeja Tipo Escalera Galvanizada 18" A 12" 4" Alto Cal # 1/16 | Canalizacion | 7307.22.00 | 5% |  | 0% | 0% | 3% | N/A | 0% | 0% | NA | NA | 0%
4053 | 4099 | Caja Metalica de Registro Galvanizada 14X14X6 | Cajas Registro | 7326.90.00 | 0%
4054 | 4100 | Crucete de Madera 5"X6"X240" | Herrajes | 7616.99.90 | 10% |  | 0% | 0% | 6% | NA | 0% | 0% | NA | NA | 0%
4055 | 4101 | Capacitor Tipo Botella Potencia Reactiva 12.5kvar 480V 3Ph EPCOS | Equipo Medicion | 8532.30.00 | 0%
4056 | 4102 | Transformador Aceite 167.0KVA 34.5kv 480/240V | Transformadores | 8504.21.00 | 0%
4057 | 4103 | Transformador Seco 3PH 10KVA Primario 480D Secundario 120/240 | Transformadores | 8504.33.00 | 0%
4058 | 4104 | Panelboard I-LINE 3PH barras 800A 14cktos. trifasicos S/Main principal | Tableros | 8537.10.00 | 10% |  | 0% | 0% | 6.9% | 0% | 0% | 0% | 0% | NA | 0%
4059 | 4105 | Luminaria tipo Reflector para exterior acero Inoxidable | Luminarias & Acces. | 9405.40.90 | 15% |  | 0% | 0% | 9% | 6% | 0% | 1.5% | 4% | 12%
4060 | 4106 | Bombillo Reflector Halogeno 90W PAR38 | Luminarias & Acces. | 8539.21.00 | 5% |  | 0% | 0% | 0% | N/A | 0% | 0% | 0% | 0%
4061 | 4107 | Luminaria Tipo Wall Pack MH 400W C/Bombillo | Luminarias & Acces. | 9405.40.90 | 15% |  | 0% | 0% | 9% | 6% | 0% | 1.5% | 4% | 12%
4062 | 4108 | Luminaria Tipo Reflector Metal Halide 400W Multi-Tap | Luminarias & Acces. | 9405.40.90 | 15% |  | 0% | 0% | 9% | 6% | 0% | 1.5% | 4% | 12%
4063 | 4109 | Conector para transformador 4 cables 1/0 - 500MCM | Wiring & Device | 8536.90.00 | 0%
4064 | 4110 | Conector para transformador 3 cables 1/0 - 500MCM | Wiring & Device | 8536.90.00 | 0%
4065 | 4111 | Base para fotocelda con soporte | Luminarias & Acces. | 8541.90.00 | 0%
4066 | 4112 | Terminal de Ojo Doble P/Cable # 4/0 | Wiring & Device | 8535.90.00 | 0%
4067 | 4113 | Bandeja galvanizada Tipo Rejilla 2"x2"x10' | Canalizacion | 7307.22.00 | 5% |  | 0% | 0% | 3% | N/A | 0% | 0% | NA | NA | 0%
4068 | 4114 | Bandeja galvanizada Tipo Rejilla 2"x4"x10' | Canalizacion | 7307.22.00 | 5% |  | 0% | 0% | 3% | N/A | 0% | 0% | NA | NA | 0%
4069 | 4115 | Union Tubular Compresion P/Cable # 3/0 | Wiring & Device | 8535.90.00 | 0%
4070 | 4116 | Tubo Termocontractil #500 | Wiring & Device | 3917.33.20 | 5%
4071 | 4117 | Terminal de Ojo Compresion #500AWG | Wiring & Device | 8535.90.00 | 0%
4072 | 4118 | Panelboard 3P PRL3A Barras 400A 600V Max. 40X bornes principales | Tableros | 8537.10.00 | 10% |  | 0% | 0% | 6.9% | 0% | 0% | 0% | 0% | NA | 0%
4073 | 4119 | Fusible de Mecha Tipo K 6A | Fusibles | 8536.10.10 | 0%
4074 | 4120 | Cable SPT 2X14AWG | Cables Cobre | 8544.49.29 | 5% |  | 0% | 0% | 5% | 0% | 0% | 0% | NA | NA | 0%
4075 | 4121 | Union Tubular compresion P/Cable #8 | Wiring & Device | 8535.90.00 | 0%
4076 | 4122 | Interruptor Sencillo 10Amp. Color Marfil C/Luz Piloto, Modus Pluss 1103MAB BTICINO | Tomas & Switch | 8536.50.90 | 0%
4077 | 4123 | Interruptor Sencillo 10Amp. 3 Vias, Color Marfil, C/Luz Piloto Modus 1104MAB BTICINO | Tomas & Switch | 8536.50.90 | 0%
4078 | 4124 | Interruptor Triple 10Amp. Color Marfil, C/Luz Piloto Modus 1314MAB BTICINO | Tomas & Switch | 8536.50.90 | 0%
4079 | 4125 | Luminarias Spot Incadescente empotrable con housing metalico + Trim S2 | Luminarias & Acces. | 9405.40.90 | 15% |  | 0% | 0% | 9% | 6% | 0% | 1.5% | 4% | 12%
4080 | 4126 | Luminaria spot interior ojo de buey color negra, incluye bombillo MR16 y transformador | Luminarias & Acces. | 9405.40.90 | 15% |  | 0% | 0% | 9% | 6% | 0% | 1.5% | 4% | 12%
4081 | 4127 | Tenaza Cortadora de Cable 63060 | Herramientas & Segur
4082 | 4128 | Tapadera Metalica Octagonal P/Intemperie 3 Agujeros 1/2 | Cajas Registro | 7326.90.00 | 0%
4083 | 4129 | Porta Reflector metalico p/intemperie (socket) | Luminarias & Acces. | 9405.40.90 | 15% |  | 0% | 0% | 9% | 6% | 0% | 1.5% | 4% | 12%
4084 | 4130 | Interruptor Doble 10Amp. Color Marfil c/Luz piloto 1202MAB BTICINO | Tomas & Switch | 8536.50.90 | 0%
4085 | 4131 | Interruptor Doble 3 Vias 10Amp Color Marfir C/Luz Piloto 1204MAB BTICINO | Tomas & Switch | 8536.50.90 | 0%
4086 | 4132 | Cable de Aluminio Forrado WP #6 Awg | Cables Aluminio | 8544.60.00 | 0%
4087 | 4133 | Caja Metalica 5x5 Tipo Pesada C/A 1 | Cajas Registro | 7326.90.00 | 0%
4088 | 4134 | Timer H3B-RC 6s/60s/6m/60m 24-240Vac /DC Analogo | Control & Automatico | 8536.20.90 | 10%
4089 | 4135 | Amperimetro Analogo Rango 0 - 100 A 9cmx9cm | Control & Automatico | 8536.20.90 | 10%
4090 | 4136 | Luminaria para pasillo color Blanco | Luminarias & Acces. | 9405.10.90 | 15% |  | 0% | 0% | 9% | 6% | 0% | 1.5% | 4% | 12%
4091 | 4138 | Tensor para retenida 1/4" | Soporteria | 7326.90.00 | 0%
4092 | 4139 | Tuberia Acero Inoxidable 1-1/2"x20 | Materiales Mecanicos
4093 | 4140 | Fiber Express Patch Panel 12/24-Port 1U, Rack Mount, Black | Fiber Optic & Acces. | 8535.30.00 | 0%
4094 | 4141 | Soporte P/Pararrayo y Cortacircuito MB-1 Tipo L | Equipo Media Tension | 8538.90.00 | 0%
4095 | 4142 | Poste Metalico 6"x6"x40' Color Tabaco Incluye Pernos Para Montaje | Posteria | 7326.90.00 | 0%
4096 | 4143 | Expansor Metalico HDI 1/2 Hembra | Soporteria | 7318.29.00 | 0%
4097 | 4144 | Varilla Roscada Galvanizada 1/2x 1M | Soporteria | 7325.10.00 | 10%
4098 | 4145 | Cable TSJ 7X10 | Cables Cobre | 8544.49.29 | 5% |  | 0% | 0% | 5% | 0% | 0% | 0% | NA | NA | 0%
4099 | 4146 | Transformador Seco 1PH 10KVA Primario 480D Secundario 120/240 | Transformadores | 8504.33.00 | 0%
4100 | 4147 | Union para bandeja tipo escalera 4" | Canalizacion | 7326.90.00 | 0%
4101 | 4148 | Acrilico Prismatico Blanco 2X4 Para Luminaria Empotrable | Luminarias & Acces. | 9405.10.90 | 15% |  | 0% | 0% | 9% | 6% | 0% | 1.5% | 4% | 12%
4102 | 4149 | Network Meter Digital ABB, Type A1D, Form 12S, 120-480V 3W 60Hz, 5 jawn | Equipo Medicion
4103 | 4151 | Bombillo tipo Reflector 100W Metal Halide Par38 E26 GE CMH100PAR38FLECO | Luminarias & Acces. | 8539.21.00 | 5% |  | 0% | 0% | 0% | N/A | 0% | 0% | 0% | 0%
4104 | 4152 | Codo de busway de 3000A | Tableros | 3925.90.20 | 0%
4105 | 4153 | Tubo Fluorescente 28W T5 Mini Bi-pin 6500K | Luminarias & Acces. | 8539.31.10 | 15%
4106 | 4154 | Cable Control tipo TSJ 7X18AWG | Cables Control | 8544.49.29 | 5% |  | 0% | 0% | 5% | 0% | 0% | 0% | NA | NA | 0%
4107 | 4155 | Cable Control con Shielded 4X24AWG | Cables Control | 8544.49.29 | 5% |  | 0% | 0% | 5% | 0% | 0% | 0% | NA | NA | 0%
4108 | 4156 | Cable Control con Shielded 4X22AWG | Cables Control | 8544.49.29 | 5% |  | 0% | 0% | 5% | 0% | 0% | 0% | NA | NA | 0%
4109 | 4157 | Cable Control con Shielded 2X18AWG | Cables Control | 8544.49.29 | 5% |  | 0% | 0% | 5% | 0% | 0% | 0% | NA | NA | 0%
4110 | 4158 | Terminal PNL Aluminio Para 2 entradas Cable # 2-600MCM | Wiring & Device | 8535.90.00 | 0%
4111 | 4159 | Terminal PNL Aluminio Para 2 entradas Cable # 6-250MCM | Wiring & Device | 8535.90.00 | 0%
4112 | 4160 | Fajilla Plastica 20X4.8mm Color Blanco | Ties & Labeling | 5806.10.20 | 0%
4113 | 4161 | Fajilla Plastica 21X4.8mm Color Blanco | Ties & Labeling | 5806.10.20 | 0%
4114 | 4162 | Caja Cortacircuito de 100A 27KV 125 BIL Con Rompe Arco (no usar) | Herrajes | 7616.99.90 | 10% |  | 0% | 0% | 6% | NA | 0% | 0% | NA | NA | 0%
4115 | 4163 | Bombillo 100W Incandescente 130V BR-38 | Luminarias & Acces. | 8539.22.10 | 0%
4116 | 4164 | Caja Cortacircuito de 200A 15/27KV 150 BIL Con Rompe Arco | Herrajes | 7616.99.90 | 10% |  | 0% | 0% | 6% | NA | 0% | 0% | NA | NA | 0%
4117 | 4165 | Snap-in Wall Hanger Support Cat. 30/41 | Canalizacion | 7307.22.00 | 5% |  | 0% | 0% | 3% | N/A | 0% | 0% | NA | NA | 0%
4118 | 4166 | Bracket tipo L 8" Cat. FASL-200 | Canalizacion | 7307.22.00 | 5% |  | 0% | 0% | 3% | N/A | 0% | 0% | NA | NA | 0%
4119 | 4167 | Perno Hexagonal con Cuerpo de Acero Inox. 1/2"X2" | Tonirlleria & Pernos | 7818.22.00 | 0%
4120 | 4168 | Arandela Plana Inox. 1/2" | Tonirlleria & Pernos | 7318.22.00 | 0%
4121 | 4169 | Arandela Presion Inox. 1/2" | Tonirlleria & Pernos | 7318.22.00 | 0%
4122 | 4170 | Tuerca Hexagonal Inox. 1/2" | Tonirlleria & Pernos | 7318.16.00 | 5% |  | 0% | 0% | 1% | 0% | 0% | 0% | 0% | NA | 0%
4123 | 4171 | Perno Hexagonal Galv. C/R 1/4"X3/4" | Tonirlleria & Pernos | 7818.22.00 | 0%
4124 | 4172 | Bracket tipo L 4" Cat. FASL-100 | Canalizacion | 7307.22.00 | 5% |  | 0% | 0% | 3% | N/A | 0% | 0% | NA | NA | 0%
4125 | 4173 | Balastro Electronico 2X54W 120/277V | Luminarias & Acces. | 8504.10.00 | 0%
4126 | 4174 | Center Hanger (Soporte central) Cat. FASPCH-200 | Canalizacion | 7307.22.00 | 5% |  | 0% | 0% | 3% | N/A | 0% | 0% | NA | NA | 0%
4127 | 4175 | Arandela Plana Galv. 5/16" | Tonirlleria & Pernos | 7318.22.00 | 0%
4128 | 4176 | Luminaria Tipo Reflector QUAZAR 400W MH Montaje Tipo Bota | Luminarias & Acces. | 9405.40.90 | 15% |  | 0% | 0% | 9% | 6% | 0% | 1.5% | 4% | 12%
4129 | 4177 | Transformador Control 150VA 480V - 120V | Control & Automatico | 8536.90.00 | 0%
4130 | 4178 | Conector ALuminio Compresion tipo T P/Cable 266 | Herrajes | 7616.99.90 | 10% |  | 0% | 0% | 6% | NA | 0% | 0% | NA | NA | 0%
4131 | 4179 | Perno Cabeza Hexagonal Galvanizadp 3/8"X1/2" C/Tuerca y Arandela Plana | Tonirlleria & Pernos | 7818.22.00 | 0%
4132 | 4180 | Caja PVC Plastica 2X4 C/A 1/2"-3/4 | Cajas Registro | 7326.90.00 | 0%
4133 | 4181 | Velcro Grip Tie 11 50lbs Black (Unid.) | Ties & Labeling | 5806.10.20 | 0%
4134 | 4182 | Masking Tape de 1x30YD | Wiring & Device
4135 | 4183 | Mounting Brackets (unit) CT4-MB-40 CITADEL | Luminarias & Acces. | 9405.40.90 | 15% |  | 0% | 0% | 9% | 6% | 0% | 1.5% | 4% | 12%
4136 | 4184 | Gear Tray Retainer Clips (unit) CT4-GTRC-40 CITADEL | Luminarias & Acces. | 7326.90.00 | 0%
4137 | 4186 | Retainer Clip Screws (unit) CT-SCREW-100 CITADEL | Luminarias & Acces. | 7609.00.00 | 10%
4138 | 4188 | Circuit Breaker Molded Case 3P 250A 500V | Breakers | 8536.20.10 | 10% | 0% | 0% | 0% | 0% | 0% | 0% | 2% | NA | 0% | NA
4139 | 4189 | Terminal doble ojo compresion #500mcm | Wiring & Device | 8535.90.00 | 0%
4140 | 4190 | Organizador Horizontal de Cable 80X60 | Rack & Gabinet | 8538.10.00 | 5% |  | 0% | 0% | 0% | 0% | 0% | 0% | 0% | NA | 0%
4141 | 4191 | Lamina Acero Inoxidable 1/32" 4'X10' | Materiales Mecanicos
4142 | 4192 | Contactor 3P 18A Bobina 120V | Control & Automatico | 8536.49.10 | 10% |  | 0% | 0% | 0% | 0% | 0% | 0% | 0% | NA | NA
4143 | 4193 | Luminaria Tipo Cobra 250W HPS, Balastro 120V Cuadrivolt incluye Fotocelda y Bombillo | Luminarias & Acces. | 9405.40.10 | 0%
4144 | 4194 | Fiber Duplex Patch Cord Multimodo FX300 62.5um LC-LC 2Mtrs. | Fiber Optic & Acces. | 8535.30.00 | 0%
4145 | 4195 | MDVO Multimedia Outlet Box Cable Management 6 Ports. White CDT | Fiber Optic & Acces. | 8535.30.00 | 0%
4146 | 4196 | Modulo multimedia LC color blanco MDVO | Fiber Optic & Acces. | 8535.30.00 | 0%
4147 | 4197 | Adaptador DB9 Hembra a RJ | Fiber Optic & Acces. | 8535.30.00 | 0%
4148 | 4198 | Router Alambrico 4 Ptos. 10/100 mbps Linksys | LAN Equipment | 8517.62.00 | 0%
4149 | 4199 | Expansor Tipo Anclaje K3 1/2"X3 3/4" | Soporteria | 7318.29.00 | 0%
4150 | 4200 | Patch Cord CAT-5e 7ft, Red | Cat 5e Solutions | 8536.70.90 | 0%
4151 | 4201 | 78" (42UR) Free Standing 300 series Enclosure Glass Door, Side Panels with lock, Fan, Unassembled | Rack & Gabinet | 8473.30.00 | 0%
4152 | 4202 | 24" (12UR) Wallmount 300 series, Glass Door, Side Panels with lock, Fan, Unassembled | Rack & Gabinet | 8473.30.00 | 0%
4153 | 4203 | Patch cord fibra optica multimodo 62.5m SC-SC 1mts. | Fiber Optic & Acces. | 8517.62.00 | 0%
4154 | 4204 | Punch Down Tool 66/110 Type Low and High Impact | Herramientas & Segur
4155 | 4205 | Bandeja galvanizada Tipo Rejilla 2"x4"x10' | Canalizacion | 7307.22.00 | 5% |  | 0% | 0% | 3% | N/A | 0% | 0% | NA | NA | 0%
4156 | 4206 | Bandeja galvanizada Tipo Rejilla 2"x6"x10' | Canalizacion | 7307.22.00 | 5% |  | 0% | 0% | 3% | N/A | 0% | 0% | NA | NA | 0%
4157 | 4207 | Bandeja galvanizada Tipo Rejilla 2"x8"x10' | Canalizacion | 7307.22.00 | 5% |  | 0% | 0% | 3% | N/A | 0% | 0% | NA | NA | 0%
4158 | 4208 | Bandeja galvanizada Tipo Rejilla 2"x12"x10' | Canalizacion | 7307.22.00 | 5% |  | 0% | 0% | 3% | N/A | 0% | 0% | NA | NA | 0%
4159 | 4209 | Bandeja galvanizada Tipo Rejilla 2"x2"x10' | Canalizacion | 7307.22.00 | 5% |  | 0% | 0% | 3% | N/A | 0% | 0% | NA | NA | 0%
4160 | 4210 | Camisa PVC CH40 2 1/2" | Tuberia PVC & Acces. | 3917.40.90 | 5% |  | 0% | 0% | 3% | NA | 0% | 0% | NA | NA | 0%
4161 | 4211 | Camisa PVC CH40 2" | Tuberia PVC & Acces. | 3917.40.90 | 5% |  | 0% | 0% | 3% | NA | 0% | 0% | NA | NA | 0%
4162 | 4212 | Caja Moldeada Nema 1 P/Breaker MDL 700-800A 42"x21"x9.5" | Molde Case | 8537.10.00 | 10% |  | 0% | 0% | 6.9% | 0% | 0% | 0% | 0% | NA | 0%
4163 | 4213 | PG Hanger 4" 10-kit (1Bar, 2Rods) use w/new-8504023 | Canalizacion | 7307.22.00 | 5% |  | 0% | 0% | 3% | N/A | 0% | 0% | NA | NA | 0%
4164 | 4214 | PG Hanger 8" 10-kit (1Bar, 2Rods) use w/new-8508023 | Canalizacion | 7307.22.00 | 5% |  | 0% | 0% | 3% | N/A | 0% | 0% | NA | NA | 0%
4165 | 4215 | PG Hanger 12" 10-kit (1Bar, 2Rods) use w/new-8512023 | Canalizacion | 7307.22.00 | 5% |  | 0% | 0% | 3% | N/A | 0% | 0% | NA | NA | 0%
4166 | 4216 | PG Splice CF (Union bandeja) SWK | Canalizacion | 7326.90.00 | 0%
4167 | 4217 | Transformer Padmounted 750KVA 3PH 34500 DELTA - 95KV - 208Y/120 - 30KV | Transformadores | 8504.34.00 | 0%
4168 | 4218 | Tuberia Metalica HN SCH-40 1-1/2"x20' S/Costura | Tuberia HN & Acces. | 7305.19.00 | 0%
4169 | 4219 | Tuberia Metalica HN SCH-40 1"x20' S/Costura | Tuberia HN & Acces. | 7305.19.00 | 0%
4170 | 4220 | Tuberia Metalica HN SCH-40 1"x20' C/Costura | Tuberia HN & Acces. | 7305.19.00 | 0%
4171 | 4221 | Tuberia Metalica HN SCH-40 1-1/2"x20' C/Costura | Tuberia HN & Acces. | 7305.19.00 | 0%
4172 | 4222 | Codo Metalico HN SCH-40 1-1/2"X90° Roscado | Tuberia HN & Acces. | 7305.19.00 | 0% |  | 0% | 0% | 3% | N/A | 0% | 0% | NA | NA | 0%
4173 | 4223 | Codo Metalico HN SCH-40 1"X90° Roscado | Tuberia HN & Acces. | 7305.19.00 | 0% |  | 0% | 0% | 3% | N/A | 0% | 0% | NA | NA | 0%
4174 | 4224 | Tee Metalica HN SCH-40 1-1/2" Roscada | Tuberia HN & Acces. | 7307.22.00 | 5% |  | 0% | 0% | 3% | N/A | 0% | 0% | NA | NA | 0%
4175 | 4225 | Tee Metalica HN SCH-40 1" Roscada 150LBS SWP | Tuberia HN & Acces. | 7307.22.00 | 5% |  | 0% | 0% | 3% | N/A | 0% | 0% | NA | NA | 0%
4176 | 4226 | Platina Metalica 1/4"x2"x20' | Materiales Mecanicos
4177 | 4227 | Reductor Metalico HN Campana SCH40 1" a 1/2" Roscado | Tuberia HN & Acces. | 7305.19.00 | 0% |  | 0% | 0% | 3% | N/A | 0% | 0% | NA | NA | 0%
4178 | 4228 | Reductor Metalico HN Bushing SCH40 1-1/2" a 1" Roscado | Tuberia HN & Acces. | 7305.19.00 | 0% |  | 0% | 0% | 3% | N/A | 0% | 0% | NA | NA | 0%
4179 | 4229 | Tapon Metalico HN SCH-40 1" Copa Roscado | Tuberia HN & Acces. | 7305.19.00 | 0%
4180 | 4230 | Tuberia PVC SDR-21 100mm 4"x6m Junta rapida | Tuberia PVC & Acces. | 3917.23.10 | 15%
4181 | 4231 | Caja Moldeada Nema1 p/breaker FA | Molde Case | 8537.10.00 | 10% |  | 0% | 0% | 6.9% | 0% | 0% | 0% | 0% | NA | 0%
4182 | 4232 | Brida PVC SCH-40 100mm 4" Junta rapida | Tuberia PVC & Acces. | 3917.40.90 | 5% |  | 0% | 0% | 3% | NA | 0% | 0% | NA | NA | 0%
4183 | 4233 | Tapadera PVC P/Caja Registro 12"X12"X4" | Tuberia PVC & Acces. | 3917.40.90 | 5% |  | 0% | 0% | 3% | NA | 0% | 0% | NA | NA | 0%
4184 | 4234 | Camisa Metalica SCH-40 1-1/2" C/Rosca | Tuberia HN & Acces. | 7305.19.00 | 0%
4185 | 4235 | Selector 2 Posiciones Vertical CAM 1, 1NO-1NC Black Knob Nema4, AX-13 | Control & Automatico | 8536.20.90 | 10%
4186 | 4236 | Selector 3 Posiciones 22mm C/Llave | Control & Automatico | 8536.20.90 | 10%
4187 | 4238 | Switch Ethernet 24 Port 10/100 Rack Mountable, Administrable | LAN Equipment | 8517.62.00 | 0%
4188 | 4239 | Patch Panel 24-Port RJ45 Cat5e | LAN Equipment | 8517.62.00 | 0% |  | 0% | 0% | 6% | NA | 0% | 0% | 4.6% | NA | 0%
4189 | 4240 | Espuma Expansiba Sikaboom 500ml | Materiales Mecanicos
4190 | 4241 | Espuma Expansiba Sikaboom 250ml | Materiales Mecanicos
4191 | 4242 | Pegamento PVC 1/4 Tangit | Tuberia PVC & Acces. | 3917.40.90 | 5% |  | 0% | 0% | 3% | NA | 0% | 0% | NA | NA | 0%
4192 | 4243 | Permagun Rollo 5 PMG-VG36 | Equipo HVAC & Accs. | 7411.10.00 | 0%
4193 | 4244 | Cisco Catalyst 2960G-8TC Managed Ethernet Switch 7 x 10/100/1000Base-T, 1 x 10/100/1000Base-T | LAN Equipment | 8517.62.00 | 0%
4194 | 4245 | Cisco Catalyst 2960PD-8TT-L Ethernet Switch with PoE 8 x 10/100Base-TX, 1 x 10/100/1000Base-T | LAN Equipment | 8517.62.00 | 0%
4195 | 4246 | Elemento Termico | Control & Automatico | 8536.20.90 | 10%
4196 | 4247 | Elemento Termico | Control & Automatico | 8536.20.90 | 10%
4197 | 4248 | Elemento Termico | Control & Automatico | 8536.20.90 | 10%
4198 | 4249 | Brida Adaptador Universal UL/FM 7012-4 | Fire Stop | 7307.91.00 | 0%
4199 | 4250 | Tuberia Metalica HN SCH-10 UL/FM 6" ASTM-A-135 Ranurado | Tuberia HN & Acces. | 7305.19.00 | 0%
4200 | 4251 | Tuberia Metalica HN SCH-10 UL/FM 4" ASTM-A-795 Ranurado | Tuberia HN & Acces. | 7305.11.00 | 0%
4201 | 4252 | Tuberia Metalica HN SCH-10 UL/FM 3" ASTM-A-795 Ranurado | Tuberia HN & Acces. | 7305.11.00 | 0%
4202 | 4253 | Tuberia Metalica HN SCH-10 UL/FM 2 1/2" ASTM-A-795 Ranurado | Tuberia HN & Acces. | 7305.11.00 | 0%
4203 | 4254 | Tuberia Metalica HN SCH-10 UL/FM 2" ASTM-A-795 Ranurado | Tuberia HN & Acces. | 7305.11.00 | 0%
4204 | 4255 | Valvula Compuerta 4" O.S.&.Y UL/FM | Fire Stop | 8481.30.00 | 0%
4205 | 4256 | Valvula Compuerta 4" P.I.V. UL/FM | Fire Stop | 8481.30.00 | 0%
4206 | 4257 | Poste Indicador Ajustable | Fire Stop | 7616.10.00 | 0%
4207 | 4258 | Toma Siamesa/Cromada Potter Roemer 5751-D 4X2.5 | Fire Stop | 8413.81.00 | 0%
4208 | 4259 | Reductor Concentrico 4" a 3" UL/FM | Fire Stop | 7307.19.00 | 0%
4209 | 4260 | Reductor Concentrico 6" a 4" UL/FM | Fire Stop | 7307.19.00 | 0%
4210 | 4261 | Reductor Concentrico 3" a 2-1/2" UL/FM | Fire Stop | 7307.19.00 | 0%
4211 | 4262 | Reductor Concentrico 2-1/2" a 2" UL/FM | Fire Stop | 7307.19.00 | 0%
4212 | 4263 | Couplings Rigido UL/FM 6" | Fire Stop | 7307.19.00 | 0%
4213 | 4264 | Couplings Rigido UL/FM 4" | Fire Stop | 7307.19.00 | 0%
4214 | 4265 | Couplings Rigido UL/FM 3" | Fire Stop | 7307.19.00 | 0%
4215 | 4266 | Couplings Rigido UL/FM 2-1/2" | Fire Stop | 7307.19.00 | 0%
4216 | 4267 | Couplings Rigido UL/FM 2" | Fire Stop | 7307.19.00 | 0%
4217 | 4268 | Alarma Valvula Check FXF J-1 250psi V26 | Fire Stop | 7307.19.00 | 0%
4218 | 4270 | Retarding Chamber V25.1 | Fire Stop | 7307.19.00 | 0%
4219 | 4271 | Water Motor Alarm V25.1 VK156 | Fire Stop | 8413.81.00 | 0%
4220 | 4272 | Pipe Clamp 4" PLN | Fire Stop | 7318.29.00 | 0%
4221 | 4273 | Pipe Clamp 3" PLN | Fire Stop | 7318.29.00 | 0%
4222 | 4274 | Pipe Clamp 2-1/2" PLN | Fire Stop | 7318.29.00 | 0%
4223 | 4275 | 4-Way Longitudinal Sway Brace Attachment 1"X1" FWSWAPLN | Fire Stop | 8481.10.00 | 0%
4224 | 4276 | 4-Way Longitudinal Sway Brace Attachment 1"X1-1/4" FWSWA PLN | Fire Stop | 8481.10.00 | 0%
4225 | 4277 | Swivel Sway Brace Fitting 1" SVLEQBFTNG PLN | Fire Stop | 8424.89.00 | 0%
4226 | 4278 | Swivel Sway Brace Fitting 1-1/4" SVLEQBFTNG PLN | Fire Stop | 8481.10.00 | 0%
4227 | 4279 | Fast Clamp Sway Brace Attachment 3"X1" PLN | Fire Stop | 8481.10.00 | 0%
4228 | 4280 | SSW06-Con By-pass Incorporado hasta 820A- Tension de Control 90/250VAC. mod. SSW060205T2257SSZ | Control & Automatico | 8536.20.10 | 10% |  | 0% | 0% | 2% | N/A | 0% | 0% | 3% | 0% | 0%
4229 | 4281 | SSW06-Con By-pass Incorporado hasta 820A- Tension de Control 90/250VAC. mod. SSW060130T2257SSZ | Control & Automatico | 8536.20.90 | 10%
4230 | 4282 | Fast Clamp Sway Brace Attachment 4"X1" PLN | Fire Stop | 8481.10.00 | 0%
4231 | 4283 | SSW06-Con By-pass Incorporado hasta 820A- Tension de Control 90/250VAC. mod. SSW060085T2257SSZ | Control & Automatico | 8536.20.90 | 10%
4232 | 4284 | Cover Plate (135º F for use with 155º F Spk) Bright White 135ºF/57ºC | Fire Stop | 3922.90.20 | 0%
4233 | 4285 | Ser RFll, 5.6 K-fcator Q.R, Pend Concealed Spk.s Standar Pressure (175psi) Brass 155ºF/68ºC | Fire Stop | 8424.89.00 | 0%
4234 | 4287 | Conector Jack RJ45 CAT6e estilo MDVO Color Amarillo | Cat 6 Solutions | 8536.70.90 | 0%
4235 | 4288 | Patch Cord GigaFlex PS6 CAT-6 23Awg CMR 7ft, Yellow | Cat 6 Solutions | 8536.70.90 | 0%
4236 | 4289 | Rack Assembly 19"X48" 30 Kg. (65 Lbs.) Two Horizontal Channel | Rack & Gabinet | 8538.10.00 | 5% |  | 0% | 0% | 0% | 0% | 0% | 0% | 0% | NA | 0%
4237 | 4290 | Fiber Patch Cord Multimodo FX600 50um SC-SC 3Mtrs. | Fiber Optic & Acces. | 8535.30.00 | 0%
4238 | 4291 | Patch Panel 48 Puertos CAT6 KeyConnect 2U Black | LAN Equipment | 3925.90.10 | 10% |  | 0% | 0% | 6% | NA | 0% | 0% | 4.6% | NA | 0%
4239 | 4292 | Adaptador P/F.O. Multimode con 3 SC Duplex CDT | Fiber Optic & Acces. | 8535.30.00 | 0%
4240 | 4293 | Fibra Optica Distribution Riser Series, 4-Hilos Multimode FX600 50um for backbone | Fiber Optic & Acces. | 8535.30.00 | 0%
4241 | 4294 | Fibra Optica Distribution Riser Series, 6-Hilos Multimode FX600 50um for backbone | Fiber Optic & Acces. | 8535.30.00 | 0%
4242 | 4295 | Teflon (Pasta) 1/32 OATEY | Materiales Mecanicos
4243 | 4296 | Tiza en Barrita | Materiales Mecanicos
4244 | 4297 | Valvula angular de 2'' FXF 125# | Materiales Mecanicos
4245 | 4298 | Elbow Deadbreak 4/0-350 15/25kV 600A | Equipo Media Tension | 3917.40.90 | 5% |  | 0% | 0% | 3% | NA | 0% | 0% | NA | NA | 0%
4246 | 4299 | Lamina Lisa Galvanizada 3'X10' Calibre #22 | Equipo HVAC & Accs. | 7411.10.00 | 0% |  | 0% | 0% | 5% | NA | 0% | 0% | NA | NA | NA
4247 | 4300 | Codo Metalico HN SCH-40 1 1/2"X45° Roscado | Tuberia HN & Acces. | 7307.22.00 | 5% |  | 0% | 0% | 3% | N/A | 0% | 0% | NA | NA | 0%
4248 | 4301 | Codo Metalico HN SCH-40 1"X45° Roscado | Tuberia HN & Acces. | 7307.22.00 | 5% |  | 0% | 0% | 3% | N/A | 0% | 0% | NA | NA | 0%
4249 | 4302 | Media Converter Multimode SC to UTP, 10/100Mbps. 2000m | LAN Equipment | 8517.62.00 | 0%
4250 | 4303 | Reductor PVC Campana 2 1/2"- 2" | Tuberia PVC & Acces. | 3917.40.90 | 5% |  | 0% | 0% | 3% | NA | 0% | 0% | NA | NA | 0%
4251 | 4304 | Terminal PNL Bronce-Cobre 5 Entradas P/Cable #350MCM | Wiring & Device | 8535.90.00 | 0%
4252 | 4305 | Load Center 8Cktos. 1PH Barras 125A 120/240V bornes principales | Tableros | 8536.20.90 | 0%
4253 | 4306 | Tee Mecanica UL/FM 7045-3 X 1-1/2 | Fire Stop | 7307.11.00 | 5%
4254 | 4307 | Tee Mecanica UL/FM 7045 - 2-1/2 X 1-1/2 | Fire Stop | 7307.11.00 | 5%
4255 | 4308 | Tee Mecanica UL/FM 7045 - 2X1-1/2 | Fire Stop | 7307.11.00 | 5%
4256 | 4309 | Bobina para Contactor 9-18A 440Vac | Control & Automatico | 8536.49.10 | 10% |  | 0% | 0% | 0% | 0% | 0% | 0% | 0% | NA | NA
4257 | 4310 | Contactor 40A 1NC 240V 50/60Hz | Control & Automatico | 8536.49.10 | 10% |  | 0% | 0% | 0% | 0% | 0% | 0% | 0% | NA | NA
4258 | 4311 | Luminaria Wall Pack 70W HPS, 120V. | Luminarias & Acces. | 9405.40.90 | 15% |  | 0% | 0% | 9% | 6% | 0% | 1.5% | 4% | 12%
4259 | 4312 | Luminaria Tipo Reflector 100W MH 120V | Luminarias & Acces. | 9405.40.90 | 15% |  | 0% | 0% | 9% | 6% | 0% | 1.5% | 4% | 12%
4260 | 4313 | Bomba Vertical tipo Turbina UL/FM SPP Mod. PE10D + 1 Randolph-M60 + 1 Clarke-JU4H-UF10 | Fire Stop | 7307.11.00 | 5%
4261 | 4314 | Bornera de Distribucion 125A-40ºC MG03-411 | Control & Automatico | 8536.49.10 | 10%
4262 | 4315 | Luminaria Tipo Reflector Metal Halide 400W Multi-Tap | Luminarias & Acces. | 9405.40.90 | 15% |  | 0% | 0% | 9% | 6% | 0% | 1.5% | 4% | 12%
4263 | 4316 | Luminaria Arquitectural Tipo Reflector 175W Multi-Tap | Luminarias & Acces. | 9405.10.90 | 0%
4264 | 4317 | Tapadera Metalica Liviana Octagonal C/Agujero 1/2 | Cajas Registro | 7326.90.00 | 0%
4265 | 4318 | Cable THHN# 400MCM Negro | Cables Cobre | 8544.49.29 | 5% |  | 0% | 0% | 5% | 0% | 0% | 0% | NA | NA | 0%
4266 | 4319 | Curva Conduit IMC 1-1/2 | Accesorios Conduit | 7307.92.00 | 10% |  | 0% | 0% | 5% | N/A | 0% | 0% | N/A | N/A | N/A
4267 | 4320 | Curva Conduit IMC 1-1/4 | Accesorios Conduit | 7307.92.00 | 10% |  | 0% | 0% | 5% | N/A | 0% | 0% | N/A | N/A | N/A
4268 | 4321 | Caja Metalica de Registro Pintada 28X28X28 | Cajas Registro | 7326.90.00 | 0%
4269 | 4322 | Guardian Surface Mounted Fire Hose Cabinet, Full Glass Door | Fire Stop | 7307.11.00 | 5%
4270 | 4323 | Guardian Complete Hose Rack Unit, 100' MOD 3010 | Fire Stop | 7307.11.00 | 5%
4271 | 4324 | Arandela Presion Galv. 3/8 | Tonirlleria & Pernos | 7318.22.00 | 0%
4272 | 4325 | Elbow Surge Arrester 35kv Class, Duty Cicle Rating (KVrms) 27kv, Rated with 22MCOV MFG | Equipo Media Tension | 3917.40.90 | 5% |  | 0% | 0% | 3% | NA | 0% | 0% | NA | NA | 0%
4273 | 4326 | Bol-T Connector Kit, Incluided; K655BLR+650SA+003700XXX+K650BIP+82-08+655CA-W+IS-655LR+IS-03700CC 5 | Equipo Media Tension
4274 | 4327 | Luminaria tipo Spot Color Blanco 6" PAR30 50W Cuello Largo 1076WH+1003REX+HP30FL50L | Luminarias & Acces. | 9405.40.90 | 15% |  | 0% | 0% | 9% | 6% | 0% | 1.5% | 4% | 12%
4275 | 4328 | Cinta P/Rotuladora Electronica Color Azul | Ties & Labeling | 5806.10.20 | 0%
4276 | 4329 | Cinta P/Rotuladora Electronica Color Rojo | Ties & Labeling | 5806.10.20 | 0%
4277 | 4330 | Cinta P/Rotuladora Electronica Color Verde | Ties & Labeling | 5806.10.20 | 0%
4278 | 4331 | Unidad de Aire Acondicionado Tipo Split P/Ducto 5 Toneladas Capacidad Enfriamiento 220V Monof. R410 | Equipo HVAC & Accs. | 8415.10.00 | 15% | 10%
4279 | 4332 | Dimmer Maestro Control Remoto C/Placa 600W | Luminarias & Acces. | 8536.69.00 | 0%
4280 | 4333 | Difusor Aluminio 12"X12" 4vias S/Damper | Equipo HVAC & Accs. | 8415.10.00 | 15% | 10%
4281 | 4334 | Rejilla Retorno RA 12"X12" | Equipo HVAC & Accs. | 7413.00.90 | 0%
4282 | 4335 | Rejilla C/Filtro 24"X24" | Equipo HVAC & Accs. | 7413.00.90 | 0%
4283 | 4336 | Unidad de A/A Tipo Mini Split de pared 12,000 BTU 220V. Monof. | Equipo HVAC & Accs. | 8415.10.00 | 15% | 10%
4284 | 4337 | Ducto Flex Metalico #10 USA | Equipo HVAC & Accs. | 8415.10.00 | 15% | 10%
4285 | 4338 | Tuberia de Cobre Flexible 7/8"X50' | Equipo HVAC & Accs. | 8415.10.00 | 15% | 10%
4286 | 4339 | Ducto Flexible Metalico #18 x 7.5mts | Equipo HVAC & Accs. | 8415.10.00 | 15% | 10%
4287 | 4340 | Tuberia de Cobre Flexible 3/8"x50' | Equipo HVAC & Accs. | 8415.10.00 | 15% | 10%
4288 | 4341 | Armaflex 7/8" ID X 1/2" | Equipo HVAC & Accs. | 8415.10.00 | 15% | 10% | 0% | 0% | 5% | 8% | 0% | 0% | 0% | NA | NA
4289 | 4342 | Termostato Digital no Progra P/Bateria WR | Equipo HVAC & Accs. | 8415.10.00 | 15% | 10%
4290 | 4343 | Fibra Aislar Ductos para Exterior 48"X100' | Equipo HVAC & Accs. | 8415.10.00 | 15% | 10%
4291 | 4344 | Cilindro R410A 25 LBS | Equipo HVAC & Accs. | 8415.10.00 | 15% | 10%
4292 | 4345 | Tape Aluminio 3X50Y "Q" | Equipo HVAC & Accs. | 8415.10.00 | 15% | 10%
4293 | 4346 | Masilla Flex-Grip 550 Gray | Equipo HVAC & Accs. | 8415.10.00 | 15% | 10%
4294 | 4347 | Damper P/FV SRP40+SR14 | Equipo HVAC & Accs. | 8415.10.00 | 15% | 10%
4295 | 4348 | Tape Ducto Tela 2" | Equipo HVAC & Accs. | 8415.10.00 | 15% | 10%
4296 | 4349 | Lamina Lisa Galvanizada 4'x10' Calibre #26 | Equipo HVAC & Accs. | 8415.10.00 | 15% | 10% | 0% | 0% | 5% | NA | 0% | 0% | NA | NA | NA
4297 | 4350 | Lamina Lisa Galvanizada 4'x10' Calibre #24 | Equipo HVAC & Accs. | 8415.10.00 | 15% | 10% | 0% | 0% | 5% | NA | 0% | 0% | NA | NA | NA
4298 | 4351 | Estructura Metalica 12VAR-ESTR | Materiales Mecanicos
4299 | 4352 | Transformador Seco 1PH 10KVA Primario 240/480D Secundario 120/240 | Transformadores | 8504.33.00 | 0%
4300 | 4353 | Angulo de Hierro 1/8"X1"X20' | Materiales Mecanicos
4301 | 4354 | Angulo de Hierro 1/8"X1-1/2"X20' | Materiales Mecanicos
4302 | 4355 | Anticorrosivo Color Negro (Galon) | Pinturas & Accs.
4303 | 4356 | Broca Cobalto 3/8" | Herramientas & Segur
4304 | 4357 | Brocha 2" | Pinturas & Accs.
4305 | 4358 | Transformador Aceite 75KVA 19.92/34.5KV 120/240V | Transformadores | 8504.21.00 | 0%
4306 | 4359 | Caja Metalica de Registro Pintada 30"X30"X8" | Cajas Registro | 7326.90.00 | 0%
4307 | 4360 | Luminaria de Pared 2L Ambar | Luminarias & Acces. | 9405.20.00 | 0%
4308 | 4361 | Bornera Para Montaje en Riel Din 50A 35mm P/Cable # 22-8Awg | Control & Automatico | 8536.49.10 | 10%
4309 | 4362 | Bornera Para Montaje en Riel Din 65A 35mm P/Cable # 16-6Awg | Control & Automatico | 8536.49.10 | 10%
4310 | 4363 | Interruptor doble tiro By Pass 3P 60A 600V Nema3 (no usar) | Transfers & Switch | 8536.20.90 | 0%
4311 | 4364 | Union Tubular compresion P/Cable #6 | Wiring & Device | 8535.90.00 | 0%
4312 | 4365 | Fusible para SWITCHGEAR SD Tipo E 150A | Fusibles | 8536.10.10 | 0%
4313 | 4366 | Fusible para SWITCHGEAR SD Tipo E 30A | Fusibles | 8536.10.10 | 0%
4314 | 4367 | Breaker Industrial 3P 330A 600V | Breakers | 8536.20.10 | 10% | 0% | 0% | 0% | 0% | 0% | 0% | 2% | NA | 0% | NA
4315 | 4368 | Circuit Breaker Molded Case 3P 125Amp 600V | Breakers | 8536.20.10 | 10% | 0% | 0% | 0% | 0% | 0% | 0% | 2% | NA | 0% | NA
4316 | 4369 | Canaleta Plastica 105mmX35mmX2mtrs. | Canalizacion | 7307.22.00 | 5% |  | 0% | 0% | 3% | N/A | 0% | 0% | NA | NA | 0%
4317 | 4370 | Tapa P/Canaleta Plastica 105mmX35mmX2mtrs. | Canalizacion | 7307.22.00 | 5% |  | 0% | 0% | 3% | N/A | 0% | 0% | NA | NA | 0%
4318 | 4371 | Circuit Breaker Atornillable 3P 20A 240V 10Kaic (Panel PRL1) | Breakers | 8536.20.10 | 10% | 0% | 0% | 0% | 0% | 0% | 0% | 2% | NA | 0% | NA
4319 | 4372 | Placa Plastica Montaje Universal | Tomas & Switch | 3925.90.10 | 10%
4320 | 4373 | Circuit Breaker Atorinillable 3P 30A 240V 10Kaic (Panel PRL1) | Breakers | 8536.20.10 | 10% | 0% | 0% | 0% | 0% | 0% | 0% | 2% | NA | 0% | NA
4321 | 4374 | Circuit Breaker Atornillable 3P 50A 240V 10Kaic (Panel PRL1) | Breakers | 8536.20.10 | 10% | 0% | 0% | 0% | 0% | 0% | 0% | 2% | NA | 0% | NA
4322 | 4375 | Transferencia Automatica 2500Amp. 3PH 208Y/120V Gabinete Nema1. | Transfers & Switch | 8536.20.10 | 10%
4323 | 4376 | Switchboard 2500Amp. 3PH 4W 208Y/120V Nema1, 38X | Tableros | 8537.10.00 | 10% |  | 0% | 0% | 6.9% | 0% | 0% | 0% | 0% | NA | 0%
4324 | 4377 | Circuit Breaker Molded Case 3P 80A 600V | Breakers | 8536.20.10 | 10% | 0% | 0% | 0% | 0% | 0% | 0% | 2% | NA | 0% | NA
4325 | 4378 | Circuit Breaker Molded Case 3P 70A 600V | Breakers | 8536.20.10 | 10% | 0% | 0% | 0% | 0% | 0% | 0% | 2% | NA | 0% | NA
4326 | 4379 | Circuit Breaker Molded Case 3P 100A 600V | Breakers | 8536.20.10 | 10% | 0% | 0% | 0% | 0% | 0% | 0% | 2% | NA | 0% | NA
4327 | 4380 | Circuit Breaker Molded Case 3P 300A 600V | Breakers | 8536.20.10 | 10% | 0% | 0% | 0% | 0% | 0% | 0% | 2% | NA | 0% | NA
4328 | 4381 | Interruptor de Seguridad 3P 200A 240V Not Fusible, Nema 3R | Transfers & Switch | 8536.20.10 | 10%
4329 | 4382 | Tornillo Punta de Broca 1/4X1-1/2 | Tonirlleria & Pernos | 7318.15.00 | 5% |  | 0% | 0% | 1% | 0% | 0% | 0% | 0% | NA | 0%
4330 | 4383 | Ducto Plastico Color Blanco 13mmX7mmx2Mtrs C/Adhesivo | Canalizacion | 7307.22.00 | 5% |  | 0% | 0% | 3% | N/A | 0% | 0% | NA | NA | 0%
4331 | 4384 | Terminal Tipo "Y" P/Cable # 16-14 Color Amarillo | Wiring & Device | 8535.90.00 | 0%
4332 | 4385 | Circuit Breaker Montaje en Riel 1P 6A 415V | Control & Automatico | 8536.20.10 | 10% |  | 0% | 0% | 2% | N/A | 0% | 0% | 3% | 0% | 0%
4333 | 4386 | Libreta Codificadora Mixta (A-Z y 0-15) | Ties & Labeling
4334 | 4387 | Patch Cord CAT-5e 7ft, Azul | Cat 5e Solutions | 8536.70.90 | 0%
4335 | 4388 | Patch Cord CAT-5e 4ft, Azul | Cat 5e Solutions | 8536.70.90 | 0%
4336 | 4389 | Balastro de Eemergencia 1X32W 120/277V. BAL500 1-40W | Luminarias & Acces. | 8504.10.00 | 0%
4337 | 4390 | Transformador Padmount 750KVA 3PH HV:13800 LV:208Y/120 Dead front Radial feed, Fusing: Bay-o-net, | Transformadores | 8504.34.00 | 0%
4338 | 4391 | Abrazadera EMT 3/4 1 Pata C/Clavo Acero 1 | Soporteria | 7307.19.00 | 0%
4339 | 4392 | Tomacorriente doble Grado industrial 20A 125V 2P 3W Nema 5-20R Color Marfil | Tomas & Switch | 8535.90.00 | 0%
4340 | 4393 | Tomacorriente doble Grado industrial 20A 125V 2P 3W Nema5-20R Color Rojo | Tomas & Switch | 8535.90.00 | 0%
4341 | 4394 | Quiet Switch Extra Heavy Duty 20A 120/277V Toggle single-pole, Ivory | Tomas & Switch | 8536.50.90 | 0%
4342 | 4395 | Quiet Switch Extra Heavy Duty 20A 120/277V Toggle 3-Way, Ivory | Tomas & Switch | 8536.50.90 | 0%
4343 | 4396 | 1-Gang Duplex Device Receptacle Wallplate, Standard Size, 430 Stainless Steel | Tomas & Switch | 8536.50.90 | 0%
4344 | 4398 | Placa Plastica Duplex Para Conector RJ45 Ivory | Tomas & Switch | 3925.90.10 | 10%
4345 | 4399 | Ducto Plastico Color Blanco CBL 100mmX45mmx2Mtrs S/Adhesivo | Canalizacion | 7307.22.00 | 5% |  | 0% | 0% | 3% | N/A | 0% | 0% | NA | NA | 0%
4346 | 4400 | Cinta Adhesiva doble uso 1/2X5Mts. | Cintas Aislantes | 3919.90.00 | 0%
4347 | 4401 | Tubo Liso Aluminio Acabado Blanco1-3/4"X4"X20' | Tuberia Alum. & Accs | 7608.20.20 | 0%
4348 | 4402 | Cable de Aluminio Forrado WP #4/0 Awg | Cables Aluminio | 8544.60.00 | 15% |  | 0% | 0% | 10% | 5% | 0% | 0% | 0% | NA | NA
4349 | 4403 | Codo Para Ducto Metalico Pintado 4X45º | Canalizacion | 7307.22.00 | 5% |  | 0% | 0% | 3% | N/A | 0% | 0% | NA | NA | 0%
4350 | 4404 | Varilla Anclaje Doble Ojo 5/8"X6' (Twineye) | Herrajes | 7415.39.00 | 0%
4351 | 4405 | Grapa Terminal Linea Recta AMR#6-3/0 ACSR 7000lbs | Herrajes | 7317.00.00 | 10% |  | 0% | 6% | 6% | NA | NA | 0% | 0% | NA | NA
4352 | 4406 | Circuit Breaker I-Line 3P 100A 240V | Breakers | 8536.20.10 | 10% | 0% | 0% | 0% | 0% | 0% | 0% | 2% | NA | 0% | NA
4353 | 4407 | Protector de Filo Color Negro | Wiring & Device
4354 | 4408 | Junta Empalme Cable # 1/0 | Herrajes | 8535.90.00 | 0%
4355 | 4409 | Tornillo Punta de Broca 10"X3/4" (cubo 5/16) | Tonirlleria & Pernos | 7318.15.00 | 5% |  | 0% | 0% | 1% | 0% | 0% | 0% | 0% | NA | 0%
4356 | 4410 | Broca Para Hierro IRWIN 1/2 | Herramientas & Segur
4357 | 4411 | Porta Fusible 10X38 EBC 32A 500V | Fusibles | 8536.10.10 | 0%
4358 | 4412 | Unidad de A/A Tipo Mini Split 18,000 BTU 220V. 13SEER | Equipo HVAC & Accs. | 8415.10.00 | 15% | 10%
4359 | 4413 | Estructura Metalica 1,1.5 TO | Equipo HVAC & Accs. | 8415.10.00 | 15% | 10%
4360 | 4414 | Aislante 7/8" X 1/2" | Equipo HVAC & Accs. | 8415.10.00 | 15% | 10% | 0% | 0% | 5% | 8% | 0% | 0% | 0% | NA | NA
4361 | 4415 | Tuberia Flexible 3/8"X50Ft. | Equipo HVAC & Accs. | 8415.10.00 | 15% | 10%
4362 | 4416 | Tuberia Flexible 5/8" | Equipo HVAC & Accs. | 8415.10.00 | 15% | 10%
4363 | 4417 | Aislante 3/8" X 3/8" | Equipo HVAC & Accs. | 8415.10.00 | 15% | 10% | 0% | 0% | 5% | 8% | 0% | 0% | 0% | NA | NA
4364 | 4418 | Aislante 5/8" X 1/2" | Equipo HVAC & Accs. | 8415.10.00 | 15% | 10% | 0% | 0% | 5% | 8% | 0% | 0% | 0% | NA | NA
4365 | 4419 | Bomba Desague 110V | Equipo HVAC & Accs. | 8415.10.00 | 15% | 10%
4366 | 4420 | Mapp Gas Amarillo | Equipo HVAC & Accs. | 8415.10.00 | 15% | 10%
4367 | 4421 | Varilla Plata 15% P/Soldadura | Equipo HVAC & Accs. | 7413.00.90 | 0%
4368 | 4422 | Circuit Breaker 1P 20A 120/240V GE | Breakers | 8536.20.10 | 10% | 0% | 0% | 0% | 0% | 0% | 0% | 2% | NA | 0% | NA
4369 | 4423 | Circuit Breaker 1P 30A 240V GE | Breakers | 8536.20.10 | 10% | 0% | 0% | 0% | 0% | 0% | 0% | 2% | NA | 0% | NA
4370 | 4424 | Luminaria Fluorescente 3x32W Empotrable 2'x4' C/Acrilico Parabolico 18 Celdas Matte Balastro Elect. | Luminarias & Acces. | 9405.10.90 | 15% |  | 0% | 0% | 9% | 6% | 0% | 1.5% | 4% | 12%
4371 | 4425 | Luminaria Fluorescente 2x32W Empotrar 2'x2' C/Parabolico 9 Celdas Tubos "U" P4D22-232U6G-MA33-S-EU | Luminarias & Acces. | 9405.10.90 | 15% |  | 0% | 0% | 9% | 6% | 0% | 1.5% | 4% | 12%
4372 | 4426 | Luminaria Fluorescente 2X32W Colgante 8' 120V-277V Matte White ME-8-2T8-PM48-LD-EU-MW | Luminarias & Acces. | 9405.10.90 | 15% |  | 0% | 0% | 9% | 6% | 0% | 1.5% | 4% | 12%
4373 | 4427 | Luminaria Tipo Spot Empotrable Color Cobre 2" C/Bombillo GU10MR16 | Luminarias & Acces. | 9405.40.90 | 15% |  | 0% | 0% | 9% | 6% | 0% | 1.5% | 4% | 12%
4374 | 4428 | Luminaria Fluorescente Tipo Industrial 1X32W 4' 120V-277V | Luminarias & Acces. | 9405.10.90 | 15% |  | 0% | 0% | 9% | 6% | 0% | 1.5% | 4% | 12%
4375 | 4429 | Manguera de Leds Color Amarillo Conexion 110V. | Luminarias & Acces. | 9405.40.90 | 15% |  | 0% | 0% | 9% | 6% | 0% | 1.5% | 4% | 12%
4376 | 4430 | Bombillo compacto doble 26W 4-pines 2700K | Luminarias & Acces. | 8539.31.20 | 0%
4377 | 4432 | Cinta Aislante Topaz 33 Super 3/4X66FT | Cintas Aislantes | 3919.90.00 | 0%
4378 | 4433 | Conector Coaxial F-Type RG6U Twist-on 20mm Zinc | Coaxial & Solutions | 8536.50.90 | 0%
4379 | 4434 | Union Tubular Compresion P/Cable #10-12 Color Amarillo | Wiring & Device | 8535.90.00 | 0%
4380 | 4435 | Caja Metalica de Registro Galvanizada 16X16X6 | Cajas Registro | 7326.90.00 | 0%
4381 | 4436 | Transformador Seco 3PH 225KVA Primario 480D Secundario 208Y/120 | Transformadores | 8504.33.00 | 0%
4382 | 4437 | Anillo Metalico P/Caja de 2 Gang | Cajas Registro | 7326.90.00 | 0%
4383 | 4438 | Masking Tape de 3/4X30YD | Utiles Oficina
4384 | 4439 | Aceite P/Roscadora Dark-Oscuro (Galon) | Materiales Mecanicos
4385 | 4440 | Tornillo Galvanizado Cabeza Phillips Rosca Corrida 3/16X1/2 | Tonirlleria & Pernos | 7318.15.00 | 5% |  | 0% | 0% | 1% | 0% | 0% | 0% | 0% | NA | 0%
4386 | 4441 | Placa Plastica p/toma decorativa abierta 1 gang, color blanco P&S Cat.TP26 | Tomas & Switch | 3925.90.10 | 10%
4387 | 4442 | Tomacorriente doble Trade Master 15A 125V Nema 5-15R C/Blanco Decora | Tomas & Switch | 8535.90.00 | 0%
4388 | 4443 | Circuit Breaker 3P 100A 240V 65KAIC | Breakers | 8536.20.10 | 10% | 0% | 0% | 0% | 0% | 0% | 0% | 2% | NA | 0% | NA
4389 | 4444 | Caja Moldeada Nema 3R Para Breaker FI/FD 15-100A 12"x7.875"x4" | Molde Case | 8537.10.00 | 10% |  | 0% | 0% | 6.9% | 0% | 0% | 0% | 0% | NA | 0%
4390 | 4445 | Ducto Plastico Gris Ranurado 40mmx40mmx2mts. C/Tapa | Canalizacion | 7307.22.00 | 5% |  | 0% | 0% | 3% | N/A | 0% | 0% | NA | NA | 0%
4391 | 4446 | Tomacorriente doble empotrable Grado Residencial 15A 2P 3W 125V. Nema 5-15R C/Almendra Decora | Tomas & Switch | 8535.90.00 | 0%
4392 | 4447 | Placa Plastica rectangular p/toma doble decorativa | Tomas & Switch | 3925.90.10 | 10%
4393 | 4448 | Ducto Plastico Ranurado Lina 25 60mmX60mmx2m | Canalizacion | 7307.22.00 | 5% |  | 0% | 0% | 3% | N/A | 0% | 0% | NA | NA | 0%
4394 | 4449 | Tubo Termocontractil P/Cable #2 | Wiring & Device | 3917.33.20 | 5%
4395 | 4450 | Tubo Termocontractil P/Cable #8 | Wiring & Device | 3917.33.20 | 5%
4396 | 4451 | Tubo Termocontractil P/Cable #4 | Wiring & Device | 3917.33.20 | 5%
4397 | 4452 | Caja Metalica de Registro Galvanizada 16X16X4 | Cajas Registro | 7326.90.00 | 0%
4398 | 4453 | Luminaria Fluorescente 3X32W 120V. Empotrable, Acrilico Prismatico Cuerpo 2'X4' S/T | Luminarias & Acces. | 9405.10.90 | 15% |  | 0% | 0% | 9% | 6% | 0% | 1.5% | 4% | 12%
4399 | 4454 | Luminaria Fluorescente 4X17W 120V. Empotrable, Acrilico Prismatico Cuerpo 2'X2' S/T | Luminarias & Acces. | 9405.10.90 | 15% |  | 0% | 0% | 9% | 6% | 0% | 1.5% | 4% | 12%
4400 | 4455 | Bombillo Ahorrativo 27W. TWISTER CDL 12PK | Luminarias & Acces. | 8539.31.20 | 0%
4401 | 4456 | Centro de Control de Motores Barras 1600Amp. 3ph, 4 hilos, 65 kaic | Control & Automatico | 8536.20.90 | 10%
4402 | 4457 | Centro de Control de Motores Barras 600Amp. 3ph, 4 hilos, 65 kaic | Control & Automatico | 8536.20.90 | 10%
4403 | 4458 | Transferencia Automatica 2000A. 277-480V. C/Modulo de Distribucion integrado Para CCM1 | Transfers & Switch | 8536.20.10 | 10%
4404 | 4459 | Circuit Breaker 3P 2000A 65 kaic, MASTERPACT disparo electronico, en barra de generacion | Breakers | 8536.20.10 | 10% | 0% | 0% | 0% | 0% | 0% | 0% | 2% | NA | 0% | NA
4405 | 4460 | Transformador de Corriente 400:5 A 600V Nema 3R | Transformadores | 8504.31.00 | 0%
4406 | 4461 | Bombillo Tipo Reflector 50W PAR 20 120V. | Luminarias & Acces. | 8539.21.00 | 5% |  | 0% | 0% | 0% | N/A | 0% | 0% | 0% | 0%
4407 | 4462 | Placa Metalica rectangular doble p/Intemperie Gris | Tomas & Switch | 3925.90.10 | 10%
4408 | 4463 | Cisco Aironet 1242AG Access Point 54Mbps-1x | LAN Equipment | 8517.62.00 | 0%
4409 | 4464 | Luminara Arquitectonica para Exterior MH 400W. SS-M-2-400-MA-8+MH400/U/PS | Luminarias & Acces. | 9405.10.90 | 0%
4410 | 4465 | Transformador Padmount 1500KVA 3PH HV:34500 Delta LV:480/277V Dead front, Radial feed w/CLF Fuses | Transformadores | 8504.34.00 | 0%
4411 | 4466 | Ducto Plastico 32mm x 12mmx2Mtrs C/Adhesivo | Canalizacion | 7307.22.00 | 5% |  | 0% | 0% | 3% | N/A | 0% | 0% | NA | NA | 0%
4412 | 4467 | Dimmer Modus C/Blanco 40/600W | Luminarias & Acces. | 8536.69.00 | 0%
4413 | 4468 | KIT Luminaria Spot tipo Ojo de Buey | Luminarias & Acces. | 8535.90.00 | 0%
4414 | 4470 | Perno de Rosca Corrida 5/8X12 | Herrajes | 7326.90.00 | 0%
4415 | 4471 | Perno de Rosca Corrida 5/8X16 | Herrajes | 7326.90.00 | 0%
4416 | 4472 | Preformado Retenida # 5/16 | Herrajes | 7326.90.00 | 0%
4417 | 4473 | Cable Acero para Retenida 5/16 EHS | Cables Acero | 7614.90.00 | 10% |  | 0% | 0% | 6.9% | NA | 0% | 1% | 3% | NA | 0%
4418 | 4474 | Placa Refuerzo p/crucete 3/16"x4"x5" | Herrajes | 7326.90.00 | 0%
4419 | 4475 | Ducto Flexible Metalico #16 x 7.5mts | Equipo HVAC & Accs. | 7413.00.90 | 0% | 10%
4420 | 4476 | Tape Ducto Tela 2"X60 Americano | Equipo HVAC & Accs. | 7413.00.90 | 0% | 10%
4421 | 4477 | Caja Moldeada 800Amp Nema 1 P/Breaker MG, MJ | Molde Case | 8537.10.00 | 10% |  | 0% | 0% | 6.9% | 0% | 0% | 0% | 0% | NA | 0%
4422 | 4478 | RFII Wrench | Herramientas & Segur
4423 | 4479 | Bandeja Aluminio Tipo Escalera 9"X3-1/4"X3.66mts. 24 Travesaños | Canalizacion | 7307.22.00 | 5% |  | 0% | 0% | 3% | N/A | 0% | 0% | NA | NA | 0%
4424 | 4480 | Bandeja Aluminio Tipo Escalera 12"X3-1/4"X3.66mts. 24 Travesaños | Canalizacion | 7307.22.00 | 5% |  | 0% | 0% | 3% | N/A | 0% | 0% | NA | NA | 0%
4425 | 4481 | Bandeja Aluminio Tipo Escalera 18"X3-1/4"X3.66mts. 24 Travesaños | Canalizacion | 7307.22.00 | 5% |  | 0% | 0% | 3% | N/A | 0% | 0% | NA | NA | 0%
4426 | 4482 | Curva Horizontal Aluminio P/Bandeja Tipo Escalera 45cm 18"X3-1/4"X90º | Canalizacion | 7307.22.00 | 5% |  | 0% | 0% | 3% | N/A | 0% | 0% | NA | NA | 0%
4427 | 4483 | Curva Horizontal Aluminio P/Bandeja Tipo Escalera 30cm 12"X3-1/4"X90º | Canalizacion | 7307.22.00 | 5% |  | 0% | 0% | 3% | N/A | 0% | 0% | NA | NA | 0%
4428 | 4484 | Tee Horizontal Aluminio P/Bandeja Tipo Escalera 30cm 12"X3-1/4" | Canalizacion | 7307.22.00 | 5% |  | 0% | 0% | 3% | N/A | 0% | 0% | NA | NA | 0%
4429 | 4485 | Curva Vertical-Exterior Aluminio P/Bandeja Tipo Escalera 30cm 12"X3-1/4"X90º | Canalizacion | 7307.22.00 | 5% |  | 0% | 0% | 3% | N/A | 0% | 0% | NA | NA | 0%
4430 | 4486 | Curva Vertical-Interiror Aluminio P/Bandeja Tipo Escalera 30cm 12"X3-1/4"X90º | Canalizacion | 7307.22.00 | 5% |  | 0% | 0% | 3% | N/A | 0% | 0% | NA | NA | 0%
4431 | 4487 | Panelboard 30cktos. 3PH barras 225A 280Y/277V. PRL2A304FI225 | Tableros | 8537.10.00 | 10% |  | 0% | 0% | 6.9% | 0% | 0% | 0% | 0% | NA | 0%
4432 | 4488 | Luminarias fluorescente tipo reflector interiores 2x32W balastro electrico, tubos 32W 4100K | Luminarias & Acces. | 9405.40.90 | 15% |  | 0% | 0% | 9% | 6% | 0% | 1.5% | 4% | 12%
4433 | 4489 | Panelboard I-Line barras 600Amp. 600V 10cktos 3PH, S/Main Breaker | Tableros | 8537.10.00 | 10% |  | 0% | 0% | 6.9% | 0% | 0% | 0% | 0% | NA | 0%
4434 | 4490 | Transferencia Automatica 600Amp. 3PH 208V | Transfers & Switch | 8536.20.10 | 10%
4435 | 4491 | Circuit Breaker Molded Case 3P 500A 600V 35KA | Breakers | 8536.20.10 | 10% | 0% | 0% | 0% | 0% | 0% | 0% | 2% | NA | 0% | NA
4436 | 4492 | Bobina para Contactor 40-95A 440Vac | Control & Automatico | 8536.49.10 | 10% |  | 0% | 0% | 0% | 0% | 0% | 0% | 0% | NA | NA
4437 | 4493 | Adaptador PVC Hembra Potable CH-40 1/2" | Tuberia PVC & Acces. | 3917.40.90 | 5% |  | 0% | 0% | 3% | NA | 0% | 0% | NA | NA | 0%
4438 | 4494 | Cable UTP CAT5E 4-pair 350 MHz Tested CMR, Blue | Cat 5e Solutions | 8517.62.00 | 0%
4439 | 4495 | Poste Metalico 5x5x25 Color Tabaco Incluye Pernos Para Montaje | Posteria | 7326.90.00 | 0%
4440 | 4496 | Pertiga Mecanica Tipo Escopeta 8' | Herramientas & Segur
4441 | 4497 | Relay Termico 24-32 | Control & Automatico | 8536.20.90 | 10%
4442 | 4498 | Relay Termico 35-50 | Control & Automatico | 8536.20.10 | 10% |  | 0% | 0% | 2% | N/A | 0% | 0% | 3% | 0% | 0%
4443 | 4499 | Contactor 120V BF50 | Control & Automatico | 8536.49.10 | 10% |  | 0% | 0% | 0% | 0% | 0% | 0% | 0% | NA | NA
4444 | 4500 | Contactor 120V BF26 | Control & Automatico | 8536.49.10 | 10% |  | 0% | 0% | 0% | 0% | 0% | 0% | 0% | NA | NA
4445 | 4501 | Resistol Amarillo | Materiales Mecanicos
4446 | 4502 | Cable TSJ 7X16AWG | Cables Control | 8544.49.29 | 5% |  | 0% | 0% | 5% | 0% | 0% | 0% | NA | NA | 0%
4447 | 4503 | Terminal Pin P/Cable 16AWG 1.5mm² c/Negro | Control & Automatico | 8536.20.90 | 10%
4448 | 4504 | Bornera Proteccion Tierra P/Cable 12-22AWG 4MM2 | Control & Automatico | 8536.49.10 | 10%
4449 | 4505 | RJ45-110 Jack-Snap CAT5E, Blue | Cat 5e Solutions | 8517.62.00 | 0%
4450 | 4506 | Termostato Digital Programable 24V | Equipo HVAC & Accs. | 8481.10.00 | 0% | 10%
4451 | 4507 | Ducto Metalico Pintado C/Gris 6"X6"X8' | Canalizacion | 7307.22.00 | 5% |  | 0% | 0% | 3% | N/A | 0% | 0% | NA | NA | 0%
4452 | 4508 | Tapa Final P/Ducto Metalico Pintado 6"X6" | Canalizacion | 7307.22.00 | 5% |  | 0% | 0% | 3% | N/A | 0% | 0% | NA | NA | 0%
4453 | 4509 | Perno Goloso 1/2"X5" | Herrajes | 7326.90.00 | 0%
4454 | 4510 | Cinta subterránea LINEA ELECTRICA ENTERRADA ABAJO, Rojo/Negro, 2"x1000' | Ties & Labeling | 3925.90.90 | 10%
4455 | 4511 | Dymonic FC Gris (Salchicha/20 onz) | Materiales Mecanicos
4456 | 4512 | Boquilla Transparente P/Pistola | Materiales Mecanicos
4457 | 4514 | Bobina 120V P/Contactor 225A | Control & Automatico | 8536.49.10 | 10% |  | 0% | 0% | 0% | 0% | 0% | 0% | 0% | NA | NA
4458 | 4515 | Niple Acero Inox. 1/4"X10" | Materiales Mecanicos
4459 | 4516 | Bota de Alta Tension 35KV LB995-1.18 #1/0-2/0 200A | Equipo Media Tension | 8536.90.00 | 0%
4460 | 4517 | Balastro 400W Sodio Multivoltaje | Luminarias & Acces. | 8504.10.00 | 0%
4461 | 4518 | Circuit Breaker Atornillable QO 3P 90A 240V | Breakers | 8536.20.10 | 10% | 0% | 0% | 0% | 0% | 0% | 0% | 2% | NA | 0% | NA
4462 | 4519 | Transformer Padmounted 2500KVA 3PH HV:34500GRDY/19920 150KV BIL LV: 480Y/277V Config. Dead Front | Transformadores | 8504.34.00 | 0%
4463 | 4520 | Aislante Polietileno Thermaduct con foil 3/4" 20ml x 1m | Equipo HVAC & Accs. | 8481.10.00 | 0% | 10% | 0% | 0% | 5% | 8% | 0% | 0% | 0% | NA | NA
4464 | 4521 | Klein Tools Klein Haven’s Grip (Mordaza) | Herramientas & Segur
4465 | 4522 | Grapa Acero de Suspencion Hilo de Guarda #5/16"-7 Str. 16000lbs | Herrajes | 7326.90.00 | 0% |  | 0% | 6% | 6% | NA | NA | 0% | 0% | NA | NA
4466 | 4523 | Crucete de Madera 5"X6"X120" | Herrajes | 7326.90.00 | 0%
4467 | 4524 | Loadbreak Elbow 35KV 200Amp. #1/0AWG Elastimold W/Test Point (Bota) | Equipo Media Tension | 8536.90.00 | 0%
4468 | 4525 | Panelboard I-LINE 3PH barras 800A 16cktos. trifasicos c/Main 800A | Tableros | 8537.10.00 | 10% |  | 0% | 0% | 6.9% | 0% | 0% | 0% | 0% | NA | 0%
4469 | 4526 | Tee Ranurada 6"x6"x6" Victaulic | Fire Stop | 7307.11.00 | 5%
4470 | 4527 | Tee Ranurada 4"x4"x4" Victaulic | Fire Stop | 7307.11.00 | 5%
4471 | 4528 | Codo Ranurado 4"x90 Victaulic | Fire Stop | 7307.19.00 | 0%
4472 | 4529 | Codo Ranurado 4"x45 Victaulic | Fire Stop | 7307.19.00 | 0%
4473 | 4530 | Codo Ranurado 3"x90 Victaulic | Fire Stop | 7307.19.00 | 0%
4474 | 4531 | Tee Ranurada 3"x3"x3" Victaulic | Fire Stop | 7307.11.00 | 5%
4475 | 4532 | Luminaria Tecno Lightt H 930 | Luminarias & Acces. | 9405.40.90 | 15% |  | 0% | 0% | 9% | 6% | 0% | 1.5% | 4% | 12%
4476 | 4533 | Fiber Optic Tool Kit Newlink | Herramientas & Segur
4477 | 4534 | Easy Stripper for UTP/STP Telecom Wire (Newlink) | Herramientas & Segur
4478 | 4535 | Steel Abrazadera Unicanal RMC 1/2" | Soporteria | 7326.90.00 | 0%
4479 | 4536 | Steel Abrazadera Unicanal RMC 3/4" | Soporteria | 7326.90.00 | 0%
4480 | 4537 | Steel Abrazadera Unicanal RMC 1" | Soporteria | 7326.90.00 | 0%
4481 | 4538 | Steel Abrazadera Unicanal RMC 1-1/4" | Soporteria | 7326.90.00 | 0%
4482 | 4539 | Steel Abrazadera Unicanal RMC 1-1/2" | Soporteria | 7326.90.00 | 0%
4483 | 4540 | Steel Abrazadera Unicanal RMC 2" | Soporteria | 7326.90.00 | 0%
4484 | 4541 | Steel Abrazadera Unicanal RMC 2-1/2" | Soporteria | 7326.90.00 | 0%
4485 | 4542 | Steel Abrazadera Unicanal RMC 3" | Soporteria | 7326.90.00 | 0%
4486 | 4543 | Steel Abrazadera Unicanal RMC 4" | Soporteria | 7326.90.00 | 0%
4487 | 4544 | Panelboard I-Line barras 400Amp. 600V 6cktos 3PH, C/Main Breaker 400A | Tableros | 8537.10.00 | 10% |  | 0% | 0% | 6.9% | 0% | 0% | 0% | 0% | NA | 0%
4488 | 4545 | Junta Empalme P/Cable 477 | Herrajes | 8535.90.00 | 0%
4489 | 4546 | Circuit Breaker Atornillable QOB 3P 50A 240V | Breakers | 8536.20.10 | 10% | 0% | 0% | 0% | 0% | 0% | 0% | 2% | NA | 0% | NA
4490 | 4547 | Luminaria Exterior de piso 3 luces | Luminarias & Acces. | 9405.40.20 | 15% |  | 0% | 0% | 6% | 6% | 0% | 1.5% | 6% | NA
4491 | 4548 | Circuit Breaker Atornillable QOB 1P 20A 240V | Breakers | 8536.20.10 | 10% | 0% | 0% | 0% | 0% | 0% | 0% | 2% | NA | 0% | NA
4492 | 4549 | Circuit Breaker Atornillable QOB 2P 30A 240V | Breakers | 8536.20.10 | 10% | 0% | 0% | 0% | 0% | 0% | 0% | 2% | NA | 0% | NA
4493 | 4550 | Circuit Breaker Atornillable QOB 2P 40A 240V | Breakers | 8536.20.10 | 10% | 0% | 0% | 0% | 0% | 0% | 0% | 2% | NA | 0% | NA
4494 | 4551 | Circuit Breaker Atornillable QOB 2P 50A 240V | Breakers | 8536.20.10 | 10% | 0% | 0% | 0% | 0% | 0% | 0% | 2% | NA | 0% | NA
4495 | 4552 | Circuit Breaker Atornillable QOB 3P 70A 240V | Breakers | 8536.20.10 | 10% | 0% | 0% | 0% | 0% | 0% | 0% | 2% | NA | 0% | NA
4496 | 4553 | Contac Cleaner Electrical Aerosol CRC (Secado Rapido) CRC | Materiales Mecanicos
4497 | 4554 | Aire Comprimido CRC | Equipo Oficina
4498 | 4555 | Circuit Breaker Atornillable QOB 1P 30A 120/240V | Breakers | 8536.20.10 | 10% | 0% | 0% | 0% | 0% | 0% | 0% | 2% | NA | 0% | NA
4499 | 4556 | Circuit Breaker Atornillable QOB 2P 60A 240V | Breakers | 8536.20.10 | 10% | 0% | 0% | 0% | 0% | 0% | 0% | 2% | NA | 0% | NA
4500 | 4557 | Terminal de Ojo Doble P/Cable # 2/0 | Wiring & Device | 8535.90.00 | 0%
4501 | 4558 | Cable Control Unshielded Type TC-ER VNTC 12 hilos #14AWG 600V UL(12x14) | Cables Control | 8544.49.29 | 5% |  | 0% | 0% | 5% | 0% | 0% | 0% | NA | NA | 0%
4502 | 4559 | Cable Control Unshielded Type TC-ER VNTC 4 hilos #10AWG 600V UL (4x10) | Cables Control | 8544.49.29 | 5% |  | 0% | 0% | 5% | 0% | 0% | 0% | NA | NA | 0%
4503 | 4560 | Cable Control Shield 2 hilos #16Awg 300V (2x16) | Cables Control | 8544.49.29 | 5% |  | 0% | 0% | 5% | 0% | 0% | 0% | NA | NA | 0%
4504 | 4561 | Cable Control Unshielded Type TC-ER VNTC 4 hilos #14Awg 600V UL (4x14) | Cables Control | 8544.49.29 | 5% |  | 0% | 0% | 5% | 0% | 0% | 0% | NA | NA | 0%
4505 | 4562 | Cable Control Unshielded Type TC-ER VNTC 25 hilos #14Awg 600V UL (25x14) | Cables Control | 8544.49.29 | 5% |  | 0% | 0% | 5% | 0% | 0% | 0% | NA | NA | 0%
4506 | 4563 | Cable Control Unshielded Type TC-ER VNTC 2 hilos #10Awg 600V UL (2x10) | Cables Control | 8544.49.29 | 5% |  | 0% | 0% | 5% | 0% | 0% | 0% | NA | NA | 0%
4507 | 4564 | Luminaria Fluorescente 2x32W Empotrable 2'x4' C/Acrilico Parabolico 12 Celdas 2PM3NGB23218LD MVOLT | Luminarias & Acces. | 9405.10.90 | 15% |  | 0% | 0% | 9% | 6% | 0% | 1.5% | 4% | 12%
4508 | 4565 | Manguera de Leds Color Azul Conexion 110V. | Luminarias & Acces. | 9405.40.90 | 15% |  | 0% | 0% | 9% | 6% | 0% | 1.5% | 4% | 12%
4509 | 4566 | Luminaria Fluorescente Tipo Spot 2X26W Difusor Cristal | Luminarias & Acces. | 9405.10.90 | 15% |  | 0% | 0% | 9% | 6% | 0% | 1.5% | 4% | 12%
4510 | 4567 | Bombillo Fluorescente Compacto 26W Base G24Q-3 | Luminarias & Acces. | 8539.31.20 | 0%
4511 | 4568 | Circuit Breaker QOB Atornillable 2P 20A 240V | Breakers | 8536.20.10 | 10% | 0% | 0% | 0% | 0% | 0% | 0% | 2% | NA | 0% | NA
4512 | 4569 | Panelboard 42cktos. 3PH barras 225A 240V. 20W Gabinet Nema1, Main 225A QBL32225 | Tableros | 8537.10.00 | 10% |  | 0% | 0% | 6.9% | 0% | 0% | 0% | 0% | NA | 0%
4513 | 4570 | Luminaria Fluorescente 3x32W Empotrable 2'x4' C/Acrilico Parabolico 24 Celdas P4D24-332G-MA36-S-3EU | Luminarias & Acces. | 9405.10.90 | 15% |  | 0% | 0% | 9% | 6% | 0% | 1.5% | 4% | 12%
4514 | 4571 | Luminaria Fluorescente 3x17W empotrable 2'x2' c/acrilico parabolico 9 celdas P4D22-317G-MA33-S-3EU | Luminarias & Acces. | 9405.10.90 | 15% |  | 0% | 0% | 9% | 6% | 0% | 1.5% | 4% | 12%
4515 | 4572 | Marquilla Color Amarillo P/Cable 12AWG "0" (1000 Unid) | Wiring & Device | 3925.90.90 | 10%
4516 | 4574 | Marquilla Color Amarillo P/Cable 12AWG "2" (1000 Unid) | Wiring & Device | 3925.90.90 | 10%
4517 | 4575 | Marquilla Color Amarillo P/Cable 12AWG "3" (1000 Unid) | Wiring & Device | 3925.90.90 | 10%
4518 | 4576 | Marquilla Color Amarillo P/Cable 12AWG "4" (1000 Unid) | Wiring & Device | 3925.90.90 | 10%
4519 | 4577 | Marquilla Color Amarillo P/Cable 12AWG "5" (1000 Unid) | Wiring & Device | 3925.90.90 | 10%
4520 | 4578 | Marquilla Color Amarillo P/Cable 12AWG "6" (1000 Unid) | Wiring & Device | 3925.90.90 | 10%
4521 | 4579 | Marquilla Color Amarillo P/Cable 12AWG "7" (1000 Unid) | Wiring & Device | 3925.90.90 | 10%
4522 | 4580 | Marquilla Color Amarillo P/Cable 12AWG "8" (1000 Unid) | Wiring & Device | 3925.90.90 | 10%
4523 | 4581 | Marquilla Color Amarillo P/Cable 12AWG "9" (1000 Unid) | Wiring & Device | 3925.90.90 | 10%
4524 | 4582 | Aislador de Hule Siliconado 12500Lbs Suspension | Aisladores | 8546.90.00 | 0%
4525 | 4583 | Fajilla Plastica 24X4.8mm Color Negro | Ties & Labeling | 3925.90.90 | 10%
4526 | 4584 | Cable Telefonico P/Exteriror CAT3, 50 Pares Color Negro | Cat 3 Solutions | 8536.90.00 | 0%
4527 | 4585 | Bandeja galvanizada Tipo Rejilla 2"x2"x10' | Canalizacion | 7307.22.00 | 5% |  | 0% | 0% | 3% | N/A | 0% | 0% | NA | NA | 0%
4528 | 4586 | Cuchilla Seccionadora Monopolar Tipo Distribucion, 35KV Max, 150 KBIL, Porcelana, 600Amp. | Equipo Media Tension | 8536.50.90 | 0%
4529 | 4587 | Tuberia PVC Conduit CH-80 1/2" | Tuberia PVC & Acces. | 3917.23.10 | 15%
4530 | 4588 | Tuberia PVC Conduit CH-80 3/4" | Tuberia PVC & Acces. | 3917.23.10 | 15%
4531 | 4589 | Tuberia PVC Conduit CH-80 1" | Tuberia PVC & Acces. | 3917.23.10 | 15%
4532 | 4590 | Tuberia PVC Conduit CH-80 1-1/4" | Tuberia PVC & Acces. | 3917.23.10 | 15%
4533 | 4591 | Tuberia PVC Conduit CH-80 1-1/2" | Tuberia PVC & Acces. | 3917.23.10 | 15%
4534 | 4592 | Tuberia PVC Conduit CH-80 2" | Tuberia PVC & Acces. | 3917.23.10 | 15%
4535 | 4593 | Tuberia PVC Conduit CH-80 2-1/2" | Tuberia PVC & Acces. | 3917.23.10 | 15%
4536 | 4594 | Tuberia PVC Conduit CH-80 3" | Tuberia PVC & Acces. | 3917.23.10 | 15%
4537 | 4595 | Tuberia PVC Conduit CH-80 4" | Tuberia PVC & Acces. | 3917.23.10 | 15%
4538 | 4596 | Plato Galvazanido Para Retenida 20"X20" | Herrajes | 7326.90.00 | 0%
4539 | 4597 | Anticorrosivo Color Gris (Galon) | Pinturas & Accs.
4540 | 4598 | Brocha 4" | Pinturas & Accs.
4541 | 4599 | Angulo de Hierro 1/4"X2"X20' | Materiales Mecanicos
4542 | 4600 | Perno Galvanizado C/Hexagonal C/Cuerpo 5/8"X3" | Tonirlleria & Pernos | 7818.22.00 | 0%
4543 | 4601 | Rele Mini 10A NA/NC 24 VDC | Control & Automatico | 8536.49.10 | 10% |  | 0% | 0% | 0% | 0% | 0% | 0% | 0% | NA | NA
4544 | 4602 | Base Tipo L 10 a 2A 250-300V | Control & Automatico | 8536.20.90 | 10%
4545 | 4603 | Rele Miniatura Enchufable 10A 120V AC | Control & Automatico | 8536.49.10 | 10% |  | 0% | 0% | 0% | 0% | 0% | 0% | 0% | NA | NA
4546 | 4604 | Conector Plastico 1/2 Para ts | Control & Automatico | 8536.20.90 | 10%
4547 | 4605 | Multi - 9 C60N 1PN 1A 230/240 | Control & Automatico | 8536.20.90 | 10%
4548 | 4606 | VARIO Enclosed switch starters disconnectors 3P 10A IP65 60x60 | Transfers & Switch | 8536.20.90 | 0%
4549 | 4607 | Bornera Distribucion 3P Entrada Cable #500kcmil-4AWG Salida Cable #500kmil-4AWG | Control & Automatico | 8536.49.10 | 10%
4550 | 4608 | Boton Giratorio Slec. 22MM | Control & Automatico | 8536.20.90 | 10%
4551 | 4609 | Rele Temporizado Multifuncion | Control & Automatico | 8536.49.10 | 10% |  | 0% | 0% | 0% | 0% | 0% | 0% | 0% | NA | NA
4552 | 4610 | Luz Piloto Led 24V Rojo | Control & Automatico | 8536.20.90 | 10%
4553 | 4611 | Luz Piloto Led 24V Amarillo | Control & Automatico | 8536.20.90 | 10%
4554 | 4612 | Canaleta 30MM x 55MM x 2M | Canalizacion | 7307.22.00 | 5% |  | 0% | 0% | 3% | N/A | 0% | 0% | NA | NA | 0%
4555 | 4613 | Tapa P/AK2-GA33, 35, 39 y 315 | Control & Automatico | 8536.20.90 | 10%
4556 | 4614 | Gabinete de Poliester IP66 530X430X200mm | Cajas Registro | 7326.90.00 | 0%
4557 | 4615 | Conector Coaxial BNC RG6U Crimp Twist, zinc | Audio & Video | 8544.20.00 | 5% |  | 0% | 0% | 3% | 0% | 0% | 0% | 0% | NA | 0%
4558 | 4616 | Cable Control Con Shielded 4 Hilos 16Awg | Cables Control | 8544.49.29 | 5% |  | 0% | 0% | 5% | 0% | 0% | 0% | NA | NA | 0%
4559 | 4617 | Circuit Breaker I-Line 2P 200A 240V | Breakers | 8536.20.10 | 10% | 0% | 0% | 0% | 0% | 0% | 0% | 2% | NA | 0% | NA
4560 | 4618 | Perno Cabeza Allen de Acero Inox 1/4" X 1-1/2" | Tonirlleria & Pernos | 7818.22.00 | 0%
4561 | 4619 | RXM Relay Miniatura 120V 2C/O+ 2C/A | Control & Automatico | 8536.20.10 | 10% |  | 0% | 0% | 2% | N/A | 0% | 0% | 3% | 0% | 0%
4562 | 4620 | Base para Rele Miniatura RXM2 | Control & Automatico | 8536.49.10 | 10% |  | 0% | 0% | 0% | 0% | 0% | 0% | 0% | NA | NA
4563 | 4621 | Transformer Padmounted 300KVA 3PH HV:13800V DELTA-95KV LV: 480Y/277V Dead Front, Radial Feed | Transformadores | 8504.34.00 | 0%
4564 | 4622 | Pulsador Color Negro 1NO 22MM | Control & Automatico | 8536.49.90 | 0%
4565 | 4623 | Patch Cord CAT-6A CMR 1m/3ft, Gris | Cat 6 Solutions | 8536.70.90 | 0%
4566 | 4624 | Spray Abro Color Dorado Brillante | Pinturas & Accs.
4567 | 4625 | Patch Cord CAT6A CM 500Mhz 10Ft Azul | Cat 6 Solutions | 8536.70.90 | 0%
4568 | 4626 | Conector Aluminio Compresion 1/0-1/0 Burndy | Herrajes | 8536.50.90 | 0%
4569 | 4628 | Transformador Padmount 500KVA 3PH HV;13800D LV;208Y/120V Dead Front, Radial Feed, fusibles Bayonet | Transformadores | 8504.34.00 | 0%
4570 | 4629 | Interruptor Bipolar 15A 120/277V Color Blanco Decorativo | Tomas & Switch | 8536.50.90 | 0%
4571 | 4630 | Placa Plastica Color Blanco Decora 1-Gang (GFCI) | Tomas & Switch | 3925.90.10 | 10%
4572 | 4631 | Circuit Breaker I-Line 3P 175A 600V | Breakers | 8536.20.10 | 10% | 0% | 0% | 0% | 0% | 0% | 0% | 2% | NA | 0% | NA
4573 | 4632 | Terminal de Ojo Doble P/Cable # 250 | Wiring & Device | 8535.90.00 | 0%
4574 | 4633 | Aislador de Espiga ANSI 55-5 13KV | Aisladores | 8546.20.00 | 0%
4575 | 4634 | Fulminante Cal. 22 Color Cafe | Soporteria | 3603.00.00 | 0%
4576 | 4635 | Expansor Plastico P/Tabla Yeso 14x28MM | Soporteria | 7318.29.00 | 0%
4577 | 4636 | Torn T/Yeso 6x1 1/2 P/Normal Negro | Tonirlleria & Pernos | 7318.15.00 | 5% |  | 0% | 0% | 1% | 0% | 0% | 0% | 0% | NA | 0%
4578 | 4637 | Torn 8x1 1/4 C/Arandela P/Broca | Tonirlleria & Pernos | 7318.15.00 | 5% |  | 0% | 0% | 1% | 0% | 0% | 0% | 0% | NA | 0%
4579 | 4638 | Torn 8x3/4 C/Arandela P/Broca | Tonirlleria & Pernos | 7318.15.00 | 5% |  | 0% | 0% | 1% | 0% | 0% | 0% | 0% | NA | 0%
4580 | 4639 | Grapa Retencion terminal angular #636 ACSR Conductor Range 0.46 - 0.94 in (Tipo Escuadra) | Herrajes | 7317.00.00 | 10% |  | 0% | 6% | 6% | NA | NA | 0% | 0% | NA | NA
4581 | 4640 | Balastro Electronico 3X32W 120/277V. | Luminarias & Acces. | 8504.10.00 | 0%
4582 | 4641 | Varilla Anclaje Doble Ojo 5/8"X7' (Twineye) | Herrajes | 7415.39.00 | 0%
4583 | 4642 | Luminaria Tipo Spot KIT202BL | Luminarias & Acces. | 9405.40.90 | 15% |  | 0% | 0% | 9% | 6% | 0% | 1.5% | 4% | 12%
4584 | 4643 | Conector Cepo de Cobre # 4 A 1/0 | Herrajes | 8536.50.90 | 0%
4585 | 4644 | Caja Metalica de Registro Galvanizada 24X24X16 C/Tapadera Atornillable | Cajas Registro | 7326.90.00 | 0%
4586 | 4645 | ESMERILADORA + DPG31L + DPG5411D | Herramientas & Segur
4587 | 4646 | Curva PVC Conduit CH-80 3/4" 90º | Tuberia PVC & Acces. | 3917.40.90 | 5% |  | 0% | 0% | 3% | NA | 0% | 0% | NA | NA | 0%
4588 | 4647 | Curva PVC Conduit CH-80 1" 90º | Tuberia PVC & Acces. | 3917.40.90 | 5% |  | 0% | 0% | 3% | NA | 0% | 0% | NA | NA | 0%
4589 | 4648 | Curva PVC Conduit CH-80 1-1/4" 90º | Tuberia PVC & Acces. | 3917.40.90 | 5% |  | 0% | 0% | 3% | NA | 0% | 0% | NA | NA | 0%
4590 | 4649 | Curva PVC Conduit CH-80 2" 90º | Tuberia PVC & Acces. | 3917.40.90 | 5% |  | 0% | 0% | 3% | NA | 0% | 0% | NA | NA | 0%
4591 | 4650 | Minicontactor 40A Auxiliar; Corriente Nominal, Contactor; 4NO S/Contacto Aux. (10047460) | Control & Automatico | 8536.49.10 | 10% |  | 0% | 0% | 0% | 0% | 0% | 0% | 0% | NA | NA
4592 | 4651 | Cable Control Multiconductor con Shielded 3Hilos 18Awg 300V | Cables Control | 8544.49.29 | 5% |  | 0% | 0% | 5% | 0% | 0% | 0% | NA | NA | 0%
4593 | 4652 | Cable Control con Shielded 2 Pares 18Awg + 1 Hilo Wire 22Awg 300V | Cables Control | 8544.49.29 | 5% |  | 0% | 0% | 5% | 0% | 0% | 0% | NA | NA | 0%
4594 | 4653 | PMU 3PT 3CT 34.5 KV 200 KV BIL Current Transformers: 3 X KOR-20 (E-7524A22G09) 100:5 (0.3B-0.9 accur | Equipo Media Tension | 8536.90.00 | 0%
4595 | 4654 | Transformador Seco 3PH 15KVA Primario 480D Secundario 380V CH | Transformadores | 8504.33.00 | 0%
4596 | 4655 | Interruptor de Doble Tiro 30A 3P 600V Not Fusible, Nema 3 | Transfers & Switch | 8536.20.90 | 0%
4597 | 4656 | Velcro Grip Tie 11 50lbs Blue 100-pk (Unid.) | Ties & Labeling | 5806.10.20 | 0%
4598 | 4657 | Protector Plastico P/Tubo Fluorescente 32W T8 Color Verde 96 Incluye Tapones | Luminarias & Acces. | 9405.50.90 | 15%
4599 | 4658 | Angulo de Hierro 1/4"X1"X20' | Materiales Mecanicos
4600 | 4659 | Control Iluminacion 50A 240V C/Fotocelda | Luminarias & Acces. | 9028.30.90 | 0%
4601 | 4660 | Curva Horizontal Galvanizada Tipo Escalera 14 Ancho X 4 Alto X 90º Cal # 1/16" | Canalizacion | 7307.22.00 | 5% |  | 0% | 0% | 3% | N/A | 0% | 0% | NA | NA | 0%
4602 | 4661 | Curva Vertical Subida Galvanizada Tipo Escalera 14 Ancho X 4 Alto X 90º Cal # 1/16" | Canalizacion | 7307.22.00 | 5% |  | 0% | 0% | 3% | N/A | 0% | 0% | NA | NA | 0%
4603 | 4662 | Modulo de Medicion 3PH Barras 300A 120/208V, Barra Neutro y Tierra 20 Bases Monofasicas Clase 100 | Equipo Medicion | 9030.39.00 | 0%
4604 | 4663 | Luminaria Spot CE202BL | Luminarias & Acces. | 9405.40.90 | 15% |  | 0% | 0% | 9% | 6% | 0% | 1.5% | 4% | 12%
4605 | 4664 | Interruptor Doble Decorativa 15A 120V | Tomas & Switch | 8536.50.90 | 0%
4606 | 4665 | Breaker Power Pact P-Frame Molded Case 1000A 3PH 600V SD | Breakers | 8536.20.10 | 10% | 0% | 0% | 0% | 0% | 0% | 0% | 2% | NA | 0% | NA
4607 | 4666 | Caja Moldeada P/Breaker Nema 1 600-1200A | Molde Case | 8537.10.00 | 10% |  | 0% | 0% | 6.9% | 0% | 0% | 0% | 0% | NA | 0%
4608 | 4667 | Circuit Breaker 3P 2000A, IEC, MasterpactNW AIR-65/65/65 kA at 240/440/690Vac WM4FFV44R9CFFFXXCX | Breakers | 8536.20.10 | 10% | 0% | 0% | 0% | 0% | 0% | 0% | 2% | NA | 0% | NA
4609 | 4668 | Placa Refuerzo p/crucete 1/4"x6"x8" | Herrajes | 7326.90.00 | 0%
4610 | 4669 | Placa Refuerzo p/crucete 1/4"x5"x6" | Herrajes | 7326.90.00 | 0%
4611 | 4670 | Luminaria Fluorescente 4X32 Superficial Acrilico Forma 4x40, Lateral Negro, Balastro Elect. 120V S/T | Luminarias & Acces. | 9405.10.90 | 15% |  | 0% | 0% | 9% | 6% | 0% | 1.5% | 4% | 12%
4612 | 4671 | Spray Fiesta Color Blanco. | Pinturas & Accs.
4613 | 4672 | Alambre Amarre Galvanizado #20 | Materiales Mecanicos
4614 | 4673 | Transformador Seco 1PH 0.50KVA PRI 120/240 SEC 12/24 | Transformadores | 8504.33.00 | 0%
4615 | 4674 | Terminal Tipo U Para Cable #12 | Wiring & Device | 8535.90.00 | 0%
4616 | 4675 | Panelboard I-Line 3PH barras 400Amp. 6cktos 3PH, S/Main | Tableros | 8537.10.00 | 10% |  | 0% | 0% | 6.9% | 0% | 0% | 0% | 0% | NA | 0%
4617 | 4676 | Luminaria Metal Halide 250W, Campana Acrilica 22 C/Bombillo | Luminarias & Acces. | 9405.10.90 | 15% |  | 0% | 0% | 9% | 6% | 0% | 1.5% | 4% | 12%
4618 | 4677 | Luminaria Emergencia 60 Leds | Luminarias & Acces. | 9405.10.20 | 15% |  | 0% | 0% | 10.5% | 6% | 0% | 1.5% | 6% | NA
4619 | 4678 | Interruptor Sencillo 15A 120V/227 | Tomas & Switch | 8536.50.90 | 0%
4620 | 4679 | Placa Plastica Para Interruptor. | Tomas & Switch | 3925.90.10 | 10%
4621 | 4680 | Interruptor doble c/placa 15A 120/277V | Tomas & Switch | 8536.50.90 | 0%
4622 | 4681 | Interruptor triple 15A 120/277V | Tomas & Switch | 8536.50.90 | 0%
4623 | 4682 | Interruptor Sencillo de 3 vias 15A 120V/227 | Tomas & Switch | 8536.50.90 | 0%
4624 | 4683 | Luminaria Metal Halide Cuadrada 250W (NO USAR) | Luminarias & Acces. | 9405.10.90 | 15% |  | 0% | 0% | 9% | 6% | 0% | 1.5% | 4% | 12%
4625 | 4684 | Tapon PVC Liso CH-40 1 1/2" | Tuberia PVC & Acces. | 3917.40.90 | 5% |  | 0% | 0% | 3% | NA | 0% | 0% | NA | NA | 0%
4626 | 4685 | Tapon PVC Liso CH-40 1 1/4" | Tuberia PVC & Acces. | 3917.40.90 | 5% |  | 0% | 0% | 3% | NA | 0% | 0% | NA | NA | 0%
4627 | 4686 | Perno de Rosca Corrida 5/8X24 | Herrajes | 7326.90.00 | 0%
4628 | 4687 | Anticorrosivo Color Gris (1/4) | Pinturas & Accs.
4629 | 4688 | Perno de Ojo Recto 5/8"X14" | Herrajes | 7326.90.00 | 0%
4630 | 4689 | Lamina Acrilica Color Blanco 4'X8' | Materiales Civiles
4631 | 4690 | Sensor ultrasonico de 360 Grados C/Transformador. | Luminarias & Acces. | 8531.10.00 | 0%
4632 | 4691 | Bombillo Tipo Reflector Cuello Largo 50W PAR30 120v | Luminarias & Acces. | 8539.31.10 | 0% |  | 0% | 0% | 0% | N/A | 0% | 0% | 0% | 0%
4633 | 4692 | Arrancador en Caja 18A 240V | Control & Automatico | 3925.90.20 | 0%
4634 | 4695 | Luminaria Fluorescente colgante 2X32 | Luminarias & Acces. | 9405.10.90 | 15% |  | 0% | 0% | 9% | 6% | 0% | 1.5% | 4% | 12%
4635 | 4696 | Sensor De Movimiento Empotrable | Luminarias & Acces. | 8531.10.00 | 0%
4636 | 4697 | Sensor De Movimiento Superficial. | Luminarias & Acces. | 8531.10.00 | 0%
4637 | 4698 | Tubo Fluorescente 24W T5HO/Mini Bipin 4100K | Luminarias & Acces. | 8539.31.10 | 15%
4638 | 4699 | CFL Compact Flourescent 55W 4-pin 2G11 4100K | Luminarias & Acces. | 9405.10.90 | 15% |  | 0% | 0% | 9% | 6% | 0% | 1.5% | 4% | 12%
4639 | 4699 | Brida Ciega HN 4" 150PSI | Materiales Mecanicos
4640 | 4700 | Union Tubular Compresion P/Cable # 2/0 | Wiring & Device | 8535.90.00 | 0%
4641 | 4701 | Concrete Floor Box Non-Metallic S1PFB Hubbell (1852) | Tomas & Switch | 7307.92.00 | 5%
4642 | 4702 | Cover Carpet Black S1CFCBL Hubbell (8739) | Tomas & Switch | 3925.90.20 | 0%
4643 | 4703 | Sub-Plate 4 Power+4 Data S1SP4X4 Hubbell (8744) | Tomas & Switch | 3925.90.20 | 0%
4644 | 4704 | Poke-Through Floor Fitting Fire Rated S1PT4X4FIT Hubbell (8734) | Tomas & Switch | 3925.90.20 | 0%
4645 | 4705 | Luminaria Spot Madera Ojo de Buey / con Reflector MR16 50w | Luminarias & Acces. | 9405.40.90 | 15% |  | 0% | 0% | 9% | 6% | 0% | 1.5% | 4% | 12%
4646 | 4706 | Luminaria Spot Blanco Ojo de Buey / con Reflector MR16 50w | Luminarias & Acces. | 9405.40.90 | 15% |  | 0% | 0% | 9% | 6% | 0% | 1.5% | 4% | 12%
4647 | 4707 | Masilla Flex Astral con Secante | Materiales Mecanicos
4648 | 4708 | Interruptor doble tiro By Pass 3P 100A 600V Nema3 | Transfers & Switch | 8536.20.90 | 0%
4649 | 4709 | Lamina Plana Polimer 2'X3' | Materiales Civiles
4650 | 4710 | Selector 3 Posiciones 22mm | Control & Automatico | 8536.70.90 | 0%
4651 | 4711 | Zelio Relevador Inteligente 24 VDC w/Display | Control & Automatico | 8536.49.10 | 10% |  | 0% | 0% | 0% | 0% | 0% | 0% | 0% | NA | NA
4652 | 4712 | Kit de Inversion Con Barras | Control & Automatico | 7307.29.00 | 5%
4653 | 4713 | Rele de Control Red Trifasica | Control & Automatico | 8536.49.10 | 10% |  | 0% | 0% | 0% | 0% | 0% | 0% | 0% | NA | NA
4654 | 4714 | Fusible P/Porta Fusible 10X38MM 2Amp | Fusibles | 8536.10.10 | 0%
4655 | 4715 | Terminal Pin P/Cable 18AWG 1mm² c/Rojo | Control & Automatico | 7307.29.00 | 5%
4656 | 4716 | Bujia BA9S T10x28 24V 80MA | Control & Automatico | 8536.50.90 | 0%
4657 | 4717 | Bloque de Contacto 2 NO + 2NC | Control & Automatico | 8536.49.10 | 10% |  | 0% | 0% | 0% | 0% | 0% | 0% | 0% | NA | NA
4658 | 4718 | Soporte C/Clavo de 1" Para Cielo Falso. | Soporteria | 7326.90.00 | 0%
4659 | 4719 | Luminaria Colgante 3 Disco | Luminarias & Acces. | 9405.10.90 | 0%
4660 | 4720 | Transformador Control 300VA 240/480V - 120V | Control & Automatico | 8536.90.00 | 0%
4661 | 4721 | Fusible de Mecha Tipo K 200A | Fusibles | 8536.10.10 | 0%
4662 | 4722 | Transformador Singel-Phase Aceite 100KVA Primario V. 13800/7970 Secundario V. 120/240 | Transformadores | 8504.21.00 | 0%
4663 | 4723 | Terminal Aluminio 2 entradas 2 salidas Cable # 2-250MCM | Wiring & Device | 7616.10.00 | 0%
4664 | 4724 | Transformador Seco 3PH 45KVA Primario 240V D, Secundario 120/208Y | Transformadores | 8504.33.00 | 0%
4665 | 4725 | Temporizador para Contactor | Control & Automatico | 8536.50.90 | 0%
4666 | 4726 | Fajilla Plastica 4X4.8mm Color Negro | Ties & Labeling | 3925.90.90 | 10%
4667 | 4727 | Luminaria Fluorescente 3x17W empotrable c/acrilico parabolico 9 celdas c/tubos | Luminarias & Acces. | 9405.10.90 | 15% |  | 0% | 0% | 9% | 6% | 0% | 1.5% | 4% | 12%
4668 | 4728 | Union Universal HN 1 1/2" | Tuberia HN & Acces. | 7307.22.00 | 5% |  | 0% | 0% | 3% | N/A | 0% | 0% | NA | NA | 0%
4669 | 4729 | Modulo de Medicion Barras 200A Trifasico 5 Bases P/Medidores Clase 100 5T Barra Neutro y Tierra | Equipo Medicion | 9030.39.00 | 0%
4670 | 4730 | Union Universal HN 2" | Tuberia HN & Acces. | 7307.22.00 | 5% |  | 0% | 0% | 3% | N/A | 0% | 0% | NA | NA | 0%
4671 | 4731 | Valvula Check HN 2" Bridado 150psi | Fire Stop | 8481.30.00 | 0%
4672 | 4732 | Valvula Cierre Rapido 2" Cromada Roscada 250psi | Tuberia HN & Acces. | 7307.22.00 | 5% |  | 0% | 0% | 3% | N/A | 0% | 0% | NA | NA | 0%
4673 | 4733 | Valvula Cierre Rapido 1-1/2" HN Roscada 150psi | Tuberia HN & Acces. | 7307.22.00 | 5% |  | 0% | 0% | 3% | N/A | 0% | 0% | NA | NA | 0%
4674 | 4734 | Tuberia PVC sdr 17 6" X 20 ft | Tuberia PVC & Acces. | 3917.23.10 | 15%
4675 | 4735 | Tapon Hembra Liso CH-40 6" | Tuberia PVC & Acces. | 3917.40.90 | 5% |  | 0% | 0% | 3% | NA | 0% | 0% | NA | NA | 0%
4676 | 4736 | Union PVC Lisa CH-40 6" | Tuberia PVC & Acces. | 3917.40.90 | 5% |  | 0% | 0% | 3% | NA | 0% | 0% | NA | NA | 0%
4677 | 4737 | Codo PVC liso 6" | Tuberia PVC & Acces. | 3917.40.90 | 5% |  | 0% | 0% | 3% | NA | 0% | 0% | NA | NA | 0%
4678 | 4738 | Tuberia Metalica HN SCH-40 2"x20' S/Costura | Tuberia HN & Acces. | 7304.19.00 | 0%
4679 | 4739 | Tuberia Metalica HN SCH-40 3"x20' S/Costura | Tuberia HN & Acces. | 7304.19.00 | 0%
4680 | 4740 | Mufa Alta Tension 4" 3-Holes Agujero 1-1/4" 15KVA 100% | Equipo Media Tension | 8536.90.00 | 0%
4681 | 4741 | Dimmer linea Lyneo 600W color White | Luminarias & Acces. | 8536.69.00 | 0%
4682 | 4742 | Dimmer linea Lyneo 600W color Almendra. | Luminarias & Acces. | 8536.69.00 | 0%
4683 | 4743 | Dimmer Maestro 1000W Color Almendra | Luminarias & Acces. | 8536.69.00 | 0%
4684 | 4744 | Interruptor Sencillo 15A 120/277V Color Blanco Decora | Tomas & Switch | 8536.50.90 | 0%
4685 | 4745 | Interruptor Doble 15A 120/277V Color Blanco Decora | Luminarias & Acces. | 8536.20.10 | 10% |  | 0% | 0% | 2% | N/A | 0% | 0% | 3% | 0%
4686 | 4746 | Interruptor Triple 15A 120/277V Color Blanco Decora | Tomas & Switch | 8536.50.90 | 0%
4687 | 4747 | Interruptor Vayven 15A 120/277V Color Blanco Decora | Luminarias & Acces. | 8536.20.10 | 10% |  | 0% | 0% | 2% | N/A | 0% | 0% | 3% | 0%
4688 | 4748 | Placa Plastica rectangular sencilla decora | Tomas & Switch | 3925.90.10 | 10%
4689 | 4749 | Placa Plastica rectangular Triple decora. | Tomas & Switch | 3925.90.10 | 10%
4690 | 4750 | Fiber Patch Cord LC-ST Multimode 62.5 um Duplex 2Mt | Fiber Optic & Acces. | 8535.30.00 | 0%
4691 | 4751 | Fibra Optica 6 Hilos ADSS Multimode 62.5/125um | Fiber Optic & Acces. | 8535.30.00 | 0%
4692 | 4752 | Fibra Optica 12 Hilos ADSS Multimode 62.5/125um | Fiber Optic & Acces. | 8535.30.00 | 0%
4693 | 4753 | Perno HN C/Hexagonal C/Cuerpo G8 3/8"X2" Completo 2 arandelas Planas,1 Presion,1 Tuerca | Materiales Mecanicos
4694 | 4754 | Empaque Garlock de 1/8"x12" s/malla 150PSI | Materiales Mecanicos
4695 | 4755 | Fibra Optica 12 Hilos ADSS Singlemode 25 kV dielectric | Fiber Optic & Acces. | 8535.30.00 | 0%
4696 | 4756 | Fiber Patch Cord LC-ST Singlemode Duplex 2Mt | Fiber Optic & Acces. | 8535.30.00 | 0%
4697 | 4757 | SC 12 Port Plate Loaded (for 2670024/48) Newlink | Fiber Optic & Acces. | 8535.30.00 | 0%
4698 | 4758 | Luminaria de Pared | Luminarias & Acces. | 9405.20.00 | 0%
4699 | 4759 | VOG-11 15KV 110KV HV 8400/14560GY LV 120V Ratio 70:1 (E-7525A95G03) MA 0.3Y | Equipo Media Tension | 8536.90.00 | 0%
4700 | 4760 | Brida Roscable HN CH-40 3" S/Cuello 150psi | Tuberia HN & Acces. | 7307.91.00 | 5% |  | 0% | 0% | 3% | NA | 0% | 0% | 2.6% | NA | 0%
4701 | 4761 | Codo Metalico HN SCH-40 3"x90º Roscado | Tuberia HN & Acces. | 7307.22.00 | 5% |  | 0% | 0% | 3% | N/A | 0% | 0% | NA | NA | 0%
4702 | 4762 | Union Universal HN 3" | Tuberia HN & Acces. | 7307.22.00 | 5% |  | 0% | 0% | 3% | N/A | 0% | 0% | NA | NA | 0%
4703 | 4763 | Permatex 7 Onzas | Materiales Mecanicos
4704 | 4764 | Tomacorriente doble empotrable Grado Comercial 20A 2P 3W 125V Nema 5-20 C/Marfil | Tomas & Switch | 8535.90.00 | 0%
4705 | 4765 | Empaque Garlock de 1/8"x4" s/malla 150PSI | Materiales Mecanicos
4706 | 4766 | Tomacorriente doble empotrable Grado Comercial 20A 2P 3W 125V Nema 5-20R C/Blanco | Tomas & Switch | 8535.90.00 | 0%
4707 | 4767 | Cable Control Con Shielded #6x18 | Cables Control | 8544.49.29 | 5% |  | 0% | 0% | 5% | 0% | 0% | 0% | NA | NA | 0%
4708 | 4768 | Luminaria Fluorescente 3x32W Empotrable 2'x4' C/Acrilico Parabolico 36 Celdas Matte Balastro Elect. | Luminarias & Acces. | 9405.10.90 | 15% |  | 0% | 0% | 9% | 6% | 0% | 1.5% | 4% | 12%
4709 | 4769 | Luminaria Empotrable 4x17W cuerpo 2'x2' balastro electronico 120V acrilico parabolico 24 celdas | Luminarias & Acces. | 9405.10.20 | 15% |  | 0% | 0% | 10.5% | 6% | 0% | 1.5% | 6% | NA
4710 | 4770 | Lamina de Hierro Liso 4'x8' calibre 19MM 3/4 | Materiales Mecanicos
4711 | 4771 | Angulo de Hierro 1/4"X3"X20' | Materiales Mecanicos
4712 | 4772 | VIGA 200X200X33 6MTS | Materiales Mecanicos
4713 | 4773 | VIGA H W6X6X15 6MTS | Materiales Mecanicos
4714 | 4774 | Placa aluminio natural bticino | Tomas & Switch | 3925.90.10 | 10%
4715 | 4775 | Cubretecla color Blannco Suave bticino | Tomas & Switch | 3925.90.20 | 0%
4716 | 4776 | Tapa P/Placa color Blanco Suave | Tomas & Switch | 3925.90.20 | 0%
4717 | 4777 | Interruptor Luminoso Blanco | Tomas & Switch | 8536.50.90 | 0%
4718 | 4778 | Modulo Ciego Blanco | Tomas & Switch | 3925.90.20 | 0%
4719 | 4779 | Placa Caoba Brillante | Tomas & Switch | 3925.90.20 | 0%
4720 | 4780 | Interrupto 3 Vias Luminoso Blanco | Tomas & Switch | 8536.50.90 | 0%
4721 | 4781 | Circuit Breaker I-Line 3P 200A 600V | Breakers | 8536.20.10 | 10% | 0% | 0% | 0% | 0% | 0% | 0% | 2% | NA | 0% | NA
4722 | 4782 | Tomacorriente doble Polarizado Grado Residencial 15A 125V C/Blanco + Placa Decora | Tomas & Switch | 8535.90.00 | 0%
4723 | 4783 | Tomacorriente doble Polarizado GFCI 15A 2P 3W 125V C/Blanco + Placa Decora | Tomas & Switch | 8535.90.00 | 0%
4724 | 4784 | Circuit Breaker Molded Case 3P 800A 600V | Breakers | 8536.20.10 | 10% | 0% | 0% | 0% | 0% | 0% | 0% | 2% | NA | 0% | NA
4725 | 4785 | Tuerca Hexagonal HN G8 1/2" | Materiales Mecanicos
4726 | 4786 | Circuit Breaker I-Line HDA 3P 30A 600V | Breakers | 8536.20.10 | 10% | 0% | 0% | 0% | 0% | 0% | 0% | 2% | NA | 0% | NA
4727 | 4787 | Luminaria de Emergencia Cabeza Fija | Luminarias & Acces. | 9405.10.20 | 15% |  | 0% | 0% | 10.5% | 6% | 0% | 1.5% | 6% | NA
4728 | 4788 | Bombillo tipo Reflector Led MR16 1W | Luminarias & Acces. | 8539.21.00 | 5% |  | 0% | 0% | 0% | N/A | 0% | 0% | 0% | 0%
4729 | 4789 | Panelboard I-LINE 3PH barras 1000A 10cktos. trifasicos C/Main principal | Tableros | 8537.10.00 | 10% |  | 0% | 0% | 6.9% | 0% | 0% | 0% | 0% | NA | 0%
4730 | 4790 | Circuit Breaker I-Line 3P 500A 600V 35KA | Breakers | 8536.20.10 | 10% | 0% | 0% | 0% | 0% | 0% | 0% | 2% | NA | 0% | NA
4731 | 4791 | Tapon PVC Liso CH-40 6 | Tuberia PVC & Acces. | 3917.40.90 | 5% |  | 0% | 0% | 3% | NA | 0% | 0% | NA | NA | 0%
4732 | 4792 | Codo PVC Liso CH-40 6"X90º | Tuberia PVC & Acces. | 3917.40.90 | 5% |  | 0% | 0% | 3% | NA | 0% | 0% | NA | NA | 0%
4733 | 4793 | Grapa Aislante P/Elect. 1" | Wiring & Device | 7318.29.00 | 0%
4734 | 4794 | Tornillo color Rojo 1/8"X2" | Tonirlleria & Pernos | 7318.15.00 | 5% |  | 0% | 0% | 1% | 0% | 0% | 0% | 0% | NA | 0%
4735 | 4795 | Transformador Padmount 500KVA 3PH HV;13800D LV;480Y/277V Dead Front, Radial Feed | Transformadores | 8504.34.00 | 0%
4736 | 4796 | Porta Fusible 5X20 | Fusibles | 8536.10.10 | 0%
4737 | 4797 | Cable Control 12C X #16Awg | Cables Control | 8544.49.29 | 5% |  | 0% | 0% | 5% | 0% | 0% | 0% | NA | NA | 0%
4738 | 4798 | Fusible de Vidrio 315MA | Fusibles | 8536.10.10 | 0%
4739 | 4799 | Breaker 10A Siemens | Breakers | 8536.20.10 | 10% | 0% | 0% | 0% | 0% | 0% | 0% | 2% | NA | 0% | NA
4740 | 4800 | Gabinete Metalico Con Fondo Falso IP65 1000x800x300mm | Cajas Registro | 7326.90.00 | 0%
4741 | 4801 | Lamina Desplegada Peq. 6X15MM | Materiales Mecanicos
4742 | 4802 | Thiner Acrilico ( Galon ) | Pinturas & Accs.
4743 | 4803 | Curva en Aluminio P/Bandeja Tipo Escalera 18"X4"X90º | Canalizacion | 7307.22.00 | 5% |  | 0% | 0% | 3% | N/A | 0% | 0% | NA | NA | 0%
4744 | 4804 | Cable Control 20C X #16Awg | Cables Control | 8544.49.29 | 5% |  | 0% | 0% | 5% | 0% | 0% | 0% | NA | NA | 0%
4745 | 4805 | Kit de Audio Unifamiliar Intercomunicador + 1 Telefono (B-Ticino) | Audio & Video | 8521.90.00 | 15% |  | 0% | 0% | 7.5% | 0% | 0% | NA | 0% | NA | NA
4746 | 4806 | Valvula Esfera Tipo Comercial 4" | Materiales Mecanicos
4747 | 4807 | Valvula Esfera Tipo Comercial 3" | Materiales Mecanicos
4748 | 4808 | Bushing Galvanizado | Wiring & Device | 3917.40.90 | 5% |  | 0% | 0% | 3% | NA | 0% | 0% | NA | NA | 0%
4749 | 4809 | Reductor Bushings PVC 2'' a 1/2'' | Tuberia PVC & Acces. | 3917.40.90 | 5% |  | 0% | 0% | 3% | NA | 0% | 0% | NA | NA | 0%
4750 | 4810 | Reductor PVC Bushings Liso 4" a 2" | Tuberia PVC & Acces. | 3917.40.90 | 5% |  | 0% | 0% | 3% | NA | 0% | 0% | NA | NA | 0%
4751 | 4811 | Reductor PVC Bushings Liso 3" A 2" | Tuberia PVC & Acces. | 3917.40.90 | 5% |  | 0% | 0% | 3% | NA | 0% | 0% | NA | NA | 0%
4752 | 4812 | Manometro 2 1/2" Rosca 1/4" | Equipo HVAC & Accs. | 8481.10.00 | 0% | 10%
4753 | 4813 | Tornillo Punta de Broca c/arandela 8mmX3/4" | Tonirlleria & Pernos | 7318.15.00 | 5% |  | 0% | 0% | 1% | 0% | 0% | 0% | 0% | NA | 0%
4754 | 4815 | Buje de HN de 3" OD X 2" ID X 5 1/2" | Tuberia HN & Acces. | 7307.22.00 | 5% |  | 0% | 0% | 3% | N/A | 0% | 0% | NA | NA | 0%
4755 | 4816 | Platina Metalica 1/8"X1"X20' | Materiales Mecanicos
4756 | 4817 | Cinta Termoencongibles para cableado 0.335''X7' | Control & Automatico | 8536.70.90 | 0%
4757 | 4818 | Tomacorriente Twislock Colgante 20A 2P 3W 125V 3P Nema L5-20R | Tomas & Switch | 8535.90.00 | 0%
4758 | 4819 | Enchufe Twislock Macho 20A 125V 3P Nema L5-20P | Tomas & Switch | 8536.69.00 | 0%
4759 | 4820 | Tomacorriente Twislock Colgante 20A 2P 3W 250V Nema L6-20R | Tomas & Switch | 8535.90.00 | 0%
4760 | 4821 | Enchufe Twislock Macho 20A 125V 3P Nema L6-20P | Tomas & Switch | 8536.69.00 | 0%
4761 | 4822 | Bornera Control Phoenix Contact 30-10AWG 30A | Control & Automatico | 8536.49.10 | 10% |  | 0% | 0% | 0% | 0% | 0% | 0% | 0% | NA | NA
4762 | 4823 | Caja Metalica de Registro Galvanizada 16X16X8 | Cajas Registro | 7326.90.00 | 0%
4763 | 4824 | Fleje Metalico 1/2 | Soporteria | 7313.00.00 | 0%
4764 | 4825 | Curva Horizontal Galvanizada Tipo Escalera 24'' Ancho X 6 Alto X 90º Cal # 1/16 | Canalizacion | 7307.22.00 | 5% |  | 0% | 0% | 3% | N/A | 0% | 0% | NA | NA | 0%
4765 | 4826 | Curva Vertical Bajada Galvanizada Tipo Escalera 24 Ancho X 6 Alto X 90º Cal # 3/32 | Canalizacion | 7307.22.00 | 5% |  | 0% | 0% | 3% | N/A | 0% | 0% | NA | NA | 0%
4766 | 4827 | Curva Vertical Subida Galvanizada Tipo Escalera 24 Ancho X 6 Alto X 90º Cal # 1/16 | Canalizacion | 7307.22.00 | 5% |  | 0% | 0% | 3% | N/A | 0% | 0% | NA | NA | 0%
4767 | 4828 | Tee Horizontal Galvanizada Tipo Escalera 24 Ancho X 6 Alto 90° Cal # 1/16 | Canalizacion | 7307.22.00 | 5% |  | 0% | 0% | 3% | N/A | 0% | 0% | NA | NA | 0%
4768 | 4829 | Circuit Breaker I-Line 3P 150A 240V | Breakers | 8536.20.10 | 10% | 0% | 0% | 0% | 0% | 0% | 0% | 2% | NA | 0% | NA
4769 | 4830 | Electroducha 127/5500W | Materiales Civiles
4770 | 4831 | Tapon tipo Copa HG de 3" | Tuberia HG & Acces. | 7307.99.00 | 5% |  | 0% | 0% | 1% | N/A | 0% | 0% | 2.6% | NA | 0%
4771 | 4832 | Tee Metalica HN SCH-40 3" Roscada | Tuberia HN & Acces. | 7307.22.00 | 5% |  | 0% | 0% | 3% | N/A | 0% | 0% | NA | NA | 0%
4772 | 4833 | Adaptador PVC Hembra Conduit CH-40 2" | Tuberia PVC & Acces. | 3917.40.90 | 5% |  | 0% | 0% | 3% | NA | 0% | 0% | NA | NA | 0%
4773 | 4834 | Back Up Baterry KME4-215 Cooper (bateria para control recloser) | Equipo Media Tension
4774 | 4835 | Interruptor de Doble Tiro Porcelana 3X200 | Transfers & Switch | 8536.20.90 | 0%
4775 | 4836 | Anclaje de golpe 5/8"X4 1/2" | Soporteria | 7318.29.00 | 0%
4776 | 4837 | Permatex 11 Onzas | Materiales Mecanicos
4777 | 4838 | Aislante en plancha 4X3X 1 | Materiales Mecanicos
4778 | 4839 | Tape Ducto Foam 2"X30 | Equipo HVAC & Accs. | 8481.30.00 | 0% | 10%
4779 | 4840 | Cubo Magnetico de 1/4 X 45MM | Materiales Mecanicos
4780 | 4841 | Interruptor de Doble Tiro 200A 3P 600V Not Fusible, Nema 3R | Transfers & Switch | 8536.20.90 | 0%
4781 | 4842 | Interruptor Sencillo 20A 120/277V Toggle 3-Way, Ivory | Tomas & Switch | 8536.50.90 | 0%
4782 | 4843 | Interruptor Sencillo 20A 120/277V Toggle single-pole, Ivory | Tomas & Switch | 8536.50.90 | 0%
4783 | 4844 | Fajilla Plastica 30X4.8mm Color Blanco | Ties & Labeling | 3925.90.90 | 10%
4784 | 4845 | Luminaria Fluorescente Tipo Industrial 2X32W, balastro electronico 120V T-8 | Luminarias & Acces. | 9405.10.90 | 15% |  | 0% | 0% | 9% | 6% | 0% | 1.5% | 4% | 12%
4785 | 4846 | Cable Control Con Shielded 12 Hilos 18Awg | Cables Control | 8544.49.29 | 5% |  | 0% | 0% | 5% | 0% | 0% | 0% | NA | NA | 0%
4786 | 4847 | Luminaria Tipo Estadio MH 1500W C/Bombillo MH1500/U | Luminarias & Acces. | 9405.40.90 | 15% |  | 0% | 0% | 9% | 6% | 0% | 1.5% | 4% | 12%
4787 | 4848 | LuminariaTipo Canasta Mercurio 175W 240V. C/Bombillo, Fotocelda | Luminarias & Acces. | 9405.40.90 | 15% |  | 0% | 0% | 9% | 6% | 0% | 1.5% | 4% | 12%
4788 | 4849 | Interruptor Sencillo 15A 120V + Toma 3 Vias Marfil C/Placa | Tomas & Switch | 8536.50.90 | 0%
4789 | 4850 | Tomacorriente Falla a tierra GFCI 15A 125VC/placa | Tomas & Switch | 8535.90.00 | 0%
4790 | 4851 | Valvula Reguladora de Presion 20-200PSI Conexion de 3" Singer | Materiales Mecanicos
4791 | 4852 | Enchufe 20 A 250V | Tomas & Switch | 8536.69.00 | 0%
4792 | 4853 | Conector Aluminio Compresion YC2A6 | Herrajes | 8536.50.90 | 0%
4793 | 4854 | Transformador corriente 800:5 Nucleo partido TP-88 (Circuitor) | Transformadores | 8504.31.00 | 0%
4794 | 4855 | Placa de Fibra Termoacustica 4"X24"X8` | Materiales Mecanicos
4795 | 4856 | Placa Sencilla Deocorativa 1 Gang | Tomas & Switch | 3925.90.10 | 10%
4796 | 4857 | Soporte Para Placa de 3 Modulos Living Light 115X72mm. | Tomas & Switch | 8536.70.90 | 0%
4797 | 4858 | Interruptor sencillo S/Tecla Bticino | Tomas & Switch | 8536.50.90 | 0%
4798 | 4859 | Modulo Ciego Blanco | Tomas & Switch | 8538.90.00 | 0%
4799 | 4860 | Extension Para Ventilador Westinghouse | Wiring & Device
4800 | 4861 | Cinta Electrica Scotch # 70 1"x30ft | Cintas Aislantes | 3919.90.00 | 0%
4801 | 4862 | Fajilla Plastica 36X4.8mm Color Negro | Ties & Labeling | 3925.90.90 | 10%
4802 | 4863 | Ancla Expansor 3/8"x2-1/4" | Soporteria | 7318.29.00 | 0%
4803 | 4864 | Cubo Hexagonal 9/16x1/2 6-P | Materiales Mecanicos
4804 | 4865 | Minicontactor 7A Potencia; Corriente Nominal, Contactor 1NA S/Contacto Aux. (10047489) | Control & Automatico | 8536.49.10 | 10% |  | 0% | 0% | 0% | 0% | 0% | 0% | 0% | NA | NA
4805 | 4866 | Minicontactor 9A Potencia; Corriente Nominal, Contactor 1NA S/Contacto Aux. (10047491) | Control & Automatico | 8536.49.10 | 10% |  | 0% | 0% | 0% | 0% | 0% | 0% | 0% | NA | NA
4806 | 4867 | Minicontactor 12A Potencia; Corriente Nominal, Contactor 1NA S/Contacto Aux. (10047493) | Control & Automatico | 8536.49.10 | 10% |  | 0% | 0% | 0% | 0% | 0% | 0% | 0% | NA | NA
4807 | 4868 | Minicontactor 16A Potencia; Corriente Nominal, Contactor 1NA S/Contacto Aux. (10047495) | Control & Automatico | 8536.49.10 | 10% |  | 0% | 0% | 0% | 0% | 0% | 0% | 0% | NA | NA
4808 | 4869 | Minicontactor 25A Potencia; Corriente Nominal, Contactor; Sin Contacto, S/Contacto Aux. (10858105) | Control & Automatico | 8536.49.10 | 10% |  | 0% | 0% | 0% | 0% | 0% | 0% | 0% | NA | NA
4809 | 4870 | Bloque de Contacto, Minicontactor CWC07-016 Referencia Control: BFC0; Contactos: 2NA (10047053) | Control & Automatico | 8536.49.10 | 10% |  | 0% | 0% | 0% | 0% | 0% | 0% | 0% | NA | NA
4810 | 4871 | Bloque de Contacto, Minicontactor CWC07-016 Referencia Control: BFC0; Contactos: 1NA+1NC (10047054) | Control & Automatico | 8536.49.10 | 10% |  | 0% | 0% | 0% | 0% | 0% | 0% | 0% | NA | NA
4811 | 4872 | Bloque de Contacto, Minicontactor CWC07-016 Referencia Control: BFC0; Contactos: 2NC (10047055) | Control & Automatico | 8536.49.10 | 10% |  | 0% | 0% | 0% | 0% | 0% | 0% | 0% | NA | NA
4812 | 4873 | Medidor 3PH 4W From 16S, 7 Terminales, CL200 120/480V kt 21.60 50-60hz Landis & Gyr | Equipo Medicion | 9028.30.90 | 0%
4813 | 4874 | Bloque de Contacto, Minicontactor CWC07-016 Referencia Control: BFC0; Contactos: 4NA (10047056) | Control & Automatico | 8536.49.10 | 10% |  | 0% | 0% | 0% | 0% | 0% | 0% | 0% | NA | NA
4814 | 4875 | Bloque Intertrabado Mecanico BIC0 P/Minicontator CWC07-016 (S/C) (10047060) | Control & Automatico | 8536.49.10 | 10% |  | 0% | 0% | 0% | 0% | 0% | 0% | 0% | NA | NA
4815 | 4876 | Contactor 112A Potencia; Corriente Nominal; Contacto Aux. 2NA+2NC (10046220) | Control & Automatico | 8536.49.10 | 10% |  | 0% | 0% | 0% | 0% | 0% | 0% | 0% | NA | NA
4816 | 4877 | Contactor 150A Potencia; Corriente Nominal; Contacto Aux. 2NA+2NC (10535741) | Control & Automatico | 8536.49.10 | 10% |  | 0% | 0% | 0% | 0% | 0% | 0% | 0% | NA | NA
4817 | 4878 | Contactor 180A Potencia; Corriente Nominal; Contacto Aux. 2NA+2NC (10045397) | Control & Automatico | 8536.49.10 | 10% |  | 0% | 0% | 0% | 0% | 0% | 0% | 0% | NA | NA
4818 | 4879 | Bobina Corriente Alterna 4P P/CAWM4/CWM9-25 220V 50/60Hz (10534727) | Control & Automatico | 8536.49.10 | 10% |  | 0% | 0% | 0% | 0% | 0% | 0% | 0% | NA | NA
4819 | 4880 | Bobina Corriente Alterna 4P P/CWM32/40 220V 50/60Hz (10534728) | Control & Automatico | 8536.49.10 | 10% |  | 0% | 0% | 0% | 0% | 0% | 0% | 0% | NA | NA
4820 | 4881 | Bobina Corriente Alterna P/CWM50-105 220V 50/60Hz (10534729) | Control & Automatico | 8536.49.10 | 10% |  | 0% | 0% | 0% | 0% | 0% | 0% | 0% | NA | NA
4821 | 4882 | Bobina Corriente Alterna P/CWM112 220V 50/60Hz (10077016) | Control & Automatico | 8536.49.10 | 10% |  | 0% | 0% | 0% | 0% | 0% | 0% | 0% | NA | NA
4822 | 4883 | Bobina Modulo Electronico P/CWM150 208-250V 50/60Hz - DC (10071580) | Control & Automatico | 8536.49.10 | 10% |  | 0% | 0% | 0% | 0% | 0% | 0% | 0% | NA | NA
4823 | 4884 | Bobina Corriente Alterna P/CWM180 220V 50/60Hz (10071239) | Control & Automatico | 8536.49.10 | 10% |  | 0% | 0% | 0% | 0% | 0% | 0% | 0% | NA | NA
4824 | 4885 | Rele Sobrecarga 3P. Rango de Corriente Rele: 2.8-4A (10045642) | Control & Automatico | 8536.49.10 | 10% |  | 0% | 0% | 0% | 0% | 0% | 0% | 0% | NA | NA
4825 | 4886 | Rele Sobrecarga 3P. Rango de Corriente Rele: 7-10A (10045645) | Control & Automatico | 8536.49.10 | 10% |  | 0% | 0% | 0% | 0% | 0% | 0% | 0% | NA | NA
4826 | 4887 | Rele Sobrecarga 3P. Rango de Corriente Rele: 10-15A (10047030) | Control & Automatico | 8536.49.10 | 10% |  | 0% | 0% | 0% | 0% | 0% | 0% | 0% | NA | NA
4827 | 4888 | Rele Sobrecarga 3P. Rango de Corriente Rele: 0.8-1.2A (10045631) | Control & Automatico | 8536.49.10 | 10% |  | 0% | 0% | 0% | 0% | 0% | 0% | 0% | NA | NA
4828 | 4889 | Rele Sobrecarga 3P. Rango de Corriente Rele: 1.2-1.8A (10045632) | Control & Automatico | 8536.49.10 | 10% |  | 0% | 0% | 0% | 0% | 0% | 0% | 0% | NA | NA
4829 | 4890 | Rele Sobrecarga 3P. Rango de Corriente Rele: 1.8-2.8A (10452548) | Control & Automatico | 8536.49.10 | 10% |  | 0% | 0% | 0% | 0% | 0% | 0% | 0% | NA | NA
4830 | 4891 | Rele Sobrecarga 3P. Rango de Corriente Rele: 2.8-4A (10452213) | Control & Automatico | 8536.49.10 | 10% |  | 0% | 0% | 0% | 0% | 0% | 0% | 0% | NA | NA
4831 | 4892 | Rele Sobrecarga 3P. Rango de Corriente Rele: 4-6.3A (10045633) | Control & Automatico | 8536.49.10 | 10% |  | 0% | 0% | 0% | 0% | 0% | 0% | 0% | NA | NA
4832 | 4893 | Rele Sobrecarga 3P. Rango de Corriente Rele: 5.6-8A (10452197) | Control & Automatico | 8536.49.10 | 10% |  | 0% | 0% | 0% | 0% | 0% | 0% | 0% | NA | NA
4833 | 4894 | Rele Sobrecarga 3P. Rango de Corriente Rele: 7-10A (10045634) | Control & Automatico | 8536.49.10 | 10% |  | 0% | 0% | 0% | 0% | 0% | 0% | 0% | NA | NA
4834 | 4895 | Rele Sobrecarga 3P. Rango de Corriente Rele: 8-12.5A (10452967) | Control & Automatico | 8536.49.10 | 10% |  | 0% | 0% | 0% | 0% | 0% | 0% | 0% | NA | NA
4835 | 4896 | Placa Fibra de Vidrio 4"X2`X8` | Materiales Mecanicos
4836 | 4897 | Rele Sobrecarga 3P. Rango de Corriente Rele: 10-15A (10452384) | Control & Automatico | 8536.49.10 | 10% |  | 0% | 0% | 0% | 0% | 0% | 0% | 0% | NA | NA
4837 | 4898 | Rele Sobrecarga 3P. Rango de Corriente Rele: 11-17A (10452204) | Control & Automatico | 8536.49.10 | 10% |  | 0% | 0% | 0% | 0% | 0% | 0% | 0% | NA | NA
4838 | 4899 | Rele Sobrecarga 3P. Rango de Corriente Rele: 15-23A (10452205) | Control & Automatico | 8536.49.10 | 10% |  | 0% | 0% | 0% | 0% | 0% | 0% | 0% | NA | NA
4839 | 4900 | Rele Sobrecarga 3P. Rango de Corriente Rele: 22-32A (10452382) | Control & Automatico | 8536.49.10 | 10% |  | 0% | 0% | 0% | 0% | 0% | 0% | 0% | NA | NA
4840 | 4901 | Rele Sobrecarga 3P. Rango de Corriente Rele: 25-40A (10452216) | Control & Automatico | 8536.49.10 | 10% |  | 0% | 0% | 0% | 0% | 0% | 0% | 0% | NA | NA
4841 | 4902 | Rele Sobrecarga 3P. Rango de Corriente Rele: 25-40A (10452217) | Control & Automatico | 8536.49.10 | 10% |  | 0% | 0% | 0% | 0% | 0% | 0% | 0% | NA | NA
4842 | 4903 | Rele Sobrecarga 3P. Rango de Corriente Rele: 40-57A (10452201) | Control & Automatico | 8536.49.10 | 10% |  | 0% | 0% | 0% | 0% | 0% | 0% | 0% | NA | NA
4843 | 4904 | Rele Sobrecarga 3P. Rango de Corriente Rele: 50-63A (10452218) | Control & Automatico | 8536.49.10 | 10% |  | 0% | 0% | 0% | 0% | 0% | 0% | 0% | NA | NA
4844 | 4905 | Rele Sobrecarga 3P. Rango de Corriente Rele: 57-70A (10045635) | Control & Automatico | 8536.49.10 | 10% |  | 0% | 0% | 0% | 0% | 0% | 0% | 0% | NA | NA
4845 | 4906 | Rele Sobrecarga 3P. Rango de Corriente Rele: 63-80A (10045636) | Control & Automatico | 8536.49.10 | 10% |  | 0% | 0% | 0% | 0% | 0% | 0% | 0% | NA | NA
4846 | 4907 | Rele Sobrecarga 3P. Rango de Corriente Rele: 75-97A (10410002) | Control & Automatico | 8536.49.10 | 10% |  | 0% | 0% | 0% | 0% | 0% | 0% | 0% | NA | NA
4847 | 4908 | Rele Sobrecarga 3P. Rango de Corriente Rele: 90-112A (10410003) | Control & Automatico | 8536.49.10 | 10% |  | 0% | 0% | 0% | 0% | 0% | 0% | 0% | NA | NA
4848 | 4909 | Rele Sobrecarga 3P. Rango de Corriente Rele: 100-150A (10045647) | Control & Automatico | 8536.49.10 | 10% |  | 0% | 0% | 0% | 0% | 0% | 0% | 0% | NA | NA
4849 | 4910 | Rele Sobrecarga 3P. Rango de Corriente Rele: 140-215A (10410005) | Control & Automatico | 8536.49.10 | 10% |  | 0% | 0% | 0% | 0% | 0% | 0% | 0% | NA | NA
4850 | 4911 | Rele Electronico Temporizador 1NAC0,2s-150h24-240V 50/60Hz-DC Terminales L1-L2-L3:NAO (10753335) | Control & Automatico | 8536.49.10 | 10% |  | 0% | 0% | 0% | 0% | 0% | 0% | 0% | NA | NA
4851 | 4912 | Rele Electronico Temporizador 1NAC0,2s-150h24-240V 50/60Hz-DC Terminales L1-L2-L3:NAO (10753358) | Control & Automatico | 8536.49.10 | 10% |  | 0% | 0% | 0% | 0% | 0% | 0% | 0% | NA | NA
4852 | 4913 | Rele Electronico Temporizador 1NAC0,2s-150h24-240V 50/60Hz-DC Terminales L1-L2-L3:NAO (10753364) | Control & Automatico | 8536.49.10 | 10% |  | 0% | 0% | 0% | 0% | 0% | 0% | 0% | NA | NA
4853 | 4914 | Rele Electronico Temporizador 1NAC0,2s-150h24-240V 50/60Hz-DC Terminales L1-L2-L3:NAO (10753361) | Control & Automatico | 8536.49.10 | 10% |  | 0% | 0% | 0% | 0% | 0% | 0% | 0% | NA | NA
4854 | 4915 | Rele Electronico Temporizador 1NAC0,2s-150h24-240V 50/60Hz-DC Terminales L1-L2-L3:NAO (10753388) | Control & Automatico | 8536.49.10 | 10% |  | 0% | 0% | 0% | 0% | 0% | 0% | 0% | NA | NA
4855 | 4916 | Rele Electronico Protector RPW-FSF 220-240V 50/60Hz (10047119) | Control & Automatico | 8536.49.10 | 10% |  | 0% | 0% | 0% | 0% | 0% | 0% | 0% | NA | NA
4856 | 4917 | Rele Electronico Protector 440-480V 50/60Hz Terminales L1-L2-L3:440-480VCA (10074363) | Control & Automatico | 8536.49.10 | 10% |  | 0% | 0% | 0% | 0% | 0% | 0% | 0% | NA | NA
4857 | 4918 | Lamina de Aluminio Liso 4'x10' calibre 1/32" | Equipo HVAC & Accs. | 8481.30.00 | 0% | 10% | 0% | 0% | 5% | NA | 0% | 0% | NA | NA | NA
4858 | 4919 | Interruptor Sencillo 10Amp. Color Marfil, Modus Pluss 1100MAB BTICINO | Tomas & Switch | 8536.50.90 | 0%
4859 | 4920 | Caja Cortacircuito de 200A 34KV 150 BIL S/Rompe Arco | Herrajes | 8536.10.29 | 0%
4860 | 4921 | Poste de Madera 25' clase 7 | Posteria | 4418.60.00 | 15% |  | 0% | 0% | 7.5% | 5% | 0% | NA | 3% | NA | NA
4861 | 4922 | Balastro 250W Multivoltaje | Luminarias & Acces. | 8504.10.00 | 0%
4862 | 4923 | Rele de Medicion y Control de Phase. | Control & Automatico | 8536.49.10 | 10% |  | 0% | 0% | 0% | 0% | 0% | 0% | 0% | NA | NA
4863 | 4924 | Valvula Cierre Rapido 3" HN Roscada 150psi | Tuberia HN & Acces. | 7307.22.00 | 5% |  | 0% | 0% | 3% | N/A | 0% | 0% | NA | NA | 0%
4864 | 4925 | Brida PVC SCH-80 3" Junta rapida | Tuberia PVC & Acces. | 3917.40.90 | 5% |  | 0% | 0% | 3% | NA | 0% | 0% | NA | NA | 0%
4865 | 4926 | Manometro 2 " Rosca 1/4" | Equipo HVAC & Accs. | 8481.10.00 | 0% | 10%
4866 | 4927 | Reductor Bushings Conduit 1/2 - 1/4" | Accesorios Conduit | 7307.99.00 | 5% |  | 0% | 0% | 1% | N/A | 0% | 0% | 2.6% | NA | 0%
4867 | 4928 | Poste de Madera 45' clase 4 | Posteria | 4418.60.00 | 15% |  | 0% | 0% | 7.5% | 5% | 0% | NA | 3% | NA | NA
4868 | 4929 | Poste de Madera 50' clase 4 | Posteria | 4418.60.00 | 15% |  | 0% | 0% | 7.5% | 5% | 0% | NA | 3% | NA | NA
4869 | 4930 | Poste de Madera 60' clase 3 | Posteria | 4418.60.00 | 15% |  | 0% | 0% | 7.5% | 5% | 0% | NA | 3% | NA | NA
4870 | 4931 | Terminal Tipo Fargo 2X500-800MCM | Wiring & Device | 8535.90.00 | 0%
4871 | 4932 | Terminal Tipo Fargo 2X3/0-350MCM | Wiring & Device | 8535.90.00 | 0%
4872 | 4933 | Ducto Metalico Pintado Color Blanco 8"x8"x8' | Canalizacion | 7307.22.00 | 5% |  | 0% | 0% | 3% | N/A | 0% | 0% | NA | NA | 0%
4873 | 4934 | Ducto Metalico Pintado Color Blanco 6"x6"x8' | Canalizacion | 7307.22.00 | 5% |  | 0% | 0% | 3% | N/A | 0% | 0% | NA | NA | 0%
4874 | 4935 | Ducto Metalico Pintado Color Blanco 4"x4"x8' | Canalizacion | 7307.22.00 | 5% |  | 0% | 0% | 3% | N/A | 0% | 0% | NA | NA | 0%
4875 | 4936 | Angulo de Hierro 3/16"X1-1/4"X20' | Materiales Mecanicos
4876 | 4937 | Terminal Pin P/Cable 16AWG 0.75mm² Color Azul | Control & Automatico | 8536.49.10 | 10%
4877 | 4938 | Condulet PVC Tipo LB de 3/4" | Tuberia PVC & Acces. | 3917.40.90 | 5% |  | 0% | 0% | 3% | NA | 0% | 0% | NA | NA | 0%
4878 | 4939 | Liquido Detector Limpiador Magnaflux. | Materiales Mecanicos
4879 | 4940 | Liquido Detector Penetrante Magnaflux. | Materiales Mecanicos
4880 | 4941 | Liquido Detector Revelador Magnaflux. | Materiales Mecanicos
4881 | 4942 | Tornillo Galvanizado Cabeza Phillips 1/4" X 3/4" | Tonirlleria & Pernos | 7318.15.00 | 5% |  | 0% | 0% | 1% | 0% | 0% | 0% | 0% | NA | 0%
4882 | 4943 | Valvula Cierre Rapido 3" Bronce 150 PSI Vapor 600WOG | Materiales Mecanicos
4883 | 4944 | Empaque de Hule para Brida pvc 3" | Tuberia PVC & Acces. | 3917.40.90 | 5% |  | 0% | 0% | 3% | NA | 0% | 0% | NA | NA | 0%
4884 | 4945 | Luminaria Fluorescente 2x17W 120V Empotrable Cuerpo 2'x2' C/Acrilico Prismatico Balastro Electr. S/T | Luminarias & Acces. | 9405.10.90 | 15% |  | 0% | 0% | 9% | 6% | 0% | 1.5% | 4% | 12%
4885 | 4947 | Main Circuit Breaker QDL 80A 25kAIR | Breakers | 8536.20.10 | 10% | 0% | 0% | 0% | 0% | 0% | 0% | 2% | NA | 0% | NA
4886 | 4948 | Platina Metalica 1/4"x3"x20' | Materiales Mecanicos
4887 | 4949 | Caja Metalica 1 Gan 2 1/2" De Profunda | Cajas Registro | 7326.90.00 | 0%
4888 | 4950 | Caja Metalica 2 Gan 2 1/2" De Profunda | Cajas Registro | 7326.90.00 | 0%
4889 | 4951 | Placa de Pared Color Almendra | Luminarias & Acces. | 9405.40.90 | 15% |  | 0% | 0% | 9% | 6% | 0% | 1.5% | 4% | 12%
4890 | 4952 | Main Circuit Breaker QDL 150A 25kAIR | Breakers | 8536.20.10 | 10% | 0% | 0% | 0% | 0% | 0% | 0% | 2% | NA | 0% | NA
4891 | 4953 | Circuit Breaker Molded Case 2P 40A QDL 125A 25kAIR | Breakers | 8536.20.10 | 10% | 0% | 0% | 0% | 0% | 0% | 0% | 2% | NA | 0% | NA
4892 | 4954 | Main Circuit Breaker QDL 100A 25kAIR | Breakers | 8536.20.10 | 10% | 0% | 0% | 0% | 0% | 0% | 0% | 2% | NA | 0% | NA
4893 | 4955 | Main Circuit Breaker QDL 90A 25kAIR | Breakers | 8536.20.10 | 10% | 0% | 0% | 0% | 0% | 0% | 0% | 2% | NA | 0% | NA
4894 | 4956 | LuminariaTipo Canasta HPS 100W 120V. C/Bombillo, Fotocelda, Sin Brazo | Luminarias & Acces. | 9405.40.90 | 15% |  | 0% | 0% | 9% | 6% | 0% | 1.5% | 4% | 12%
4895 | 4957 | Luminaria Tipo Spot Satin Incluye Bombillo | Luminarias & Acces. | 9405.40.90 | 15% |  | 0% | 0% | 9% | 6% | 0% | 1.5% | 4% | 12%
4896 | 4958 | Soporte Metalico Tipo L 1/4"X1-1/2"X4" | Soporteria | 7326.90.00 | 0%
4897 | 4959 | Unidad de A/A Tipo Mini Split de Techo 36,000 BTU 220V. Monof. | Equipo HVAC & Accs. | 8481.10.00 | 0% | 10%
4898 | 4960 | Rele Electronico Protector 220V 50/60Hz (10075631) | Control & Automatico | 8536.49.10 | 10% |  | 0% | 0% | 0% | 0% | 0% | 0% | 0% | NA | NA
4899 | 4961 | Rele Electronico Protector 480V 50/60HZ (10075634) | Control & Automatico | 8536.49.10 | 10% |  | 0% | 0% | 0% | 0% | 0% | 0% | 0% | NA | NA
4900 | 4962 | Capacitor DRY 380V | Luminarias & Acces. | 8532.22.00 | 0%
4901 | 4963 | Kit Balastro HPS 100W 120V 60hz (Ignitor + capacitor) | Luminarias & Acces. | 8535.90.00 | 0%
4902 | 4964 | Caja Metalica de Registro Pintada 6X6X4 | Cajas Registro | 7326.90.00 | 0%
4903 | 4965 | Terminal Pin P/Cable 14AWG 1.5 Color Azul | Wiring & Device | 8535.90.00 | 0%
4904 | 4966 | Caja Metalica de Registro Galvanizada 18X18X4 | Cajas Registro | 7326.90.00 | 0%
4905 | 4967 | Cinta Electrica Vinyl Interior/Exterior 1/2" x21` | Cintas Aislantes | 3919.90.00 | 0%
4906 | 4968 | Contactor IEC 3P 32A Bobina 110V 50Hz /120V | Control & Automatico | 8536.49.10 | 10% |  | 0% | 0% | 0% | 0% | 0% | 0% | 0% | NA | NA
4907 | 4969 | Cinta Electrica Nylon Interior/Exterior 1/2" x16` | Cintas Aislantes | 3919.90.00 | 0%
4908 | 4970 | Codo Para Ducto Metalico Pintado 6"X45º | Canalizacion | 7307.22.00 | 5% |  | 0% | 0% | 3% | N/A | 0% | 0% | NA | NA | 0%
4909 | 4971 | Condulet PVC Tipo LB de 2" | Tuberia PVC & Acces. | 3917.40.90 | 5% |  | 0% | 0% | 3% | NA | 0% | 0% | NA | NA | 0%
4910 | 4972 | Angulo de Hierro 3/16"X1-1/2"X20' | Materiales Mecanicos
4911 | 4973 | Tuberia de Cobre Flexible 5/8"X50' | Equipo HVAC & Accs. | 8481.30.00 | 0%
4912 | 4974 | Codo Para Ducto Metalico Pintado Blanco 8"X90º | Canalizacion | 7307.22.00 | 5% |  | 0% | 0% | 3% | N/A | 0% | 0% | NA | NA | 0%
4913 | 4975 | Codo Para Ducto Metalico Pintado Blanco 4"X90º | Canalizacion | 7307.22.00 | 5% |  | 0% | 0% | 3% | N/A | 0% | 0% | NA | NA | 0%
4914 | 4976 | Codo Para Ducto Metalico Pintado Blanco 4"X45º | Canalizacion | 7307.22.00 | 5% |  | 0% | 0% | 3% | N/A | 0% | 0% | NA | NA | 0%
4915 | 4977 | Tee Para Ducto Metalico Pintado Blanco 8"X8" 90º | Canalizacion | 7307.22.00 | 5% |  | 0% | 0% | 3% | N/A | 0% | 0% | NA | NA | 0%
4916 | 4978 | Tee Para Ducto Metalico Pintado Blanco 4"X4" 90º | Canalizacion | 7307.22.00 | 5% |  | 0% | 0% | 3% | N/A | 0% | 0% | NA | NA | 0%
4917 | 4979 | Tee Para Ducto Metalico Pintado Blanco 6"X4" 90º | Canalizacion | 7307.22.00 | 5% |  | 0% | 0% | 3% | N/A | 0% | 0% | NA | NA | 0%
4918 | 4980 | Tapa Final P/Ducto Metalico Pintado Blanco 8"X8" | Canalizacion | 7307.22.00 | 5% |  | 0% | 0% | 3% | N/A | 0% | 0% | NA | NA | 0%
4919 | 4981 | Tapa Final P/Ducto Metalico Pintado Blanco 4"X4" | Canalizacion | 7307.22.00 | 5% |  | 0% | 0% | 3% | N/A | 0% | 0% | NA | NA | 0%
4920 | 4982 | Tapa Final P/Ducto Metalico Pintado Blanco 6"X6" | Canalizacion | 7307.22.00 | 5% |  | 0% | 0% | 3% | N/A | 0% | 0% | NA | NA | 0%
4921 | 4983 | Brida a Panel Pintado Blanco 8"x8" | Canalizacion | 7307.22.00 | 5% |  | 0% | 0% | 3% | N/A | 0% | 0% | NA | NA | 0%
4922 | 4984 | Brida a Panel Pintado Blanco 6"x6" | Canalizacion | 7307.22.00 | 5% |  | 0% | 0% | 3% | N/A | 0% | 0% | NA | NA | 0%
4923 | 4985 | Placa Plastica Color Blanco Decora 3-Gang | Tomas & Switch | 3925.90.10 | 10%
4924 | 4986 | Manta de Lana Mineral 2" x 4´x 5´ | Equipo HVAC & Accs. | 8481.30.00 | 0%
4925 | 4987 | Luminaria Tipo Plafon | Luminarias & Acces. | 9405.40.90 | 15% |  | 0% | 0% | 9% | 6% | 0% | 1.5% | 4% | 12%
4926 | 4988 | Bomba Para Condesado con Alarma 22` | Equipo HVAC & Accs. | 7413.00.90 | 0%
4927 | 4989 | Extractor SB-8 115V | Equipo HVAC & Accs. | 7413.00.90 | 0%
4928 | 4990 | Interruptor de Posicion Miniatura 6A 240Va | Control & Automatico | 8536.50.90 | 0%
4929 | 4991 | Gabinete Metalico Con Fondo Falso IP65 300X200X200MM | Cajas Registro | 7326.90.00 | 0%
4930 | 4992 | Tomacorriente Twislock Empotrable 30A 125V 2P Nema L5-30R | Tomas & Switch | 8535.90.00 | 0%
4931 | 4993 | Placa Plastica rectangular p/toma doble decora | Tomas & Switch | 3925.90.10 | 10%
4932 | 4994 | Casquete p/tapadera 24"x36" estilo PG, color cement gray UL QUAZITE | Cajas Registro | 7326.90.00 | 0%
4933 | 4995 | Casquete p/tapadera 24"x36" estilo PG, color forest green UL QUAZITE | Cajas Registro | 7326.90.00 | 0%
4934 | 4996 | Short Cover Hook UL QUAZITE | Cajas Registro | 7326.90.00 | 0%
4935 | 4997 | Tuberia BX PVC 1/2 | Tuberia Flexible | 3917.32.40 | 15%
4936 | 4998 | Conector Recto BX PVC 1/2" | Accesorios Flexible | 7907.00.10 | 0%
4937 | 4999 | Rele Electronico Nivel 100/240V 50/60HZ (10318025) | Control & Automatico | 8536.49.10 | 10% |  | 0% | 0% | 0% | 0% | 0% | 0% | 0% | NA | NA
4938 | 5000 | Rele Electronico Nivel 100/240V 50/60HZ (10318026) | Control & Automatico | 8536.49.10 | 10% |  | 0% | 0% | 0% | 0% | 0% | 0% | 0% | NA | NA
4939 | 5001 | Electrodo Metalico Pendulo P/Controlador de Liquidos Conductores (10583739) | Control & Automatico | 8536.49.10 | 10%
4940 | 5002 | Electrodo Metalico Pata P/Controlador de Liquidos Conductores (10583740) | Control & Automatico | 8536.49.10 | 10%
4941 | 5003 | Guardamotor 3P Rango Corriente Disyuntor 0,25-0,4 A (10045308) | Control & Automatico | 8536.49.10 | 10% |  | 0% | 0% | 2% | 0% | 0% | 0% | 0% | NA | 0%
4942 | 5004 | Guardamotor 3P Rango Corriente Disyuntor 1-1,6 A (10409814) | Control & Automatico | 8536.49.10 | 10% |  | 0% | 0% | 2% | 0% | 0% | 0% | 0% | NA | 0%
4943 | 5005 | Guardamotor 3P Rango Corriente Disyuntor 2,5-4 A (10409816) | Control & Automatico | 8536.49.10 | 10% |  | 0% | 0% | 2% | 0% | 0% | 0% | 0% | NA | 0%
4944 | 5006 | Guardamotor 3P Rango Corriente Disyuntor 4-6,3 A (10409817) | Control & Automatico | 8536.49.10 | 10% |  | 0% | 0% | 2% | 0% | 0% | 0% | 0% | NA | 0%
4945 | 5007 | Guardamotor 3P Rango Corriente Disyuntor 6,3-10 A (10409818) | Control & Automatico | 8536.49.10 | 10% |  | 0% | 0% | 2% | 0% | 0% | 0% | 0% | NA | 0%
4946 | 5008 | Guardamotor 3P Rango Corriente Disyuntor 10-16 A (10409819) | Control & Automatico | 8536.49.10 | 10% |  | 0% | 0% | 2% | 0% | 0% | 0% | 0% | NA | 0%
4947 | 5009 | Guardamotor 3P Rango Corriente Disyuntor 16-20 A (10409820) | Control & Automatico | 8536.49.10 | 10% |  | 0% | 0% | 2% | 0% | 0% | 0% | 0% | NA | 0%
4948 | 5010 | Guardamotor 3P Rango Corriente Disyuntor 20-25 A (10045310) | Control & Automatico | 8536.49.10 | 10% |  | 0% | 0% | 2% | 0% | 0% | 0% | 0% | NA | 0%
4949 | 5011 | Guardamotor 3P Rango Corriente Disyuntor 25-32 A (10410323) | Control & Automatico | 8536.49.10 | 10% |  | 0% | 0% | 2% | 0% | 0% | 0% | 0% | NA | 0%
4950 | 5012 | Guardamotor 3P Rango Corriente Disyuntor 32-40 A (10583780) | Control & Automatico | 8536.49.10 | 10% |  | 0% | 0% | 2% | 0% | 0% | 0% | 0% | NA | 0%
4951 | 5013 | Guardamotor 3P Rango Corriente Disyuntor 50-65 A (10306746) | Control & Automatico | 8536.49.10 | 10% |  | 0% | 0% | 2% | 0% | 0% | 0% | 0% | NA | 0%
4952 | 5014 | Guardamotor 3P Rango Corriente Disyuntor 75 A (10076551) | Control & Automatico | 8536.49.10 | 10% |  | 0% | 0% | 2% | 0% | 0% | 0% | 0% | NA | 0%
4953 | 5015 | Guardamotor 3P Rango Corriente Disyuntor 100 A (10047295) | Control & Automatico | 8536.49.10 | 10% |  | 0% | 0% | 2% | 0% | 0% | 0% | 0% | NA | 0%
4954 | 5016 | Mini Interruptor Termomagnet 1P 2A 400Vca Capacidad Interrup 3 KA (10076381) | Control & Automatico | 8536.50.90 | 0%
4955 | 5017 | Mini Interruptor Termomagnet 1P 4A 400Vca Capacidad Interrup 3 KA (10076389) | Control & Automatico | 8536.50.90 | 0%
4956 | 5018 | Mini Interruptor Termomagnet 1P 6A 400Vca Capacidad Interrup 3 KA (10076397) | Control & Automatico | 8536.50.90 | 0%
4957 | 5019 | Mini Interruptor Termomagnet 1P 10A 400Vca Capacidad Interrup 3 KA (10076405) | Control & Automatico | 8536.50.90 | 0%
4958 | 5020 | Mini Interruptor Termomagnet 1P 16A 400Vca Capacidad Interrup 3 KA (10076413) | Control & Automatico | 8536.50.90 | 0%
4959 | 5021 | Mini Interruptor Termomagnet 1P 20A 400Vca Capacidad Interrup 3 KA (10076421) | Control & Automatico | 8536.50.90 | 0%
4960 | 5022 | Mini Interruptor Termomagnet 1P 25A 400Vca Capacidad Interrup 3 KA (10076429) | Control & Automatico | 8536.50.90 | 0%
4961 | 5023 | Mini Interruptor Termomagnet 1P 32A 400Vca Capacidad Interrup 3 KA (10076437) | Control & Automatico | 8536.50.90 | 0%
4962 | 5024 | Mini Interruptor Termomagnet 1P 40A 400Vca Capacidad Interrup 3 KA (10076445) | Control & Automatico | 8536.50.90 | 0%
4963 | 5025 | Mini Interruptor Termomagnet 1P 50A 400Vca Capacidad Interrup 3 KA (10076453) | Control & Automatico | 8536.50.90 | 0%
4964 | 5026 | Mini Interruptor Termomagnet 1P 63A 400Vca Capacidad Interrup 3 KA (10076461) | Control & Automatico | 8536.50.90 | 0%
4965 | 5027 | Mini Interruptor Termomagnet 1P 80A 400Vca Capacidad Interrup 3 KA (10076469) | Control & Automatico | 8536.50.90 | 0%
4966 | 5028 | Mini Interruptor Termomagnet 1P 100A 400Vca Capacidad Interrup 3 KA (10075743) | Control & Automatico | 8536.50.90 | 0%
4967 | 5029 | Mini Interruptor Termomagnet 2P 2A 400Vca Capacidad Interrup 3 KA (10076383) | Control & Automatico | 8536.50.90 | 0%
4968 | 5030 | Mini Interruptor Termomagnet 2P 4A 400Vca Capacidad Interrup 3 KA (10076391) | Control & Automatico | 8536.50.90 | 0%
4969 | 5031 | Mini Interruptor Termomagnet 2P 6A 400Vca Capacidad Interrup 3 KA (10076399) | Control & Automatico | 8536.50.90 | 0%
4970 | 5032 | Mini Interruptor Termomagnet 2P 10A 400Vca Capacidad Interrup 3 KA (10076407) | Control & Automatico | 8536.50.90 | 0%
4971 | 5033 | Mini Interruptor Termomagnet 2P 16A 400Vca Capacidad Interrup 3 KA (10076415) | Control & Automatico | 8536.50.90 | 0%
4972 | 5034 | Mini Interruptor Termomagnet 2P 20A 400Vca Capacidad Interrup 3 KA (10076423) | Control & Automatico | 8536.50.90 | 0%
4973 | 5035 | Mini Interruptor Termomagnet 2P 25A 400Vca Capacidad Interrup 3 KA (10076431) | Control & Automatico | 8536.50.90 | 0%
4974 | 5036 | Mini Interruptor Termomagnet 2P 32A 400Vca Capacidad Interrup 3 KA (10076439) | Control & Automatico | 8536.50.90 | 0%
4975 | 5037 | Mini Interruptor Termomagnet 2P 40A 400Vca Capacidad Interrup 3 KA (10076447) | Control & Automatico | 8536.50.90 | 0%
4976 | 5038 | Mini Interruptor Termomagnet 2P 50A 400Vca Capacidad Interrup 3 KA (10076455) | Control & Automatico | 8536.50.90 | 0%
4977 | 5039 | Mini Interruptor Termomagnet 2P 63A 400Vca Capacidad Interrup 3 KA (10076463) | Control & Automatico | 8536.50.90 | 0%
4978 | 5040 | Mini Interruptor Termomagnet 2P 80A 400Vca Capacidad Interrup 3 KA (10076471) | Control & Automatico | 8536.50.90 | 0%
4979 | 5041 | Mini Interruptor Termomagnet 2P 100A 400Vca Capacidad Interrup 3 KA (10075745) | Control & Automatico | 8536.50.90 | 0%
4980 | 5042 | Mini Interruptor Termomagnet 3P 2A 400Vca Capacidad Interrup 3 KA (10076385) | Control & Automatico | 8536.50.90 | 0%
4981 | 5043 | Mini Interruptor Termomagnet 3P 4A 400Vca Capacidad Interrup 3 KA (10076393) | Control & Automatico | 8536.50.90 | 0%
4982 | 5044 | Mini Interruptor Termomagnet 3P 6A 400Vca Capacidad Interrup 3 KA (10076401) | Control & Automatico | 8536.50.90 | 0%
4983 | 5045 | Mini Interruptor Termomagnet 3P 10A 400Vca Capacidad Interrup 3 KA (10076409) | Control & Automatico | 8536.50.90 | 0%
4984 | 5046 | Mini Interruptor Termomagnet 3P 16A 400Vca Capacidad Interrup 3 KA (10076417) | Control & Automatico | 8536.50.90 | 0%
4985 | 5047 | Mini Interruptor Termomagnet 3P 20A 400Vca Capacidad Interrup 3 KA (10076425) | Control & Automatico | 8536.50.90 | 0%
4986 | 5048 | Mini Interruptor Termomagnet 3P 25A 400Vca Capacidad Interrup 3 KA (10076433) | Control & Automatico | 8536.50.90 | 0%
4987 | 5049 | Mini Interruptor Termomagnet 3P 32A 400Vca Capacidad Interrup 3 KA (10076441) | Control & Automatico | 8536.50.90 | 0%
4988 | 5050 | Mini Interruptor Termomagnet 3P 40A 400Vca Capacidad Interrup 3 KA (10076449) | Control & Automatico | 8536.50.90 | 0%
4989 | 5051 | Mini Interruptor Termomagnet 3P 50A 400Vca Capacidad Interrup 3 KA (10076457) | Control & Automatico | 8536.50.90 | 0%
4990 | 5052 | Mini Interruptor Termomagnet 3P 63A 400Vca Capacidad Interrup 3 KA (10076465) | Control & Automatico | 8536.50.90 | 0%
4991 | 5053 | Mini Interruptor Termomagnet 3P 80A 400Vca Capacidad Interrup 3 KA (10075739) | Control & Automatico | 8536.50.90 | 0%
4992 | 5054 | Mini Interruptor Termomagnet 3P 100A 400Vca Capacidad Interrup 3 KA (10075747) | Control & Automatico | 8536.50.90 | 0%
4993 | 5055 | Capacitor Tipo Botella Potencia Reactiva 5kVar 220V 3ph 60HZ (10047128) | Equipo Medicion | 8532.30.00 | 0%
4994 | 5056 | Capacitor Tipo Botella Potencia Reactiva 5kVar 480V 3ph 60HZ (10045997) | Equipo Medicion | 8532.30.00 | 0%
4995 | 5057 | Capacitor Tipo Botella Potencia Reactiva 10kVar 480V 3ph 60HZ (10047131) | Equipo Medicion | 8532.30.00 | 0%
4996 | 5058 | Bloque Contactor 1NA P/Linea Comando Sinaliz (10353877) | Control & Automatico | 8536.49.10 | 10% |  | 0% | 0% | 0% | 0% | 0% | 0% | 0% | NA | NA
4997 | 5059 | Bloque Contactor 1NC P/Linea Comando Sinaliz (10410281) | Control & Automatico | 8536.49.10 | 10% |  | 0% | 0% | 0% | 0% | 0% | 0% | 0% | NA | NA
4998 | 5060 | Condulet PVC Tipo LB de 1 1/4" | Tuberia PVC & Acces. | 3917.40.90 | 5% |  | 0% | 0% | 3% | NA | 0% | 0% | NA | NA | 0%
4999 | 5061 | Condulet PVC Tipo LL de 1 1/4" | Tuberia PVC & Acces. | 3917.40.90 | 5% |  | 0% | 0% | 3% | NA | 0% | 0% | NA | NA | 0%
5000 | 5062 | Condulet PVC Tipo LR de 1 1/4" | Tuberia PVC & Acces. | 3917.40.90 | 5% |  | 0% | 0% | 3% | NA | 0% | 0% | NA | NA | 0%
5001 | 5063 | Cable ACSR Desnudo # 556.5 30/7 | Cables Aluminio | 8544.60.00 | 15% |  | 0% | 0% | 10% | 5% | 0% | 0% | 0% | NA | NA
5002 | 5064 | Interruptor 15A 120/277V Color Light Almond Decorativo | Tomas & Switch | 8536.50.90 | 0%
5003 | 5065 | Interruptor Doble 15A 120/277V Light Almond Decorativo | Tomas & Switch | 8536.50.90 | 0%
5004 | 5066 | Placa Plastica rectangular para 1 Gang Color Light Almond | Tomas & Switch | 3925.90.10 | 10%
5005 | 5067 | Tomacorriente doble 15A 2P 3W 125V Nema 5-15R C/Almendra Decora | Tomas & Switch | 8535.90.00 | 0%
5006 | 5068 | Bloque Contactor 1NA+1NC P/Linea Comando Sinaliz (10410282) | Control & Automatico | 8536.49.10 | 10% |  | 0% | 0% | 0% | 0% | 0% | 0% | 0% | NA | NA
5007 | 5069 | Bloque Contactor 2NA P/Linea Comando Sinaliz (10186332) | Control & Automatico | 8536.49.10 | 10% |  | 0% | 0% | 0% | 0% | 0% | 0% | 0% | NA | NA
5008 | 5070 | Duster Removedor en Polvo 8 oz. | Materiales Mecanicos
5009 | 5071 | Cable Coax RG-6U 18Awg Solid Color Negro 75 OHM | Coaxial & Solutions | 8544.49.10 | 0%
5010 | 5072 | Codo de cobre soldable de 1-1/8"X45º | Materiales Mecanicos
5011 | 5073 | Camisa PVC CH40 1/2" | Tuberia PVC & Acces. | 3917.40.90 | 5% |  | 0% | 0% | 3% | NA | 0% | 0% | NA | NA | 0%
5012 | 5074 | Camisa PVC CH40 1" | Tuberia PVC & Acces. | 3917.40.90 | 5% |  | 0% | 0% | 3% | NA | 0% | 0% | NA | NA | 0%
5013 | 5075 | Camisa PVC CH40 3/4" | Tuberia PVC & Acces. | 3917.40.90 | 5% |  | 0% | 0% | 3% | NA | 0% | 0% | NA | NA | 0%
5014 | 5076 | Bloque Contactor 2NC P/Linea Comando Sinaliz (10187798) | Control & Automatico | 8536.49.10 | 10% |  | 0% | 0% | 0% | 0% | 0% | 0% | 0% | NA | NA
5015 | 5077 | Bloque Iluminacion Directa Led Integrado Rojo 110-130V 50/60HZ (10186499) | Control & Automatico | 8536.49.10 | 10% |  | 0% | 0% | 0% | 0% | 0% | 0% | 0% | NA | NA
5016 | 5078 | Bloque Iluminacion Directa Led Integrado Verde 110-130V 50/60HZ (10186500) | Control & Automatico | 8536.49.10 | 10% |  | 0% | 0% | 0% | 0% | 0% | 0% | 0% | NA | NA
5017 | 5079 | Bloque Iluminacion Directa Led Integrado Amarillo 110-130V 50/60HZ (10186498) | Control & Automatico | 8536.49.10 | 10% |  | 0% | 0% | 0% | 0% | 0% | 0% | 0% | NA | NA
5018 | 5080 | Bloque Iluminacion Directa Led Integrado Rojo 220-240V 50/60HZ (10186504) | Control & Automatico | 8536.49.10 | 10% |  | 0% | 0% | 0% | 0% | 0% | 0% | 0% | NA | NA
5019 | 5081 | Bloque Iluminacion Directa Led Integrado Verde 220-240V 50/60HZ (10186505) | Control & Automatico | 8536.49.10 | 10% |  | 0% | 0% | 0% | 0% | 0% | 0% | 0% | NA | NA
5020 | 5082 | Bloque Iluminacion Directa Led Integrado Amarillo 220-240V 50/60HZ (10186503) | Control & Automatico | 8536.49.10 | 10% |  | 0% | 0% | 0% | 0% | 0% | 0% | 0% | NA | NA
5021 | 5083 | Botón Faceado Verde comando y señalizacion (10046328) | Control & Automatico | 8536.20.90 | 0%
5022 | 5084 | Arrancador Directo Monofasico 220V50HZ/255V60HZ (10046363) | Control & Automatico | 8536.50.90 | 0%
5023 | 5085 | Arrancador Directo Monofasico 95V50HZ/110V60HZ (10046364) | Control & Automatico | 8536.50.90 | 0%
5024 | 5086 | Boton Doble Roja 110-130V50/60Hz (10046333) | Control & Automatico | 8504.40.00 | 0%
5025 | 5087 | Selector Perilla Corta 2 Conmutador Comando y Señalizacion (10046338) | Control & Automatico | 8504.40.00 | 0%
5026 | 5088 | Selector Perilla Corta 3 Conmutador Comando y Señalizacion (10046339) | Control & Automatico | 8504.40.00 | 0%
5027 | 5089 | Luz Piloto Color Rojo 110-130V50/60Hz Comando y Señalizacion (10046342) | Control & Automatico | 8504.40.00 | 0%
5028 | 5090 | Luz Piloto Color Rojo 220-240V50/60Hz Comando y Señalizacion (10046343) | Control & Automatico | 8504.40.00 | 0%
5029 | 5091 | Luz Piloto Color Verde 110-130V50/60Hz Comando y Señalizacion (10046344) | Control & Automatico | 8504.40.00 | 0%
5030 | 5092 | Luz Piloto Color Verde 220-240V50/60Hz Comando y Señalizacion (10046345) | Control & Automatico | 8504.40.00 | 0%
5031 | 5093 | Luz Piloto Color Amarillo 110-130V50/60Hz Comando y Señalizacion (10046348) | Control & Automatico | 8504.40.00 | 0%
5032 | 5094 | Luz Piloto Color Amarillo 220-240V50/60Hz Comando y Señalizacion (10046349) | Control & Automatico | 8504.40.00 | 0%
5033 | 5095 | Botón Iluminado Faceado Verde 110-130V50/60Hz (10046515) | Control & Automatico | 8504.40.00 | 0%
5034 | 5096 | Botón Iluminado Faceado Roja 110-130V50/60Hz (10046516) | Control & Automatico | 8504.40.00 | 0%
5035 | 5097 | Driver Convertidor de Frec Estatico Monofasica/Trifasica Corriente Nominal 10A 200-240V (10194328) | Control & Automatico | 8311.10.10 | 0%
5036 | 5098 | Driver Convertidor de Frecuencia Estatico Trifasica 200-240V Corriente Nominal 28A (10194436) | Control & Automatico | 8311.10.10 | 0%
5037 | 5099 | Driver Convertidor de Frecuencia Estatico Trifasico 380-480V Corriente Nominal 16A (10194337) | Control & Automatico | 8536.90.00 | 0%
5038 | 5100 | Driver Convertidor de Frecuencia Estatico Trifasico 380-480V Corriente Nominal 24A (10194438) | Control & Automatico | 8536.90.00 | 0%
5039 | 5101 | Modulo Interfaz H-MI P/convertidor de Frecuencia (10946230) | Control & Automatico | 8536.90.00 | 0%
5040 | 5102 | Modulo Interfaz P/Interfaz Hombre-Maquina P/convertidor de Frecuencia (10941050) | Control & Automatico | 8536.90.00 | 0%
5041 | 5103 | Cable Cinta Montado Con 2 Conectores 2000MM (10190938) | Control & Automatico | 8536.90.00 | 0%
5042 | 5104 | Cable Cinta 20 Vias Montado Con 2 Conectores 3000MM (10050263) | Control & Automatico | 8517.62.00 | 0%
5043 | 5105 | Driver Convertidor de Frecuencia Estatico Trifasico 220-230V 45A (10328737) | Control & Automatico | 8487.90.00 | 0%
5044 | 5106 | Driver Convertidor de Frecuencia Estatico Trifasico 220-230V 54A (10413585) | Control & Automatico | 8414.80.00 | 0%
5045 | 5107 | Driver Convertidor de Frecuencia Estatico Trifasico 220-230V 130A (10688344) | Control & Automatico | 8414.59.00 | 10%
5046 | 5108 | Driver Convertidor de Frecuencia Estatico Trifasico 380-480V 38A (10298552) | Control & Automatico | 8414.80.00 | 0%
5047 | 5109 | Driver Convertidor de Frecuencia Estatico Trifasico 380-480V 70A (10193603) | Control & Automatico | 7619.99.90 | 10%
5048 | 5110 | Modulo Interfaz Hombre Maquina P/ Convertidor de Frecuencia (10932873) | Control & Automatico | 8504.40.00 | 0%
5049 | 5111 | Cable Estandard Hasta 80V Con Conector IHM 2000MM (10050235) | Control & Automatico | 8504.40.00 | 0%
5050 | 5112 | Driver Convertidor de Frecuencia Estatico CA/C Monofasico 110-120V 4A (10677764) | Control & Automatico | 8504.40.00 | 0%
5051 | 5113 | Driver Convertidor de Frecuencia Estatico CA/C Monofasico 220-240V 10A (10298620) | Control & Automatico | 8504.40.00 | 0%
5052 | 5114 | Llave Part Estat Soft-Starter Trifasico 220-575V 30A (10941854) | Control & Automatico | 8536.10.10 | 0%
5053 | 5115 | Llave Part Estat Soft-Starter Trifasico 220-575V 45A (10941856) | Control & Automatico | 8536.20.90 | 0%
5054 | 5116 | Llave Part Estat Soft-Starter Trifasico 220-575V 85A (10052089) | Control & Automatico | 8536.20.90 | 0%
5055 | 5117 | Llave Part Estat Soft-Starter Trifasico 220-575V 130A (10052090) | Control & Automatico | 8536.20.90 | 0%
5056 | 5118 | Llave Part Estat Soft-Starter Trifasico 220-575V 205A (10052092) | Control & Automatico | 8536.20.90 | 0%
5057 | 5119 | Llave Part Estat Soft-Starter Trifasico 220-575V 30A (10194185) | Control & Automatico | 8536.20.90 | 0%
5058 | 5120 | Llave Part Estat Soft-Starter Trifasico 220-575V 45A (10233144) | Control & Automatico | 8536.20.90 | 0%
5059 | 5121 | Ducto Metalico Pintado C/Gris 8"X8"X8' | Canalizacion | 7307.22.00 | 5% |  | 0% | 0% | 3% | N/A | 0% | 0% | NA | NA | 0%
5060 | 5122 | Codo Para Ducto Metalico Pintado Gris 8"X90º | Canalizacion | 7307.22.00 | 5% |  | 0% | 0% | 3% | N/A | 0% | 0% | NA | NA | 0%
5061 | 5123 | Codo Para Ducto Metalico Pintado 8"X45º | Canalizacion | 7307.22.00 | 5% |  | 0% | 0% | 3% | N/A | 0% | 0% | NA | NA | 0%
5062 | 5124 | Angulo de Hierro 1/8"X2"X20' | Materiales Mecanicos
5063 | 5125 | Llave Part Estat Soft-Starter Trifasico 220-575V 85A (10233146) | Control & Automatico | 8536.20.90 | 0%
5064 | 5126 | Llave Part Estat Soft-Starter Trifasico 220-575V 200A (10233149) | Control & Automatico | 8536.20.90 | 0%
5065 | 5127 | Modulo Interfaz Hombre Maquina P/ Soft Starter (10935641) | Control & Automatico | 8536.20.90 | 0%
5066 | 5128 | Conjunto Reborder P/ Hombre Maquina (10935639) | Control & Automatico | 8536.20.90 | 0%
5067 | 5129 | Cable Standar con Conectores DB9-DB9 de Comunicacion 3000MM Tencion 80V (10050234) | Control & Automatico | 8536.20.90 | 0%
5068 | 5130 | Modulo Interfaz Hombre Maquina P/ Soft Starter (10935572) | Control & Automatico | 8536.20.90 | 0%
5069 | 5131 | Cable Comunicacion HMI Hasta 80V Con Conector DB9-RJ11 2000MM (10190951) | Control & Automatico | 8536.20.90 | 0%
5070 | 5132 | Conjunto Modulo de Comunicacion KSDG2 P/ Soft Starter (10945062) | Control & Automatico | 8536.20.90 | 0%
5071 | 5133 | Tee Para Ducto Metalico Pintado Blanco 6"X6" | Canalizacion | 7307.22.00 | 5% |  | 0% | 0% | 3% | N/A | 0% | 0% | NA | NA | 0%
5072 | 5134 | Tornillo Punta de Broca 5/32"X1" | Tonirlleria & Pernos | 7318.15.00 | 5% |  | 0% | 0% | 1% | 0% | 0% | 0% | 0% | NA | 0%
5073 | 5135 | Bombillo 60W Incandescente Tipo Candelabra Base E12 | Luminarias & Acces. | 8539.31.20 | 0%
5074 | 5136 | Micro Switch Mic-Dig | Control & Automatico | 8536.20.90 | 0%
5075 | 5137 | Tee Para Ducto Metalico Pintado Con Reduccion de 4"X2 1/2" | Canalizacion | 7307.22.00 | 5% |  | 0% | 0% | 3% | N/A | 0% | 0% | NA | NA | 0%
5076 | 5138 | Luminaria Obstruccion doble con Lamparas Incandescentes | Luminarias & Acces. | 9405.40.10 | 0%
5077 | 5139 | Transformer Padmounted 300KVA 3PH HV:34500V DELTA-150KV LV: 208Y/120V Dead Front, Radial Feed | Transformadores | 8504.34.00 | 0%
5078 | 5140 | Tapadera P/ Luminaria Fluorescente 2X59W Superficial tipo comercial, | Luminarias & Acces. | 7326.90.00 | 0%
5079 | 5141 | Sensor de Voltaje | Control & Automatico | 8536.20.90 | 0%
5080 | 5142 | Interruptor Vaiven Sencillo 15A 120/277V C/Placa Ligh Almond | Tomas & Switch | 8536.50.90 | 0%
5081 | 5143 | Interruptor Vaiven Doble 15A 120/277V C/Placa Light Almond | Tomas & Switch | 8536.50.90 | 0%
5082 | 5144 | Aluminio Liso de 0.7 mmxX4 X98.4` | Equipo HVAC & Accs. | 7413.00.90 | 0% |  | 0% | 0% | 5% | NA | 0% | 0% | NA | NA | NA
5083 | 5145 | Porta Lampara Redonda P/MR-16 | Luminarias & Acces. | 9405.40.90 | 15% |  | 0% | 0% | 9% | 6% | 0% | 1.5% | 4% | 12%
5084 | 5146 | Bombillo STDB35 40W 127V E27 | Luminarias & Acces. | 8539.21.00 | 5% |  | 0% | 0% | 0% | N/A | 0% | 0% | 0% | 0%
5085 | 5147 | Cable UTP CAT6 DataTwist 600e Bonded 4-pair #23awg CMR, Blue | Cat 6 Solutions | 8536.70.90 | 0%
5086 | 5148 | Cable UTP CAT6 DataTwist 600e Bonded 4-pair #23awg CMR, Gray | Cat 6 Solutions | 8536.70.90 | 0%
5087 | 5149 | MDVO Angled Entry Faceplate 4-Port, Gray (Belden) | Faceplates | 8517.70.00 | 0%
5088 | 5150 | MDVO Angled Entry Faceplate 4-Port, Almond (Belden) | Faceplates | 8517.70.00 | 0%
5089 | 5151 | MDVO Angled Entry Faceplate 4-Port, White (Belden) | Faceplates | 8517.70.00 | 0%
5090 | 5152 | Interface Plate, Flush 4-Port, single gang, color White (Belden) | Faceplates | 8517.70.00 | 0%
5091 | 5153 | Rack Steel 7X19 Black Powder Coated 45U (threaded holes) | Rack & Gabinet | 8538.10.00 | 5% |  | 0% | 0% | 0% | 0% | 0% | 0% | 0% | NA | 0%
5092 | 5154 | Abrazadera Colgante (Clevis Hangers) 1'' | Soporteria | 7307.19.00 | 0%
5093 | 5155 | Cinta Electrica Vinyl Scotch 3/4 x66' 3M C/Verde | Cintas Aislantes | 3919.90.00 | 0%
5094 | 5156 | MDVO Angled Entry Faceplate 4-Port, Black (Belden) | Faceplates | 8517.70.00 | 0%
5095 | 5157 | MDVO Angled Entry Faceplate 4-Port, Ivory (Belden) | Faceplates | 8517.70.00 | 0%
5096 | 5158 | Patch Cord GigaFlex PS6 CAT-6 23Awg CMR 2ft, White | Cat 6 Solutions | 8536.70.90 | 0%
5097 | 5159 | Patch Cord GigaFlex PS6 CAT-6 23Awg CMR 2ft, Gray | Cat 6 Solutions | 8536.70.90 | 0%
5098 | 5160 | Patch Cord GigaFlex PS6 CAT-6 23Awg CMR 2ft, Red | Cat 6 Solutions | 8536.70.90 | 0%
5099 | 5161 | Patch Cord GigaFlex PS6 CAT-6 23Awg CMR 2ft, Yellow | Cat 6 Solutions | 8517.62.00 | 0%
5100 | 5162 | Patch Cord GigaFlex PS6 CAT-6 23Awg CMR 2ft, Green | Cat 6 Solutions | 8517.62.00 | 0%
5101 | 5163 | Patch Cord GigaFlex PS6+Bonded CAT-6 23Awg CMR 4ft, Blue | Cat 6 Solutions | 8517.62.00 | 0%
5102 | 5164 | Patch Cord GigaFlex PS6+Bonded CAT-6 23Awg CMR 4ft, Gray | Cat 6 Solutions | 8517.62.00 | 0%
5103 | 5165 | Patch Cord GigaFlex PS6+Bonded CAT-6 23Awg CMR 4ft, White | Cat 6 Solutions | 8517.62.00 | 0%
5104 | 5166 | Patch Cord GigaFlex PS6+Bonded CAT-6 23Awg CMR 4ft, Yellow | Cat 6 Solutions | 8517.62.00 | 0%
5105 | 5167 | Patch Cord GigaFlex PS6+Bonded CAT-6 23Awg CMR 7ft, Gray (Belden) | Cat 6 Solutions | 8517.62.00 | 0%
5106 | 5168 | Patch Cord GigaFlex PS6+Bonded CAT-6 23Awg CMR 7ft, Blue (Belden) | Cat 6 Solutions | 8517.62.00 | 0%
5107 | 5169 | Patch Cord GigaFlex PS6+Bonded CAT-6 23Awg CMR 7ft, White (Belden) | Cat 6 Solutions | 8517.62.00 | 0%
5108 | 5170 | Patch Cord GigaFlex PS6+Bonded CAT-6 23Awg CMR 7ft, Yellow (Belden) | Cat 6 Solutions | 8517.62.00 | 0%
5109 | 5171 | Universal Horizontal Cable Management Channel Black, 2U 19inX6"in. 3kg. (Belden) | Rack & Gabinet | 8538.10.00 | 5% |  | 0% | 0% | 0% | 0% | 0% | 0% | 0% | NA | 0%
5110 | 5172 | Fibra Optica Loose Tube indoor/outdoor, Riser Series, 6-fiber Multimode FX2000 50um Armored | Fiber Optic & Acces. | 8535.30.00 | 0%
5111 | 5173 | Fibra Optica Loose Tube indoor/outdoor, Riser Series, 12-fiber Multimode FX2000 50um Armored | Fiber Optic & Acces. | 8535.30.00 | 0%
5112 | 5174 | Fiber Patch Cord Secure/Keyed Multimodo FX600 50um LC-LC Duplex, K5 2Mtrs. | Fiber Optic & Acces. | 8535.30.00 | 0%
5113 | 5175 | Optical Fiber Adapter Strips, Double density, loaded w 12-LC Duplex Multimodo (Belden) | Fiber Optic & Acces. | 8535.30.00 | 0%
5114 | 5176 | Optical Fiber Adapter Strips, Single density, loaded w 6-LC Duplex Multimodo (Belden) | Fiber Optic & Acces. | 8535.30.00 | 0%
5115 | 5177 | Fiber Express Patch Panel 48/96-Port 4U, Rack Mount, Black | Fiber Optic & Acces. | 8535.30.00 | 0%
5116 | 5178 | Adaptador PVC Macho CH-40 1" Liso | Tuberia PVC & Acces. | 3917.40.90 | 5% |  | 0% | 0% | 3% | NA | 0% | 0% | NA | NA | 0%
5117 | 5179 | Codo PVC drenaje 2"X45º | Tuberia PVC & Acces. | 3917.40.90 | 5% |  | 0% | 0% | 3% | NA | 0% | 0% | NA | NA | 0%
5118 | 5180 | Universal Earthquake Bracing Kit (Chatsworth) | Fire Stop | 8481.10.00 | 0%
5119 | 5181 | Adaptador PVC Macho CH-40 1/2" Liso | Tuberia PVC & Acces. | 3917.40.90 | 5% |  | 0% | 0% | 3% | NA | 0% | 0% | NA | NA | 0%
5120 | 5182 | Tee Para Ducto Metalico Pintado Blanco 12"X12" | Canalizacion | 7307.22.00 | 5% |  | 0% | 0% | 3% | N/A | 0% | 0% | NA | NA | 0%
5121 | 5183 | Tapa Final P/Ducto Metalico Pintado Blanco 12"X12" | Canalizacion | 7307.22.00 | 5% |  | 0% | 0% | 3% | N/A | 0% | 0% | NA | NA | 0%
5122 | 5185 | Condulet PVC Tipo LB de 4" | Tuberia PVC & Acces. | 3917.40.90 | 5% |  | 0% | 0% | 3% | NA | 0% | 0% | NA | NA | 0%
5123 | 5186 | Reductor P/Ducto Metalico Pintado 12 A 8 | Canalizacion | 7307.22.00 | 5% |  | 0% | 0% | 3% | N/A | 0% | 0% | NA | NA | 0%
5124 | 5187 | Reductor P/Ducto Metalico Pintado Color Blanco 6 A 4 | Canalizacion | 7307.22.00 | 5% |  | 0% | 0% | 3% | N/A | 0% | 0% | NA | NA | 0%
5125 | 5188 | Tapa Final P/Ducto Metalico Pintado Gris 12"X12" | Canalizacion | 7307.22.00 | 5% |  | 0% | 0% | 3% | N/A | 0% | 0% | NA | NA | 0%
5126 | 5189 | Grillete/Chavetas Galv. 4.0X25 (seguro) | Herrajes | 7326.19.00 | 10% |  | 0% | 0% | 6% | NA | 2% | 0% | 4.6% | NA | 0%
5127 | 5190 | Ducto Metalico Pintado Gris 12"X12"X8' | Canalizacion | 7307.22.00 | 5% |  | 0% | 0% | 3% | N/A | 0% | 0% | NA | NA | 0%
5128 | 5191 | Terminal PNL Bronce 5 Agujeros P/Cable #1/0 a #750 | Wiring & Device | 8535.90.00 | 0%
5129 | 5192 | Kit 3 Luminaria Tipo Rocas | Luminarias & Acces. | 8535.90.00 | 0%
5130 | 5193 | Bombillo Tipo Vela 60W | Luminarias & Acces. | 8539.21.00 | 5% |  | 0% | 0% | 0% | N/A | 0% | 0% | 0% | 0%
5131 | 5194 | Ventilador de Techo 4 Aspas | Wiring & Device | 8414.59.00 | 10%
5132 | 5195 | Bombillo Ahorrativo Mini Twister WW 12W | Luminarias & Acces. | 8539.31.20 | 0%
5133 | 5196 | Bombillo Tipo Vela 60W | Luminarias & Acces. | 8539.21.00 | 5% |  | 0% | 0% | 0% | N/A | 0% | 0% | 0% | 0%
5134 | 5197 | Conector Compresion Aluminio Tap #477 18/1-4/0 ACSR a #500-4/0 Str. | Herrajes | 7326.19.00 | 10% |  | 0% | 0% | 6% | NA | 2% | 0% | 5% | NA | 0%
5135 | 5198 | Conector Tipo Montura P/Cable Tap 1/0-397.5 (18/1) ACSR, Main 300-795 MCM ACSR | Herrajes | 7326.19.00 | 10% |  | 0% | 0% | 6% | NA | 2% | 0% | 5% | NA | 0%
5136 | 5199 | Luminaria de Techo E27 20W | Luminarias & Acces. | 9405.20.00 | 0%
5137 | 5200 | Perno de Maquina 5/8"X8" | Herrajes | 7326.90.00 | 0%
5138 | 5201 | Luminaria Tipo Spot Plateado | Luminarias & Acces. | 9405.40.90 | 15% |  | 0% | 0% | 9% | 6% | 0% | 1.5% | 4% | 12%
5139 | 5202 | Bombillo Halogeno 12V | Luminarias & Acces. | 8539.32.00 | 5% |  | 0% | 0% | 3% | 0% | 0% | 0% | 0% | NA
5140 | 5203 | Maquina Medidora Cable Mod. 1410+Enrrolladora c/soporte Mod. 201/99 | Herramientas & Segur
5141 | 5204 | Acrilico Difusor Parabolico 32 Celdas 2X4 | Luminarias & Acces. | 9405.10.90 | 15% |  | 0% | 0% | 9% | 6% | 0% | 1.5% | 4% | 12%
5142 | 5205 | Acrilico Difusor Parabolico 12 Celdas 2X4 | Luminarias & Acces. | 9405.10.90 | 15% |  | 0% | 0% | 9% | 6% | 0% | 1.5% | 4% | 12%
5143 | 5206 | Luminaria Fluorescente 2X54W aprueba vapor, balastro electronico T-5 120V | Luminarias & Acces. | 9405.10.90 | 15% |  | 0% | 0% | 9% | 6% | 0% | 1.5% | 4% | 12%
5144 | 5207 | Tornillo Cabeza Hexagonal Galvanizado 10-24" X 3/8" | Tonirlleria & Pernos | 7318.15.00 | 5% |  | 0% | 0% | 1% | 0% | 0% | 0% | 0% | NA | 0%
5145 | 5208 | Tornillo Cabeza Hexagonal Galvanizado 8-32" X 3/8" | Tonirlleria & Pernos | 7318.15.00 | 5% |  | 0% | 0% | 1% | 0% | 0% | 0% | 0% | NA | 0%
5146 | 5209 | Tornillo Cabeza Hexagonal Galvanizado 8-32" X 1/2" | Tonirlleria & Pernos | 7318.15.00 | 5% |  | 0% | 0% | 1% | 0% | 0% | 0% | 0% | NA | 0%
5147 | 5210 | Tornillo Cabeza Hexagonal Galvanizado 8-32" X 5/8" | Tonirlleria & Pernos | 7318.15.00 | 5% |  | 0% | 0% | 1% | 0% | 0% | 0% | 0% | NA | 0%
5148 | 5211 | Union Universal de Compresion de 3000LBS HN 1/4" | Tuberia HN & Acces. | 7307.22.00 | 5% |  | 0% | 0% | 3% | N/A | 0% | 0% | NA | NA | 0%
5149 | 5212 | Poste de Madera 35' clase 4 | Posteria | 4418.60.00 | 15% |  | 0% | 0% | 7.5% | 5% | 0% | NA | 3% | NA | NA
5150 | 5213 | Tornillo Punta de Broca 5/16"X1/2" | Tonirlleria & Pernos | 7318.15.00 | 5% |  | 0% | 0% | 1% | 0% | 0% | 0% | 0% | NA | 0%
5151 | 5214 | Lamina Lisa Galvanizada 4'x10' Calibre #21 | Equipo HVAC & Accs. | 7616.99.90 | 10% |  | 0% | 0% | 5% | NA | 0% | 0% | NA | NA | NA
5152 | 5215 | Cable Acero 1/4" C/forro (5/16) | Cables Acero | 7614.90.00 | 10% |  | 0% | 0% | 6.9% | NA | 0% | 1% | 3% | NA | 0%
5153 | 5216 | Perno de Ojo Recto 3/8"X2" | Tonirlleria & Pernos | 7818.22.00 | 0%
5154 | 5217 | Broca Para Hierro 1/4" Cobalto | Herramientas & Segur
5155 | 5218 | Grounding lug (Conector para cable de tierra) | Canalizacion | 7307.22.00 | 5% |  | 0% | 0% | 3% | N/A | 0% | 0% | NA | NA | 0%
5156 | 5219 | Contactor 3P 32A Bobina 120V. | Control & Automatico | 8536.49.10 | 10% |  | 0% | 0% | 0% | 0% | 0% | 0% | 0% | NA | NA
5157 | 5220 | Guardacabo sencillo p/retenida 3/8" | Herrajes | 7326.19.00 | 10% |  | 0% | 0% | 6% | NA | 2% | 0% | 4.6% | NA | 0%
5158 | 5221 | Bornera Distribucion 3P (1)1000-250MCM X (4)4/0-#6 600V CU9AL PBD, Prim. 1000-250, Sec. 150-100-80 | Control & Automatico | 8536.49.10 | 10%
5159 | 5222 | Bayoneta Sencilla Galv. en Caliente 2-1/2"x2-1/2"x1/4"x48" (Recta) | Herrajes | 7326.19.00 | 10% |  | 0% | 0% | 6% | NA | 2% | 0% | 5% | NA | 0%
5160 | 5223 | Bayoneta Doble Esquina Galv. en Caliente 2"x2"x1/4"x48" (Curva) | Herrajes | 7326.19.00 | 10% |  | 0% | 0% | 6% | NA | 2% | 0% | 5% | NA | 0%
5161 | 5224 | Conector Aluminio Compresion 1/0 A 4 YC25A4 (CAL44A32) | Herrajes | 7326.19.00 | 10% |  | 0% | 0% | 6% | NA | 2% | 0% | 5% | NA | 0%
5162 | 5225 | Canaleta Metalica Galvanizada 2"x4"x20' Legitima | Materiales Mecanicos
5163 | 5226 | Malla Gallina 6'x100' | Materiales Mecanicos
5164 | 5227 | Tornillo Punta de Broca 3/16"X1 1/4" | Tonirlleria & Pernos | 7318.15.00 | 5% |  | 0% | 0% | 1% | 0% | 0% | 0% | 0% | NA | 0%
5165 | 5228 | Poste Concreto Centrifugado 30' norma ENEE | Posteria | 6810.99.00 | 15% |  | 0% | 0% | 7.5% | 12% | 1.5% | 0% | 3% | NA | NA
5166 | 5229 | Poste Concreto Centrifugado 35' norma ENEE | Posteria | 6810.99.00 | 15% |  | 0% | 0% | 7.5% | 12% | 1.5% | 0% | 3% | NA | NA
5167 | 5230 | Poste Concreto Centrifugado 40' 750lbs norma ENEE | Posteria | 6810.99.00 | 15% |  | 0% | 0% | 7.5% | 12% | 1.5% | 0% | 3% | NA | NA
5168 | 5231 | Poste Concreto Centrifugado 45' 1000lbs norma ENEE | Posteria | 6810.99.00 | 15% |  | 0% | 0% | 7.5% | 12% | 1.5% | 0% | 3% | NA | NA
5169 | 5232 | Poste Concreto Centrifugado 50' norma ENEE | Posteria | 6810.99.00 | 15% |  | 0% | 0% | 7.5% | 12% | 1.5% | 0% | 3% | NA | NA
5170 | 5233 | Luminaria Reflector Tipo Stadio MH 1000W Balatro multivoltaje | Luminarias & Acces. | 9405.10.90 | 15% |  | 0% | 0% | 9% | 6% | 0% | 1.5% | 4% | 12%
5171 | 5234 | Bombillo MH 1000W | Luminarias & Acces. | 8539.21.00 | 5% |  | 0% | 0% | 0% | N/A | 0% | 0% | 0% | NA
5172 | 5235 | Cable XAT #2AWG 15KV, NC 133% | Cables Cobre | 8544.49.29 | 5% |  | 0% | 0% | 5% | 0% | 0% | 0% | NA | NA | 0%
5173 | 5236 | Caja Metalica de Registro Pintada 12X12X4 | Cajas Registro | 7326.90.00 | 0%
5174 | 5237 | Caja Metalica de Registro Pintada 12X12X6 | Cajas Registro | 7326.90.00 | 0%
5175 | 5238 | Fusible P/Porta Fusible 10X38MM 1Amp | Fusibles | 8536.10.10 | 0%
5176 | 5239 | Modulo Medicion Trifasico 600A 120/208V C/Main 600A, 8 Bases medidores 7 terminales, c/protecciones | Equipo Medicion | 9030.39.00 | 0%
5177 | 5240 | Lamina Lisa Galvanizada 4'x8' Calibre #20 | Equipo HVAC & Accs. | 7616.99.90 | 10% |  | 0% | 0% | 5% | NA | 0% | 0% | NA | NA | NA
5178 | 5241 | Luminaria Tipo Spot Blanco Incluye Bombillo | Luminarias & Acces. | 9405.40.90 | 15% |  | 0% | 0% | 9% | 6% | 0% | 1.5% | 4% | 12%
5179 | 5242 | Cable de acero desnudo Inoxidable 3/16” | Cables Acero | 7614.90.00 | 10% |  | 0% | 0% | 6.9% | NA | 0% | 1% | 3% | NA | 0%
5180 | 5243 | Grapa Tipo U Para Cable 3/16" Acero Inox. | Soporteria | 7318.29.00 | 0%
5181 | 5244 | Socket de hule P/Interperie 125V. 75W | Luminarias & Acces.
5182 | 5245 | Medidor de Potencia Modbus Communication | Equipo Medicion | 9028.30.90 | 0%
5183 | 5246 | Luminaria Fluorescente 2x32W Empotrable, cuerpo 1'x4' balastro elect. T-8 120V, acrilico prismatico | Luminarias & Acces. | 9405.10.90 | 15% |  | 0% | 0% | 9% | 6% | 0% | 1.5% | 4% | 12%
5184 | 5247 | Bombillo Ahorrativo EU-20W Mini Espiral Luz Blanca | Luminarias & Acces. | 8539.31.20 | 0%
5185 | 5248 | Contactor 3P 12A Bobina 480V | Control & Automatico | 8536.49.10 | 10% |  | 0% | 0% | 0% | 0% | 0% | 0% | 0% | NA | NA
5186 | 5249 | Contactor 3P 12A Bobina 240V | Control & Automatico | 8536.49.10 | 10% |  | 0% | 0% | 0% | 0% | 0% | 0% | 0% | NA | NA
5187 | 5250 | Bornera Distribucion 3P Entrada Cable #4 Salida Cable # 8 | Control & Automatico | 8536.49.10 | 10%
5188 | 5251 | Gabinete Metalico Con Fondo Falso IP65 500x400x200mm | Cajas Registro | 7326.90.00 | 0%
5189 | 5252 | Switchboard 800Amp. 208Y/120v 3PH 4W C/Main y tranferswitch 800A protector transcientes 690kva | Tableros | 8537.10.00 | 10% |  | 0% | 0% | 6.9% | 0% | 0% | 0% | 0% | NA | 0%
5190 | 5253 | Circuit Breaker I-Line 80Amp. 3P 240V | Breakers | 8536.20.10 | 10% | 0% | 0% | 0% | 0% | 0% | 0% | 2% | NA | 0% | NA
5191 | 5254 | Circuit Breaker I-Line 150Amp. 3P 240V (no usar) | Breakers | 8536.20.10 | 10% | 0% | 0% | 0% | 0% | 0% | 0% | 2% | NA | 0% | NA
5192 | 5255 | Circuit Breaker I-Line 250Amp. 3P 240V | Breakers | 8536.20.10 | 10% | 0% | 0% | 0% | 0% | 0% | 0% | 2% | NA | 0% | NA
5193 | 5256 | Circuit Breaker I-Line 125Amp. 3P 240V (NO USAR) | Breakers | 8536.20.10 | 10% | 0% | 0% | 0% | 0% | 0% | 0% | 2% | NA | 0% | NA
5194 | 5257 | Panelboard 42cktos. 3PH barras 600A 240V. 20W Gabinet Nema1, Main breaker interiors | Tableros | 8537.10.00 | 10% |  | 0% | 0% | 6.9% | 0% | 0% | 0% | 0% | NA | 0%
5195 | 5258 | Poste Concreto Cuadrado 35ft | Posteria | 6810.99.00 | 15% |  | 0% | 0% | 7.5% | 12% | 1.5% | 0% | 3% | NA | NA
5196 | 5259 | Poste Concreto Cuadrado 40ft | Posteria | 6810.99.00 | 15% |  | 0% | 0% | 7.5% | 12% | 1.5% | 0% | 3% | NA | NA
5197 | 5260 | Poste Concreto Cuadrado 30ft | Posteria | 6810.99.00 | 15% |  | 0% | 0% | 7.5% | 12% | 1.5% | 0% | 3% | NA | NA
5198 | 5261 | Caja Metalica de Registro Pintada 8X8X4 | Cajas Registro | 7326.90.00 | 0%
5199 | 5262 | Canaleta Plastica 40mmx80mm | Canalizacion | 7307.22.00 | 5% |  | 0% | 0% | 3% | N/A | 0% | 0% | NA | NA | 0%
5200 | 5263 | Barra Cobre 4" ancho X 3/8" grosor x 24"largo Incluye Aisladores | Aterrizaje | 7413.00.90 | 0%
5201 | 5264 | Protector de Trascientes 3P con N y PE Separados Clase II | Control & Automatico | 8536.20.90 | 0%
5202 | 5265 | Cable Termocupla 2x20awg | Cables Control | 8544.49.29 | 5% |  | 0% | 0% | 5% | 0% | 0% | 0% | NA | NA | 0%
5203 | 5266 | Tuberia Metalica HN SCH-40 2"x20' C/Costura | Tuberia HN & Acces. | 7305.11.00 | 0%
5204 | 5267 | Codo Metalico HN SCH-40 2"x90º Roscado | Tuberia HN & Acces. | 7307.22.00 | 5% |  | 0% | 0% | 3% | N/A | 0% | 0% | NA | NA | 0%
5205 | 5268 | Codo Metalico HN SCH-40 2"x45º Roscado | Tuberia HN & Acces. | 7307.22.00 | 5% |  | 0% | 0% | 3% | N/A | 0% | 0% | NA | NA | 0%
5206 | 5269 | Codo Metalico HN SCH-40 1-1/4"x90º Roscado | Tuberia HN & Acces. | 7307.22.00 | 5% |  | 0% | 0% | 3% | N/A | 0% | 0% | NA | NA | 0%
5207 | 5270 | Tee Metalica HN SCH-40 2" Roscada | Tuberia HN & Acces. | 7307.22.00 | 5% |  | 0% | 0% | 3% | N/A | 0% | 0% | NA | NA | 0%
5208 | 5271 | Reductor Metalico HN Bushing SCH40 2" a 1-1/4" Roscado | Tuberia HN & Acces. | 7307.22.00 | 5% |  | 0% | 0% | 3% | N/A | 0% | 0% | NA | NA | 0%
5209 | 5272 | Tuberia Metalica HN SCH-40 1-1/4"x20' C/Costura | Tuberia HN & Acces. | 7305.11.00 | 0%
5210 | 5273 | Brazo Metalico galv. 3' P/Luminaria Tipo Cobra | Luminarias & Acces. | 7616.99.90 | 10% |  | 0% | 0% | 6.9% | N/A | 0% | 0% | 0% | 7%
5211 | 5274 | Luminaria Fluorescente 1X59W Superficial tipo comercial, balastro electronico T-8 | Luminarias & Acces. | 9405.10.90 | 15% |  | 0% | 0% | 9% | 6% | 0% | 1.5% | 4% | 12%
5212 | 5275 | Steel Riel Unicanal Slotted-Hole 13/16" X 1 - 5/8"x 10' (Bajo) | Soporteria | 7326.90.00 | 0%
5213 | 5276 | Interruptor de Doble Tiro 100A 3P 600V Not Fusible, Nema 1 | Transfers & Switch | 8536.20.90 | 0%
5214 | 5277 | Caja Moldeada Nema 1 P/Breaker KI350 24"X15"X6" | Molde Case | 8537.10.00 | 10% |  | 0% | 0% | 6.9% | 0% | 0% | 0% | 0% | NA | 0%
5215 | 5278 | Ducto Plastico Gris Ranurado 50mmx50mmx2mtrs. C/Tapa | Canalizacion | 7307.22.00 | 5% |  | 0% | 0% | 3% | N/A | 0% | 0% | NA | NA | 0%
5216 | 5279 | Load Center 12Cktos. 1PH Barras 125A 120/240V c/prevista main breaker | Tableros | 8536.20.90 | 0%
5217 | 5280 | Panelboard PRL4A 3P Barras 600A 600V, 26X, C/prevista Main, Gabinete Nema 1, con Ancho de 24" | Tableros | 8537.10.00 | 10% |  | 0% | 0% | 6.9% | 0% | 0% | 0% | 0% | NA | 0%
5218 | 5281 | Fajilla Plastica 11X4.8mm Color Blanco | Ties & Labeling | 3925.90.90 | 10%
5219 | 5282 | Dynapos Cash Drawer Negro CD800G | Equipo Oficina
5220 | 5283 | Switch 16 Port 10/100 Para Montaje en Rack | LAN Equipment | 8517.62.00 | 0%
5221 | 5284 | Circuit Breaker Montaje en Riel 3P 10A 480v | Breakers | 8536.20.10 | 10% | 0% | 0% | 0% | 0% | 0% | 0% | 2% | NA | 0% | NA
5222 | 5285 | Cinta Electrica Vinyl Scotch 3/4 x66' 3M C/Rojo | Cintas Aislantes | 3919.90.00 | 0%
5223 | 5285 | Acrilico Difusor Cuadriculado Plata PL2 2'x4' (1-1/2"x1-1/2"x1") | Luminarias & Acces. | 9405.10.90 | 15% |  | 0% | 0% | 9% | 6% | 0% | 1.5% | 4% | 12%
5224 | 5286 | Cinta Electrica Vinyl Scotch 3/4 x66' 3M C/Azul | Cintas Aislantes | 3919.90.00 | 0%
5225 | 5286 | Acrilico Difusor Cuadriculado Plata PL2 1'x4' (1-1/2"x1-1/2"x1") | Luminarias & Acces. | 9405.10.90 | 15% |  | 0% | 0% | 9% | 6% | 0% | 1.5% | 4% | 12%
5226 | 5287 | Acrilico Difusor Cuadriculado Plata PL5 2'x4' (3/4"x3/4"x3/8") | Luminarias & Acces. | 9405.10.90 | 15% |  | 0% | 0% | 9% | 6% | 0% | 1.5% | 4% | 12%
5227 | 5288 | Soporte Base Ancha P/Aislador de Carrete | Herrajes | 7326.19.00 | 10% |  | 0% | 0% | 6% | NA | 2% | 0% | 5% | NA | 0%
5228 | 5288 | Acrilico Difusor Cuadriculado Plata PL5 1'x4' (3/4"x3/4"x3/8") | Luminarias & Acces. | 9405.10.90 | 15% |  | 0% | 0% | 9% | 6% | 0% | 1.5% | 4% | 12%
5229 | 5289 | Ducto Metalico Pintado Color Blanco 2-1/2"x2-1/2"x8' | Canalizacion | 7307.22.00 | 5% |  | 0% | 0% | 3% | N/A | 0% | 0% | NA | NA | 0%
5230 | 5290 | Codo Para Ducto Metalico Pintado Blanco 2-1/2"X45º | Canalizacion | 7307.22.00 | 5% |  | 0% | 0% | 3% | N/A | 0% | 0% | NA | NA | 0%
5231 | 5291 | Codo Para Ducto Metalico Pintado Blanco 2-1/2"X90º | Canalizacion | 7307.22.00 | 5% |  | 0% | 0% | 3% | N/A | 0% | 0% | NA | NA | 0%
5232 | 5292 | Tapa Final P/Ducto Metalico Pintado Blanco 2-1/2"X2-1/2" | Canalizacion | 7307.22.00 | 5% |  | 0% | 0% | 3% | N/A | 0% | 0% | NA | NA | 0%
5233 | 5293 | Reductor P/Ducto Metalico Pintado Color Blanco 4" A 2-1/2" | Canalizacion | 7307.22.00 | 5% |  | 0% | 0% | 3% | N/A | 0% | 0% | NA | NA | 0%
5234 | 5294 | Luminaria Spot 2x26W 8RW 199GV6 120V (LGF2/26DTT 8RW T73 120) | Luminarias & Acces. | 9405.40.90 | 15% |  | 0% | 0% | 9% | 6% | 0% | 1.5% | 4% | 12%
5235 | 5295 | Luminaria Spot 1x26W 8RW 923578 120V (LGF 1 26DTT 8RW T73 120) | Luminarias & Acces. | 9405.40.90 | 15% |  | 0% | 0% | 9% | 6% | 0% | 1.5% | 4% | 12%
5236 | 5296 | Circuit Breaker Molded Case 3P 70A 240V | Breakers | 8536.20.10 | 10% | 0% | 0% | 0% | 0% | 0% | 0% | 2% | NA | 0% | NA
5237 | 5297 | Tornillo T/Yeso Punta de Normal #6"X2-1/2" | Tonirlleria & Pernos | 7318.15.00 | 5% |  | 0% | 0% | 1% | 0% | 0% | 0% | 0% | NA | 0%
5238 | 5298 | Toma de Piso w/covertor bronce, tomacorriente doble 15Amp. | Tomas & Switch | 8535.90.00 | 0%
5239 | 5299 | Anticorrosivo Color Gris (Cubeta) | Pinturas & Accs.
5240 | 5300 | Elbow 15KV 2 or 1/0 Comp W/Test Points Class 200A | Equipo Media Tension | 3917.40.90 | 5% |  | 0% | 0% | 3% | NA | 0% | 0% | NA | NA | 0%
5241 | 5301 | Tee Metalica HN SCH-40 1-1/4" Roscada | Tuberia HN & Acces. | 7307.22.00 | 5% |  | 0% | 0% | 3% | N/A | 0% | 0% | NA | NA | 0%
5242 | 5302 | Reductor Metalico HN Campana concentrico SCH40 2" a 1-1/2" Roscado | Tuberia HN & Acces. | 7307.22.00 | 5% |  | 0% | 0% | 3% | N/A | 0% | 0% | NA | NA | 0%
5243 | 5303 | Reductor Metalico HN Campana concentrico SCH40 1-1/2" a 1-1/4" Roscado | Tuberia HN & Acces. | 7307.22.00 | 5% |  | 0% | 0% | 3% | N/A | 0% | 0% | NA | NA | 0%
5244 | 5304 | Reductor Metalico HN Campana concentrico SCH40 1-1/4" a 1" Roscado | Tuberia HN & Acces. | 7307.22.00 | 5% |  | 0% | 0% | 3% | N/A | 0% | 0% | NA | NA | 0%
5245 | 5305 | Caja Metalica 4"x4"x2-1/8" Tipo Pesada C/A 3/4" | Cajas Registro | 7326.90.00 | 0%
5246 | 5306 | Abrazadera doble para Poste 4" | Herrajes | 7326.19.00 | 10% |  | 0% | 0% | 6% | NA | 2% | 0% | 5% | NA | 0%
5247 | 5307 | Abrazadera doble para Poste 6" | Herrajes | 7318.29.00 | 0%
5248 | 5308 | Abrazadera doble para Poste 8" | Herrajes | 7318.29.00 | 0%
5249 | 5309 | Abrazadera doble para Poste 7" | Herrajes | 7318.29.00 | 0%
5250 | 5310 | Caja Metalica 36"x26"x6" P/Montaje 77 Interruptores Sencillos, Puerta con Llavin | Cajas Registro | 7326.90.00 | 0%
5251 | 5311 | Fajilla Plastica 36X4.8mm Color Blanco | Ties & Labeling | 3925.90.90 | 10%
5252 | 5312 | Separador Espiga Crucete 1/2"x4"x24" | Herrajes | 7326.90.00 | 0%
5253 | 5313 | Tirante Angular Galv. caliente 1/4"x2"x1.31mts.x1.52mts | Herrajes | 7616.10.00 | 0%
5254 | 5314 | OPGW Fiberling Formed Wire Single Dead-End Assambly (SET) | Fiber Optic & Acces. | 8535.30.00 | 0%
5255 | 5315 | OPGW Fiberling Formed Wire Double Dead-End Assambly W/Joint (SET) | Fiber Optic & Acces. | 8535.30.00 | 0%
5256 | 5316 | OPGW Fiberling Suspension Single Assembly (SET) | Fiber Optic & Acces. | 8535.30.00 | 0%
5257 | 5317 | Down Lead Clamp to fix the OPGW to the pole DPL-20 (SET) | Fiber Optic & Acces. | 8535.30.00 | 0%
5258 | 5318 | OPGW Fiberling Splice Case, Including accessories to install them on the pole (SET) | Fiber Optic & Acces. | 8535.30.00 | 0%
5259 | 5319 | Acido Clorhidrico (Galon) | Materiales Mecanicos
5260 | 5320 | OPGW Coil Bracket for coiling excess cable length at the splice pole | Fiber Optic & Acces. | 3919.90.00 | 0%
5261 | 5321 | Poste Concreto Centrifugado Autosoportado 52' norma ENEE | Posteria | 6810.99.00 | 15% |  | 0% | 0% | 7.5% | 12% | 1.5% | 0% | 3% | NA | NA
5262 | 5322 | Molde Para Soldadura Exotérmica (Varilla 5/8 a Cable 2/0 Tipo T) | Aterrizaje | 6815.10.00 | 0%
5263 | 5323 | Caja Metalica 4"x4"x2-1/8" Tipo Pesada Mixta C/A 1/2"-3/4" | Cajas Registro | 7326.90.00 | 0%
5264 | 5324 | Caja Metalica 4"x4"x2-1/8" Tipo Pesada C/A 1/2" | Cajas Registro | 7326.90.00 | 0%
5265 | 5325 | Disco Corte Metal 1/8"x9" | Materiales Civiles
5266 | 5326 | Caja Metalica de Registro Pintada Color Blanco 12"X12"X4" | Cajas Registro | 7326.90.00 | 0%
5267 | 5327 | Caja Metalica de Registro Pintada Color Blanco 18"X18"X6" | Cajas Registro | 7326.90.00 | 0%
5268 | 5328 | Reductor Metalico HN Bushing SCH40 1-1/4" a 1"Copa Roscado | Tuberia HN & Acces. | 7307.22.00 | 5% |  | 0% | 0% | 3% | N/A | 0% | 0% | NA | NA | 0%
5269 | 5329 | Tapon Metalico HN SCH-40 1-1/4" Copa Roscado | Tuberia HN & Acces. | 7307.22.00 | 5% |  | 0% | 0% | 3% | N/A | 0% | 0% | NA | NA | 0%
5270 | 5330 | Tapon Metalico HN SCH-40 1-1/2" Copa Roscado | Tuberia HN & Acces. | 7307.22.00 | 5% |  | 0% | 0% | 3% | N/A | 0% | 0% | NA | NA | 0%
5271 | 5331 | Tenaza Para Molde B-106 | Herramientas & Segur
5272 | 5332 | Luminaria Tipo Spot 2X26W Base E27 Color Blanco | Luminarias & Acces. | 9405.40.90 | 15% |  | 0% | 0% | 9% | 6% | 0% | 1.5% | 4% | 12%
5273 | 5333 | Bornera Distribucion 1P PDB, Adder (1)2/0 - #14 X (1)2/0 - #14 600V CU9AL | Control & Automatico | 8536.49.10 | 10%
5274 | 5334 | Tomacorriente doble Grado Hospitalario Tierra Aislada 20A 2P 3W 125V nema 5-20R | Tomas & Switch | 8535.90.00 | 0%
5275 | 5335 | Circuit Breaker Molded Case 3P 100A 240V Atornillable | Breakers | 8536.20.10 | 10% | 0% | 0% | 0% | 0% | 0% | 0% | 2% | NA | 0% | NA
5276 | 5336 | Shrink Fit Terminations Outdoor KIT Ranger2, 35kv 1250kcmil Neutral Concentric (Cono Alivio) | Equipo Media Tension | 8536.90.00 | 0%
5277 | 5337 | Terminal Compresion Aluminio doble agujero p/cable 1000mcm | Herrajes | 7616.10.00 | 0%
5278 | 5338 | Fence Post Grounding Connector, Tube 2-1/2" a Cable 2/0-250awg Type GAR | Aterrizaje | 3926.90.99 | 0%
5279 | 5339 | Fence Post Grounding Connector, Tube 3" a Cable 2/0-250awg Type GAR | Aterrizaje | 3926.90.99 | 0%
5280 | 5340 | Ground Connector for Road 2-1/2"-2-7/8" or tube 2-1/2" Type GG | Aterrizaje | 8536.50.90 | 0%
5281 | 5341 | Grapa Cobre aterrizaje Tubo 2" a cable 2/0-250awg Type GBM | Aterrizaje | 7318.29.00 | 0%
5282 | 5342 | Ground Connector for two copper cables 2/0-250awg Type GCM | Aterrizaje | 8536.50.90 | 0%
5283 | 5343 | Arrancador Directo 3HP 12-18A 220V | Control & Automatico | 8536.20.90 | 0%
5284 | 5344 | Ground Connector for three copper cables 2/0-250awg to Pipe 3/8" Type GK | Aterrizaje | 8536.50.90 | 0%
5285 | 5345 | Malla de tiro p/halar cable Medium Duty tipo KPM 0.77"-0.99"in. Diam. largo 16" | Herramientas & Segur | 8536.50.90 | 0%
5286 | 5346 | Malla de tiro p/halar cable Light Duty tipo KPL 1.5"-1.74"in. Diametro, largo 15" | Herramientas & Segur
5287 | 5347 | Herraje tension unilateral sencilla, tipo preformado OPGW 15mm. (SET) | Herrajes | 7326.19.00 | 10% |  | 0% | 0% | 6% | NA | 2% | 0% | 5% | NA | 0%
5288 | 5348 | Herraje tension bilateral doble, tipo preformado OPGW 15mm. (SET) | Herrajes | 7326.19.00 | 10% |  | 0% | 0% | 6% | NA | 2% | 0% | 5% | NA | 0%
5289 | 5349 | Herraje de suspension aluminio tipo colgado OPGW 15mm. (SET) | Herrajes | 7326.19.00 | 10% |  | 0% | 0% | 6% | NA | 2% | 0% | 5% | NA | 0%
5290 | 5350 | Herraje de guia y fijacion p/sujecion de cables OPGW 15mm. montaje en poste concreto. (SET) | Herrajes | 7326.19.00 | 10% |  | 0% | 0% | 6% | NA | 2% | 0% | 5% | NA | 0%
5291 | 5351 | Caja empalme optico polipropileno, 2 o 4 vias y equipada 36 empalmes. Coyote Domo 6.5x17" (SET) | Fiber Optic & Acces. | 3919.90.00 | 0%
5292 | 5352 | Gabinete Metalico Con Fondo Falso IP65 300X300X200MM | Cajas Registro | 7326.90.00 | 0%
5293 | 5353 | Fusible P/Porta Fusible 10X38MM 3Amp | Fusibles | 8536.10.10 | 0%
5294 | 5354 | Extension para Ventilador 3/4"x12" | Wiring & Device
5295 | 5355 | Extension para Ventilador 3/4"x24" | Wiring & Device
5296 | 5356 | Pararrayo marca NIMBUS Modelo CPT1, incluye pieza adaptacion cabezal-mastil de 40mm | Aterrizaje | 8535.40.10 | 0%
5297 | 5357 | Pararrayo marca NIMBUS Modelo CPT2, incluye pieza adaptacion cabezal-mastil de 40mm | Aterrizaje | 8535.40.10 | 0%
5298 | 5358 | Pararrayo marca NIMBUS Modelo CPT3, incluye pieza adaptacion cabezal-mastil de 40mm | Aterrizaje | 8535.40.10 | 0%
5299 | 5359 | Balastro Electronico 2X75W 120/127V. | Luminarias & Acces. | 8504.10.00 | 0%
5300 | 5360 | Interruptor Doble 15A 120V color White Decora | Tomas & Switch | 8536.50.90 | 0%
5301 | 5361 | Interruptor Sencillo 15A 120V Color White Decora | Tomas & Switch | 8536.50.90 | 0%
5302 | 5362 | Tomacorriente doble Grado Residencial 15A 120V Nema 5-15R C/blanco Decora | Tomas & Switch | 8535.90.00 | 0%
5303 | 5363 | Perno Cabeza Hexagonal Rosca Corrida HG 5/8"X3" | Tonirlleria & Pernos | 7818.22.00 | 0%
5304 | 5364 | Gabinete Metalico Con Fondo Falso IP65 400x300x150mm | Cajas Registro | 7326.90.00 | 0%
5305 | 5365 | Botonera Star - Stop Empotrable Nema 1 | Control & Automatico | 8536.20.90 | 0%
5306 | 5366 | Balastro 400W Universal MH Multivoltaje | Luminarias & Acces. | 8504.10.00 | 0%
5307 | 5367 | Poste de Concreto Octagonal 25ft Norma ENEE | Posteria | 6810.99.00 | 15% |  | 0% | 0% | 7.5% | 12% | 1.5% | 0% | 3% | NA | NA
5308 | 5368 | Luminaria Fluorescente 4x32 Empotrable 2x4, balastro electronico C/Acrilico Palabolico 32 celdas | Luminarias & Acces. | 9405.10.90 | 15% |  | 0% | 0% | 9% | 6% | 0% | 1.5% | 4% | 12%
5309 | 5369 | Transformador Seco 5KVA 60HZ Monofasico Primario 480/240V Secundario 120/240V | Transformadores | 8504.33.00 | 0%
5310 | 5370 | 4-Post Adjustable rack 7'x27"-32" Depth Black Powder Coated | Rack & Gabinet | 8473.30.00 | 0%
5311 | 5371 | Luminaria Fluorescente 2X59W 120V, 1 Balastro, 2 Tubos 5000K, 2 Cuerpos Metalicos 96" | Luminarias & Acces. | 9405.10.90 | 15% |  | 0% | 0% | 9% | 6% | 0% | 1.5% | 4% | 12%
5312 | 5372 | Sargento Tipo Soporte, Giratorio 3/8" Galvanizado (Antisismico) | Soporteria | 7326.90.00 | 0%
5313 | 5373 | Rele Miniatura 1P 6A/250vac + Socket PLC-BSC-120UC/21 | Control & Automatico | 8536.49.10 | 10% |  | 0% | 0% | 0% | 0% | 0% | 0% | 0% | NA | NA
5314 | 5374 | Soporte P/Cono de Alivio P/Cable XLP #4/0-500 | Equipo Media Tension | 8538.90.00 | 0%
5315 | 5375 | Soporte P/Cono de Alivio P/Cable XLP #1000 | Equipo Media Tension | 8538.90.00 | 0%
5316 | 5376 | Rele de Control 3P Zelio Volt. 208-480 Vac, 1N.O/1N.C contacts, threshold time delay 0.1 to 10 | Control & Automatico | 8536.49.10 | 10% |  | 0% | 0% | 0% | 0% | 0% | 0% | 0% | NA | NA
5317 | 5377 | Rociador Colgante 1/2" 155GF/68GC Con Chapeton Blanco | Fire Stop | 8424.89.00 | 0%
5318 | 5378 | Ducto Metalico Galvanizado 4"X4"X8' Tapa C/Bisagras | Canalizacion | 7307.22.00 | 5% |  | 0% | 0% | 3% | N/A | 0% | 0% | NA | NA | 0%
5319 | 5379 | Union Para Bandeja Tipo Escalera 4" Aluminio C/Tornillo | Canalizacion | 7326.90.00 | 0%
5320 | 5380 | Ducto Plastico Gris Ranurado 50mmx90mmx2mtrs. S/Tapa | Canalizacion | 7307.22.00 | 5% |  | 0% | 0% | 3% | N/A | 0% | 0% | NA | NA | 0%
5321 | 5381 | Poste Metalico Galvanizado 12.75M 172.8kmh, factor seguridad 2, deflexion max. en punta 25.5cms. | Posteria | 7326.90.00 | 0%
5322 | 5382 | Poste Metalico Galvanizado 4.55M 172.8kmh, factor seguridad 2, deflexion max. en punta 2.1cms. | Posteria | 7326.90.00 | 0%
5323 | 5383 | Caja Metalica de Registro Galvanizada 24X24X4 C/Tapadera Atornillable | Cajas Registro | 7326.90.00 | 0%
5324 | 5384 | Bayoneta Sencilla Galv. en Caliente 1/4"x3"x61" (Recta) | Herrajes | 7325.10.00 | 10% |  | 0% | 0% | 6% | N/A | 2% | 0% | 0% | 8% | 0%
5325 | 5385 | Bayoneta Doble Esquina Galv. en Caliente 2-1/2"x2-1/2"x1/4"x61" (Curva) | Herrajes | 7325.10.00 | 10% |  | 0% | 0% | 6% | N/A | 2% | 0% | 0% | 8% | 0%
5326 | 5386 | Balastro Electronico 4X32W 120/277V. | Luminarias & Acces. | 8504.10.00 | 0%
5327 | 5387 | Base doble p/socket intemperie | Luminarias & Acces. | 8541.90.00 | 0%
5328 | 5388 | Luminaria 17W con extractor 100m3/h modelo Euro-Lite 4 | Luminarias & Acces. | 9405.40.10 | 0%
5329 | 5389 | Luminaria decorativa montaje en pared 2x32w, balastro multivoltaje c/bombillos | Luminarias & Acces. | 9405.20.00 | 0%
5330 | 5390 | Luminaria Wallpack compacta fluorescente 42W 120v c/bombillos | Luminarias & Acces. | 9405.40.90 | 15% |  | 0% | 0% | 9% | 6% | 0% | 1.5% | 4% | 12%
5331 | 5391 | Luminaria Fluorescente 2x17W 120V Empotrable 2'x2' C/Acrilico Parabolico 9 celdas S/T | Luminarias & Acces. | 9405.10.90 | 15% |  | 0% | 0% | 9% | 6% | 0% | 1.5% | 4% | 12%
5332 | 5392 | Luminaria Fluorescente 3x17W empotrable 2x2 c/acrilico parabolico 9 celdas y balastro emergencia | Luminarias & Acces. | 9405.10.90 | 15% |  | 0% | 0% | 9% | 6% | 0% | 1.5% | 4% | 12%
5333 | 5393 | Luminaria Fluorescente 3X32W 120V. Empotrable 2'x4', Acrilico Prismatico y balastro emergencia, S/T | Luminarias & Acces. | 9405.10.90 | 15% |  | 0% | 0% | 9% | 6% | 0% | 1.5% | 4% | 12%
5334 | 5394 | Luminaria Fluorescente 3X32W 120V. Empotrable 2'x4',Ac/Parabolico 18 celdas, balastro emergencia S/T | Luminarias & Acces. | 9405.10.90 | 15% |  | 0% | 0% | 9% | 6% | 0% | 1.5% | 4% | 12%
5335 | 5395 | Luminaria a Prueba de Vapor Industrial CITADEL 4X54W T5HO, Multivolt. Nema4X, IP66, IP67 | Luminarias & Acces. | 9405.10.10 | 0%
5336 | 5396 | Luminaria a Prueba Vapor Industrial CITADEL 4X54W T5HO, Multivolt balastro emergen. Nema4X, IP66,IP6 | Luminarias & Acces. | 9405.10.10 | 0%
5337 | 5397 | Luminaria tipo spot, 2x26w fluorescente compacto, balastro electronico 120-277v | Luminarias & Acces. | 9405.40.90 | 15% |  | 0% | 0% | 9% | 6% | 0% | 1.5% | 4% | 12%
5338 | 5398 | Luminaria LED 149W 208v tipo parqueo montaje en poste CIMARRON | Luminarias & Acces. | 9405.40.20 | 15% |  | 0% | 0% | 10.5% | 7% | 0% | 1.5% | 6% | 13%
5339 | 5399 | Tomacorriente doble Modulos Living Light 15A 2P+T 3 127/277V Color Negro | Tomas & Switch | 8535.90.00 | 0%
5340 | 5400 | Placa Plastica Rectangular Living Light Terracota | Tomas & Switch | 3925.90.10 | 10%
5341 | 5401 | Caja Moldeada Nema1 p/breaker 400A 24"X15"X6" | Molde Case | 8537.10.00 | 10% |  | 0% | 0% | 6.9% | 0% | 0% | 0% | 0% | NA | 0%
5342 | 5402 | Bombillo Ahorrativo 23W Nano Twister 4100K T2 | Luminarias & Acces. | 8539.31.20 | 0%
5343 | 5403 | Transformador Seco 3PH 112.5KVA Primario 480D Secundario 120/240D | Transformadores | 8504.33.00 | 0%
5344 | 5404 | Transformador Seco 3PH 75KVA Primario 480D Secundario 208/120Y | Transformadores | 8504.33.00 | 0%
5345 | 5405 | Transformador Seco 3PH 15KVA Primario 480D Secundario 120/240D | Transformadores | 8504.33.00 | 0%
5346 | 5406 | Reductor Metalico HN Campana concentrico SCH40 2" a 1" Roscado | Tuberia HN & Acces. | 7307.22.00 | 5% |  | 0% | 0% | 3% | N/A | 0% | 0% | NA | NA | 0%
5347 | 5407 | Reductor Metalico HN Campana concentrico SCH40 2" a 1-1/4" Roscado | Tuberia HN & Acces. | 7307.22.00 | 5% |  | 0% | 0% | 3% | N/A | 0% | 0% | NA | NA | 0%
5348 | 5408 | Reductor Metalico HG Campana concentrico SCH40 1-1/2" a 1" Roscado | Tuberia HG & Acces. | 7307.99.00 | 5% |  | 0% | 0% | 1% | N/A | 0% | 0% | 2.6% | NA | 0%
5349 | 5409 | Sellador ExplosionProof 1Kg. Incluye Fibra | Explossion Proof | 3506.99.00 | 15%
5350 | 5410 | Sello Explosion Proof 3/4 Horizontal Hembra | Explossion Proof | 3506.99.00 | 15%
5351 | 5411 | Tornillo Punta de Broca c/arandela 8"X1/2" | Tonirlleria & Pernos | 7318.15.00 | 5% |  | 0% | 0% | 1% | 0% | 0% | 0% | 0% | NA | 0%
5352 | 5412 | Tuerca Coupling unc 1/4"x7/8" | Tonirlleria & Pernos | 7318.16.00 | 5% |  | 0% | 0% | 1% | 0% | 0% | 0% | 0% | NA | 0%
5353 | 5413 | Tomacorriente P/Datos RJ45 CAT5E Color Negro Living | Cat 5e Solutions | 8517.62.00 | 0%
5354 | 5414 | Placa Plastica Rectangular Ciega Living Light 1H Negro | Tomas & Switch | 3925.90.10 | 10%
5355 | 5415 | Interruptor 15A 125V/277V. 3 Vias Decorativo Color Blanco | Tomas & Switch | 8536.50.90 | 0%
5356 | 5416 | Pegamento D/Contacto 1/4 | Materiales Mecanicos
5357 | 5417 | Molde Para Soldadura Exotermica (Cable 4/0 A Estructura Plana) Vertical | Aterrizaje | 6815.10.00 | 0%
5358 | 5418 | Tomacorriente Doble Grado Hospitalario Tierra Aislada 15A 125V Nema 5-15R C/Anaranjado | Tomas & Switch | 8535.90.00 | 0%
5359 | 5419 | Tornillo T/Yeso 6"x1-1/4" P/Normal Negro | Tonirlleria & Pernos | 7318.15.00 | 5% |  | 0% | 0% | 1% | 0% | 0% | 0% | 0% | NA | 0%
5360 | 5420 | Lamina Lisa Galvanizada 4'x8' Calibre #22 | Equipo HVAC & Accs. | 7616.99.90 | 10% |  | 0% | 0% | 5% | NA | 0% | 0% | NA | NA | NA
5361 | 5421 | Remache 1/8"x1/4" | Materiales Mecanicos
5362 | 5422 | Manometro Inoxidable Silicon LM 2-1/2X1/4NPT 300PS | Herramientas & Segur
5363 | 5423 | Tornillo Rosac Corrida EST 3/16"X1/2" | Tonirlleria & Pernos | 7318.15.00 | 5% |  | 0% | 0% | 1% | 0% | 0% | 0% | 0% | NA | 0%
5364 | 5424 | Base Portafluorescente P/Tubo T5 2 Pines | Luminarias & Acces. | 8539.90.90 | 0%
5365 | 5425 | 30" (15UR) Wallmount 300 series, Glass Door, Side Panels with lock, Fan, Unassembled | Rack & Gabinet | 8473.30.00 | 0%
5366 | 5426 | 51" (27UR) Wallmount 300 series, Glass Door, Side Panels with lock, Fan, Unassembled | Rack & Gabinet | 8473.30.00 | 0%
5367 | 5427 | Fiber Patch Cord SC-SC Singlemode Duplex 1Mt | Fiber Optic & Acces. | 8535.30.00 | 0%
5368 | 5428 | Fiber Patch Cord SC-SC Singlemode Duplex 2Mt | Fiber Optic & Acces. | 8535.30.00 | 0%
5369 | 5429 | Fiber Patch Cord SC-SC Singlemode Duplex 3Mt | Fiber Optic & Acces. | 8535.30.00 | 0%
5370 | 5430 | NW Wireless 802.11N Router 300m w/2 Antenna and 4-RJ45 | LAN Equipment | 8538.10.00 | 0%
5371 | 5431 | NW USB Wireless High Power Adapter MIMO | LAN Equipment | 8538.10.00 | 0%
5372 | 5432 | VARIO Enclosed switch starters disconnectors 3P 45A a 63A IP65 60x60 | Transfers & Switch | 8536.20.10 | 10%
5373 | 5433 | VARIO Enclosed switch starters disconnectors 3P 63A a 80A IP65 60x60 | Transfers & Switch | 8536.20.10 | 10%
5374 | 5434 | Transfer Manual tipo breaker QO MLO 240V 100A 1PH, barras de neutro y tierra y llavin | Transfers & Switch | 8537.10.00 | 10%
5375 | 5435 | Rociador Colgante 1/2"Terminado en Bronce Model V27, K=5.6 respuesta estandar, Temp(57,58,79,93,114) | Fire Stop | 8424.89.00 | 0%
5376 | 5436 | Pararrayo 100A 36KV Heavy Duty Distribution | Equipo Media Tension | 8535.40.10 | 0%
5377 | 5437 | Luminaria Fluorescente 2x32W Empotrable 2'x4' C/Acrilico Parabolico 12 Celdas Matte Balastro Elect. | Luminarias & Acces. | 9405.10.90 | 15% |  | 0% | 0% | 9% | 6% | 0% | 1.5% | 4% | 12%
5378 | 5438 | Tomacorriente doble grado Residencial 15A 2P 3W 120V Nema 5-15R C/Blanco | Tomas & Switch | 8535.90.00 | 0%
5379 | 5439 | Placa Plastica Rectangular P/Toma Doble Color Blanco | Tomas & Switch | 3925.90.10 | 10%
5380 | 5440 | Bombillo Ahorrativo 23W 4100K PAQ3 SAT | Luminarias & Acces. | 8539.31.20 | 0%
5381 | 5441 | Luminaria Tipo Spot Color Blanco Para Techo | Luminarias & Acces. | 9405.40.90 | 15% |  | 0% | 0% | 9% | 6% | 0% | 1.5% | 4% | 12%
5382 | 5442 | Circuit Breaker I-Line 3P 250A 600V (no usar) | Breakers | 8536.20.10 | 10% | 0% | 0% | 0% | 0% | 0% | 0% | 2% | NA | 0% | NA
5383 | 5443 | Poste de Madera 40' clase 5 | Posteria | 4418.60.00 | 15% |  | 0% | 0% | 7.5% | 5% | 0% | NA | 3% | NA | NA
5384 | 5444 | Poste de Madera 45' clase 5 | Posteria | 4418.60.00 | 15% |  | 0% | 0% | 7.5% | 5% | 0% | NA | 3% | NA | NA
5385 | 5445 | Grasa grafitada p/Conductores de Aluminio 8 Onzas CUAL-AID-11C | Materiales Mecanicos
5386 | 5446 | Arrancador Directo 3PH 40-65A 220V | Control & Automatico | 8536.20.90 | 0%
5387 | 5447 | Cable Control 7C x #16Awg | Cables Control | 8544.49.29 | 5% |  | 0% | 0% | 5% | 0% | 0% | 0% | NA | NA | 0%
5388 | 5448 | Caja Metalica de Registro Galvanizada 12''X12''X8 | Cajas Registro | 7326.90.00 | 0%
5389 | 5449 | Contratuerca PVC Conduit 3/4'' | Tuberia PVC & Acces. | 3917.40.90 | 5% |  | 0% | 0% | 3% | NA | 0% | 0% | NA | NA | 0%
5390 | 5450 | Back Up Baterry KME5-134-1 13AH HR 2x12V KNOVA 15/38 | Equipo Media Tension
5391 | 5451 | Cable Sensor de Voltaje 30FT P/Knova 15/38 | Equipo Media Tension
5392 | 5452 | Espiga Para Crucete de Madera 13KV 5 Rosca 1 | Herrajes | 7318.15.00 | 5% |  | 0% | 0% | 1% | 0% | 0% | 0% | 0% | NA | 0%
5393 | 5453 | Circuit Breaker 1P 30A 277V 14KAIC | Breakers | 8536.20.10 | 10% | 0% | 0% | 0% | 0% | 0% | 0% | 2% | NA | 0% | NA
5394 | 5454 | Circuit Breaker 1P 30A 120V 14KAIC | Breakers | 8536.20.10 | 10% | 0% | 0% | 0% | 0% | 0% | 0% | 2% | NA | 0% | NA
5395 | 5455 | Luminaria Tipo Spot Empotrable 3¨ | Luminarias & Acces. | 9405.40.90 | 15% |  | 0% | 0% | 9% | 6% | 0% | 1.5% | 4% | 12%
5396 | 5456 | Cable Control Flexible 5 conductores #16Awg 600V. w/ground UL/CSA/CE | Cables Control | 8544.49.29 | 5% |  | 0% | 0% | 5% | 0% | 0% | 0% | NA | NA | 0%
5397 | 5457 | Cable Control Flexible Shielded Tray 3 conductores #16Awg 600V. w/ground UL/CSA/CE | Cables Control | 8544.49.29 | 5% |  | 0% | 0% | 5% | 0% | 0% | 0% | NA | NA | 0%
5398 | 5458 | Cable Control Flexible 3 conductores #16Awg 600V. w/ground UL/CSA/CE | Cables Control | 8544.49.29 | 5% |  | 0% | 0% | 5% | 0% | 0% | 0% | NA | NA | 0%
5399 | 5459 | Cable Control Flexible 2 conductores #16Awg 600V. No/ground UL/CSA/CE | Cables Control | 8544.49.29 | 5% |  | 0% | 0% | 5% | 0% | 0% | 0% | NA | NA | 0%
5400 | 5460 | Junta Empalme Cable # 266 | Herrajes | 8535.90.00 | 0%
5401 | 5461 | CP 637 Firestop Mortar (cubeta) | Explossion Proof | 7609.00.00 | 0%
5402 | 5462 | CP 657 Firestop brick (bloques L 203.2x W 127x H 50.8mm) | Explossion Proof | 7609.00.00 | 0%
5403 | 5463 | Tapadera Metalica Galvanizada P/Caja Registro de 24"X24" | Cajas Registro | 7326.90.00 | 0%
5404 | 5464 | Placa Plastica Para Caja 4 Gang Color Ivory P/Interruptor | Tomas & Switch | 3925.90.10 | 10%
5405 | 5465 | Desengrasante Lectra Clean | Materiales Mecanicos
5406 | 5466 | Brocha 3" | Pinturas & Accs.
5407 | 5467 | Frente Para Tablero NF Superficial | Tableros | 7326.90.00 | 0%
5408 | 5468 | Tomacorriente Twislock Empotrable Grado industrial 30A 2P 3W 250V Nema L6-30R | Tomas & Switch | 8535.90.00 | 0%
5409 | 5469 | Placa Metalica Rectangular P/Toma L6-30R | Tomas & Switch | 3925.90.10 | 10%
5410 | 5470 | Loadbreak Feed-Thru Insert 15kv 200A | Equipo Media Tension | 8536.90.00 | 0%
5411 | 5471 | Loadbreak Feed-Thru Insert 15kv 200A | Equipo Media Tension | 8536.90.00 | 0%
5412 | 5472 | Ducto Metalico Pintado 10"X10"X8' | Canalizacion | 7307.22.00 | 5% |  | 0% | 0% | 3% | N/A | 0% | 0% | NA | NA | 0%
5413 | 5473 | Codo Para Ducto Metalico Pintado 10"X90º | Canalizacion | 7307.22.00 | 5% |  | 0% | 0% | 3% | N/A | 0% | 0% | NA | NA | 0%
5414 | 5474 | Tee Para Ducto Metalico Pintado 10"X10" | Canalizacion | 7307.22.00 | 5% |  | 0% | 0% | 3% | N/A | 0% | 0% | NA | NA | 0%
5415 | 5475 | Tee Para Ducto Metalico Pintado 8"X8" | Canalizacion | 7307.22.00 | 5% |  | 0% | 0% | 3% | N/A | 0% | 0% | NA | NA | 0%
5416 | 5476 | Poste Concreto Centrifugado 50' clase 12000lbs norma ENEE | Posteria | 6810.99.00 | 15% |  | 0% | 0% | 7.5% | 12% | 1.5% | 0% | 3% | NA | NA
5417 | 5478 | Caja Cortacircuito de 300A 34KV Polimerico Con Rompe Arco Macho Solido | Herrajes | 8536.10.29 | 0%
5418 | 5480 | Conector Aluminio Compresion YC25A6 | Herrajes | 8536.50.90 | 0%
5419 | 5481 | Reductor P/Ducto Metalico Pintado 10" A 8" | Canalizacion | 7307.22.00 | 5% |  | 0% | 0% | 3% | N/A | 0% | 0% | NA | NA | 0%
5420 | 5482 | Reductor P/Ducto Metalico Pintado 8" A 4" | Canalizacion | 7307.22.00 | 5% |  | 0% | 0% | 3% | N/A | 0% | 0% | NA | NA | 0%
5421 | 5483 | Interruptor Seccionador 63A Tipo P1, 3P En Caja IP65 | Transfers & Switch | 8536.20.90 | 0%
5422 | 5484 | Interruptor Seccionador 32A Tipo P1, 3P En Caja IP65 | Transfers & Switch | 8536.69.00 | 0%
5423 | 5485 | Interruptor Doble 15A 120/277V 3 Vias 276V | Tomas & Switch | 8536.50.90 | 0%
5424 | 5486 | Fire Stoping FS-ONE (300ml) Tubos | Explossion Proof | 7609.00.00 | 0%
5425 | 5487 | Charradora 3/4", 7/8" 1" | Materiales Mecanicos
5426 | 5488 | Terminal Tipo PIN Para Cable #2/0 | Herrajes | 7616.10.00 | 0%
5427 | 5489 | Manguera Incandescente Color Rojo | Luminarias & Acces. | 9405.40.90 | 15% |  | 0% | 0% | 9% | 6% | 0% | 1.5% | 4% | 12%
5428 | 5490 | Transformador de Corriente 1200:5 Nema 1 | Transformadores | 8504.31.00 | 0%
5429 | 5491 | Codo Externo P/Canaleta Plastica 105mmX35mm 90º | Canalizacion | 7307.22.00 | 5% |  | 0% | 0% | 3% | N/A | 0% | 0% | NA | NA | 0%
5430 | 5492 | Tapa Final P/Canaleta Plastica 105mmX35mm | Canalizacion | 7307.22.00 | 5% |  | 0% | 0% | 3% | N/A | 0% | 0% | NA | NA | 0%
5431 | 5493 | Union P/Canaleta Plastica 105mmX35mm | Canalizacion | 7326.90.00 | 0%
5432 | 5494 | Molde Para Soldadura Exotermica (Cable 4 A Cable 4 Tipo T) | Aterrizaje | 6815.10.00 | 0%
5433 | 5495 | Conector Estribo de Tornillo Para Cable #1/0- 477 ACSR | Herrajes | 8536.50.90 | 0%
5434 | 5496 | Caja Metalica de Registro Galvanizada 4X4X4 | Cajas Registro | 7326.90.00 | 0%
5435 | 5497 | Codo Para Ducto Metalico Galvanizado 6"X90º | Canalizacion | 7307.22.00 | 5% |  | 0% | 0% | 3% | N/A | 0% | 0% | NA | NA | 0%
5436 | 5498 | Caja Metalica de Registro Pintada 12X12X8 | Cajas Registro | 7326.90.00 | 0%
5437 | 5499 | VARIO Enclosed switch starters disconnectors 3P 45-63A IP65 60x60 (no usar) | Transfers & Switch | 8536.69.00 | 0%
5438 | 5500 | Dobladora EMT 1-1/4" | Herramientas & Segur
5439 | 5501 | Rociador Colgante 1/2" 155GF/68GC Con Chapeton Plateado P/Oficinas | Fire Stop | 8424.89.00 | 0%
5440 | 5502 | Cable TECK P/Control uso rudo 2 conductores # 14AWG + conductor a tierra # 14AWG 600V | Cables Control | 8544.49.29 | 5% |  | 0% | 0% | 5% | 0% | 0% | 0% | NA | NA | 0%
5441 | 5503 | Fibra Aislar Ductos Para Interior 48"X100' | Equipo HVAC & Accs. | 7019.39.00 | 0%
5442 | 5504 | Cable Control & Tray Flexible 3 conductores #14Awg 600V. No/ground UL/CSA/CE | Cables Control | 8544.49.29 | 5% |  | 0% | 0% | 5% | 0% | 0% | 0% | NA | NA | 0%
5443 | 5505 | Cable Control & Tray Flexible 4 conductores #10Awg 600V. No/ground UL/CSA/CE | Cables Control | 8544.49.29 | 5% |  | 0% | 0% | 5% | 0% | 0% | 0% | NA | NA | 0%
5444 | 5506 | Cable Shielded Control & Tray Flexible 3 conductores #16Awg 600V. No/ground UL/CSA/CE | Cables Control | 8544.49.29 | 5% |  | 0% | 0% | 5% | 0% | 0% | 0% | NA | NA | 0%
5445 | 5507 | Cable Shielded Control & Tray Flexible 4 conductores #10Awg 600V. No/ground UL/CSA/CE | Cables Control | 8544.49.29 | 5% |  | 0% | 0% | 5% | 0% | 0% | 0% | NA | NA | 0%
5446 | 5508 | Lamina Lisa Galvanizada 4'x10' Calibre #22 | Equipo HVAC & Accs. | 7616.99.90 | 10% |  | 0% | 0% | 5% | NA | 0% | 0% | NA | NA | NA
5447 | 5509 | Lamina Lisa Galvanizada 4'x10' Calibre #20 | Equipo HVAC & Accs. | 7616.99.90 | 10% |  | 0% | 0% | 5% | NA | 0% | 0% | NA | NA | NA
5448 | 5510 | Canaleta Metalica HN 7"X2"X1.5mmX20' Legitima | Materiales Mecanicos
5449 | 5511 | Molde Para Soldadura Exotermica (Cable 1/0 A Estructura Plana) Vertical | Aterrizaje | 6815.10.00 | 0%
5450 | 5512 | Saco de Arena | Materiales Civiles | 6815.10.00 | 0%
5451 | 5513 | Canaleta Metalica HN 6"x2"x1/16"x20' Legitima | Materiales Mecanicos
5452 | 5514 | Viga H 6"X4"x20' 9 Lbrs. | Materiales Mecanicos
5453 | 5515 | Desconectador Hembra Sup. 63Amp. 4P | Tomas & Switch | 8536.70.90 | 0%
5454 | 5516 | Desconectador Macho 63Amp. 4P | Tomas & Switch | 8536.70.90 | 0%
5455 | 5517 | Interruptor de Seguridad 3P 100A 600V Con Fusible, Nema 3R | Transfers & Switch | 8536.20.10 | 10%
5456 | 5518 | Perno de Ojo 3/8"X4" C/Tuerca | Tonirlleria & Pernos | 7818.22.00 | 0%
5457 | 5519 | Anticorrosivo Color Blanco (Cubeta) | Pinturas & Accs.
5458 | 5520 | Tubo HN Estructural Cuadrado 1"X1"X20' Chapa #16 | Tuberia HN & Acces. | 7305.19.00 | 0%
5459 | 5521 | Tubo HN Estructural Cuadrado 1-1/2"X1-1/2""X20' Chapa #16 | Tuberia HN & Acces. | 7305.19.00 | 0%
5460 | 5522 | Tubo HN Estructural Rectangular 2""X1""X20' Chapa #16 | Tuberia HN & Acces. | 7305.19.00 | 0%
5461 | 5523 | Lamina de Hierro Antiderrapante 1/8"X4'x8' | Materiales Mecanicos
5462 | 5524 | Anticorrosivo Color Amarillo Transito (Galon) | Pinturas & Accs.
5463 | 5525 | Tornillo Punta de Broca 1/4"X3/4" Cabeza 5/16" | Tonirlleria & Pernos | 7318.15.00 | 5% |  | 0% | 0% | 1% | 0% | 0% | 0% | 0% | NA | 0%
5464 | 5526 | Tornillo T/Yeso 6"X3" P/Normal | Tonirlleria & Pernos | 7318.15.00 | 5% |  | 0% | 0% | 1% | 0% | 0% | 0% | 0% | NA | 0%
5465 | 5527 | Perno Hexagonal Galvanizado 1/4"X1-1/2" | Tonirlleria & Pernos | 7818.22.00 | 0%
5466 | 5528 | Fusible P/Interruptor de Seguridad TRS 80A 600VAC/DC Class RK5 | Fusibles | 8536.10.10 | 0%
5467 | 5529 | Perno Cabeza Redonda Galvanizado 1/4"X1/2" | Tonirlleria & Pernos | 7818.22.00 | 0%
5468 | 5530 | Cable UTP CAT6E 4-pair 350 MHz Tested CMR, Blue | Cat 6 Solutions | 8517.62.00 | 0%
5469 | 5531 | Loadbreak Junctions 35KV 3-Position W/Bracket | Equipo Media Tension | 8536.90.00 | 0%
5470 | 5532 | Crucete Autosoportada P/Poste Concreto 3x3 | Herrajes | 4421.90.90 | 0%
5471 | 5533 | Dome Fiber Optical Splice Closure, Including accessories to install them on the pole (SET) | Fiber Optic & Acces. | 8535.30.00 | 0%
5472 | 5534 | Poste Metalico 5"x5"x30' Color Tabaco Incluye Pernos Para Montaje (NO USAR) | Posteria | 7326.90.00 | 0%
5473 | 5535 | Brazo Metalico 5"X5" Color Cafe Tabaco P/4 Lamparas Montaje Tipo Bota | Posteria | 7616.99.90 | 10% |  | 0% | 0% | 6.9% | N/A | 0% | 0% | 0% | 7% | 0%
5474 | 5536 | Arrancador Sellado BM 2.5-4A 480V | Control & Automatico | 8536.20.90 | 0%
5475 | 5537 | Arrancador Sellado BM 6-10A 480V | Control & Automatico | 8536.20.90 | 0%
5476 | 5538 | Arrancador Sellado BM 0.63-1A 480V | Control & Automatico | 8536.20.90 | 0%
5477 | 5539 | Arrancador Sellado BM 18-26A 480V | Control & Automatico | 8536.20.90 | 0%
5478 | 5540 | Andamios | Materiales Mecanicos
5479 | 5541 | Perno de Ojo 3/8"X3" C/tuerca | Tonirlleria & Pernos | 7818.22.00 | 0%
5480 | 5542 | Circuit Breaker 2P 80A 240V | Breakers | 8536.20.10 | 10% | 0% | 0% | 0% | 0% | 0% | 0% | 2% | NA | 0% | NA
5481 | 5543 | Panelboard Tipo PRL1 42cktos Barras 400Amp 3PH 120/240V | Tableros | 8537.10.00 | 10% |  | 0% | 0% | 6.9% | 0% | 0% | 0% | 0% | NA | 0%
5482 | 5544 | Circuit Breaker Atorinillable 2P 50A 240V 10Kaic (Panel PRL1) | Breakers | 8536.20.10 | 10% | 0% | 0% | 0% | 0% | 0% | 0% | 2% | NA | 0% | NA
5483 | 5545 | Circuit Breaker Atornillable 2P 40A 240V 10Kaic (Panel PRL1) | Breakers | 8536.20.10 | 10% | 0% | 0% | 0% | 0% | 0% | 0% | 2% | NA | 0% | NA
5484 | 5546 | Wireless Access Point 2.4Ghz WAN Gigabit 10/100/1000 | LAN Equipment | 8538.10.00 | 0%
5485 | 5547 | UPS 20kva 3PH 208/120v modelo Galaxy 3500 | Equipo Respaldo | 8504.40.00 | 0%
5486 | 5548 | Luminaria Tipo Spot Empotrable 6" | Luminarias & Acces. | 9405.40.90 | 15% |  | 0% | 0% | 9% | 6% | 0% | 1.5% | 4% | 12%
5487 | 5549 | Luminaria Tipo Spot Empotrable 4" | Luminarias & Acces. | 9405.40.90 | 15% |  | 0% | 0% | 9% | 6% | 0% | 1.5% | 4% | 12%
5488 | 5550 | Lamina Expandida 9-3/4" MR | Materiales Mecanicos
5489 | 5551 | Luminaria Fluorescente 3x17W Empotrable C/Acrilico Parabolico 12 celdas S/Tubos | Luminarias & Acces. | 9405.10.90 | 15% |  | 0% | 0% | 9% | 6% | 0% | 1.5% | 4% | 12%
5490 | 5552 | Refrigerante R22 50 LBS | Equipo HVAC & Accs. | 7413.00.90 | 0%
5491 | 5553 | Perno Hexagonal Galvanizado Todo Rosca 1/2"X2" | Tonirlleria & Pernos | 7818.22.00 | 0%
5492 | 5554 | Ducto Plastico Gris Ranurado 40mmX80mmX1Mtr. C/Tapa | Canalizacion | 7307.22.00 | 5% |  | 0% | 0% | 3% | N/A | 0% | 0% | NA | NA | 0%
5493 | 5555 | Cinta Rotuladora Autolaminable Color Negro S/Blanco 0.375"X75" | Control & Automatico | 8536.20.90 | 0%
5494 | 5556 | Breaker Industrial 3P 100A 240V 25kic | Breakers | 8536.20.10 | 10% | 0% | 0% | 0% | 0% | 0% | 0% | 2% | NA | 0% | NA
5495 | 5557 | Codo HN CH40 3/4"X90" Roscable | Tuberia HN & Acces. | 7307.22.00 | 5% |  | 0% | 0% | 3% | N/A | 0% | 0% | NA | NA | 0%
5496 | 5558 | Caja Metalica de Registro Pintada 32X32X12 | Cajas Registro | 7326.90.00 | 0%
5497 | 5559 | Varilla de Hierro 1"X20' Lisa | Materiales Civiles
5498 | 5560 | Yee HG 3/4" 45º | Tuberia HG & Acces. | 7326.90.00 | 0%
5499 | 5561 | Variador de Frecuencia 400, 15HP, 480V 3AC, 22A, Par Variable, con HIM Y RS485 | Control & Automatico | 8536.20.90 | 0%
5500 | 5562 | Pertiga Telescopica C403-1036 14' | Herramientas & Segur
5501 | 5563 | Medidor Potencia Analizador redes 230V CVM NRG 96 | Equipo Medicion | 9028.30.90 | 0%
5502 | 5564 | Panelboard I-Line barras 800Amp. 600V 20cktos 3PH, C/Main Breaker 800A | Tableros | 8537.10.00 | 10% |  | 0% | 0% | 6.9% | 0% | 0% | 0% | 0% | NA | 0%
5503 | 5565 | Panelboard I-Line barras 800Amp. 600V 8cktos 3PH, C/Main Breaker 800A | Tableros | 8537.10.00 | 10% |  | 0% | 0% | 6.9% | 0% | 0% | 0% | 0% | NA | 0%
5504 | 5566 | Transformador Seco 300kva 1PH Primario 240/480V Secundario 120V | Transformadores | 8504.33.00 | 0%
5505 | 5567 | Grapa HG Tipo U 2 Piezas Para Cable Acerado 1/8" | Soporteria | 7318.29.00 | 0%
5506 | 5568 | Perno Cabeza Hexagonal Rosca Corrida HG 1/4" X 4" | Tonirlleria & Pernos | 7818.22.00 | 0%
5507 | 5569 | Tuberia Hierro Galvanizado CH-40 1-1/4" X 20' | Tuberia HG & Acces. | 7304.39.00 | 0%
5508 | 5570 | Ducto Metalico Pintado Color Blanco 6"x3"x8' 2 Divisores 3 Espacios | Canalizacion | 7307.22.00 | 5% |  | 0% | 0% | 3% | N/A | 0% | 0% | NA | NA | 0%
5509 | 5571 | Codo Para Ducto Metalico Pintado Blanco 6"x3"X90º 3 Espacios 2 Divisores | Canalizacion | 7307.22.00 | 5% |  | 0% | 0% | 3% | N/A | 0% | 0% | NA | NA | 0%
5510 | 5572 | Codo Para Ducto Metalico Pintado Blanco 6"x3"X45º 2 Divisores | Canalizacion | 7307.22.00 | 5% |  | 0% | 0% | 3% | N/A | 0% | 0% | NA | NA | 0%
5511 | 5573 | Tapa Final P/Ducto Metalico Pintado Blanco 6"X3" | Canalizacion | 7307.22.00 | 5% |  | 0% | 0% | 3% | N/A | 0% | 0% | NA | NA | 0%
5512 | 5574 | Barra Tierra Cobre 3/8" X 2-1/2" X 20" con 2 Aisladores y alzas P/Montaje | Aterrizaje | 7413.00.90 | 0%
5513 | 5575 | Contador de Rayos NIMBUS CDR-2000 | Aterrizaje | 7413.00.90 | 0%
5514 | 5576 | Tubo Fluorescente Compacto 26W 4100K 4P | Luminarias & Acces. | 8539.31.10 | 0%
5515 | 5577 | Poste Metalico 5"x5"x25' Color Gris No Incluye Pernos Para Montaje | Posteria | 7326.90.00 | 0%
5516 | 5578 | Circuit Breaker I-Line 3P 150A 600V | Breakers | 8536.20.10 | 10% | 0% | 0% | 0% | 0% | 0% | 0% | 2% | NA | 0% | NA
5517 | 5579 | Luminaria Tipo Spot 8" | Luminarias & Acces. | 9405.40.90 | 15% |  | 0% | 0% | 9% | 6% | 0% | 1.5% | 4% | 12%
5518 | 5580 | Bombillo Halogeno 150V 50W | Luminarias & Acces. | 8539.32.00 | 5% |  | 0% | 0% | 3% | 0% | 0% | 0% | 0% | NA
5519 | 5581 | Varilla de Hierro 5/8"X30' Lisa Legitima | Materiales Mecanicos
5520 | 5582 | Tubo HN Estructural Cuadrado 2"X2"X20' Chapa #14 | Tuberia HN & Acces. | 7305.19.00 | 0%
5521 | 5583 | Circuit Breaker I-Line 3P 100A 600V | Breakers | 8536.20.10 | 10% | 0% | 0% | 0% | 0% | 0% | 0% | 2% | NA | 0% | NA
5522 | 5584 | Panelboard 30cktos. 3PH barras 400A 240V. 20W Gabinet Nema1, S/Main | Tableros | 8537.10.00 | 10% |  | 0% | 0% | 6.9% | 0% | 0% | 0% | 0% | NA | 0%
5523 | 5585 | Contactor 3P 32A 240V | Control & Automatico | 8536.49.10 | 10% |  | 0% | 0% | 0% | 0% | 0% | 0% | 0% | NA | NA
5524 | 5586 | Transformador de Potencial 70:5 5KV-36KV Type VOZ-E11 | Transformadores | 8504.33.00 | 0%
5525 | 5587 | Transformador corriente TP-88, 400:5 Nucleo partido TP-88 (Circuitor) | Transformadores | 8504.31.00 | 0%
5526 | 5588 | Cuerda Pesca 0.6mmx100m | Materiales Mecanicos
5527 | 5589 | Tela Fiberglass Gris 18x16 | Materiales Mecanicos
5528 | 5590 | Caja Metalica de Registro Galvanizada 24X24X10 C/Tapadera Atornillable | Cajas Registro | 7326.90.00 | 0%
5529 | 5591 | Disco Corte Metal 1/4"x7" | Materiales Civiles
5530 | 5592 | Inyector modelo SBS-2L54-50, motor 5HP, ODP 460/60/3, 1725RPM | Equipo HVAC & Accs. | 7616.99.90 | 10%
5531 | 5593 | Extractor modelo RBUMO-2L42-20, motor 2HP, ODP, 460/60/3, 1725RPM | Equipo HVAC & Accs. | 8414.80.00 | 0%
5532 | 5594 | Extractor modelo RBUMO-1L20-4, motor 1/4HP, TEFC, 460/60/3 1725RPM | Equipo HVAC & Accs. | 8414.80.00 | 0%
5533 | 5595 | Extractor de aire en linea, modelo TCB-2-36-150 15HP, TEFC, 460/60/3, 1725 RPM | Equipo HVAC & Accs. | 8414.80.00 | 0%
5534 | 5596 | Circuit Breaker I-Line 3P 30A 600V | Breakers | 8536.20.10 | 10% | 0% | 0% | 0% | 0% | 0% | 0% | 2% | NA | 0% | NA
5535 | 5597 | Gabinete Metalico Con Fondo Falso IP54 600x480x220mm | Cajas Registro | 7326.90.00 | 0%
5536 | 5598 | Canaleta Plastica 105mmX65mmX2mtrs. | Canalizacion | 7307.22.00 | 5% |  | 0% | 0% | 3% | N/A | 0% | 0% | NA | NA | 0%
5537 | 5599 | Tapa P/Canaleta Plastica 105mmX65mmX2mtrs. | Cajas Registro | 7326.90.00 | 0%
5538 | 5600 | Transformador Seco 3PH 150KVA Primario 480D DELTA, Secundario 120/240 DELTA | Transformadores | 8504.33.00 | 0%
5539 | 5601 | Escuadra Metalica 8"X6" Color Blanco | Soporteria | 7318.29.00 | 0%
5540 | 5602 | APC Smart UPS 10.0 KVA/ 8.0 KW 208V/120V | Equipo Respaldo | 8504.40.00 | 0%
5541 | 5603 | Tornillo T/Yeso 6"X3/4" P/Normal | Tonirlleria & Pernos | 7318.15.00 | 5% |  | 0% | 0% | 1% | 0% | 0% | 0% | 0% | NA | 0%
5542 | 5604 | Tornillo T/Yeso 6"X1-1/8" P/Normal | Tonirlleria & Pernos | 7318.15.00 | 5% |  | 0% | 0% | 1% | 0% | 0% | 0% | 0% | NA | 0%
5543 | 5605 | Anclaje Tipo Mariposa Plastico 5/16" | Soporteria | 7318.29.00 | 0%
5544 | 5606 | Anclaje Toggle con Faja Plastica | Soporteria | 7318.29.00 | 0%
5545 | 5607 | Transformador Aceite 25KVA 19920Y/34500V 150BIL 120/240V | Transformadores | 8504.21.00 | 0%
5546 | 5608 | Outlet Power Strip-20 Vertical Mount with Surge Suppresor | Rack & Gabinet | 8538.10.00 | 5% |  | 0% | 0% | 0% | 0% | 0% | 0% | 0% | NA | 0%
5547 | 5609 | Gabinete Metalico Con Fondo Falso IP65 600X500X250MM | Cajas Registro | 7326.90.00 | 0%
5548 | 5610 | Fibra Optica 6 Hilos Multimode Tight Buffer Riser Rated 50/125um | Fiber Optic & Acces. | 8536.90.00 | 0%
5549 | 5611 | Patch Cord GigaFlex PS6 CAT-6 23Awg CMR 4ft, Blue | Cat 6 Solutions | 8517.62.00 | 0%
5550 | 5612 | Interface Plate, Flus 2 Port, single gang Almond | Faceplates | 8517.70.00 | 0%
5551 | 5613 | Caja Plastica Superficial Para Ducto 100X45mm Color Blanco | Cajas Registro | 7326.90.00 | 0%
5552 | 5614 | Transformador de Corriente 1200:5 Nucleo partido TP-812 (Circuitor) | Transformadores | 8504.31.00 | 0%
5553 | 5615 | Fiber Patch Cord SC-SC Multimode Duplex 3Mt | Fiber Optic & Acces. | 8535.30.00 | 0%
5554 | 5616 | Interruptor Doble 3 Vias 10Amp Color Marfir 1201MAB BTICINO | Tomas & Switch | 8536.50.90 | 0%
5555 | 5617 | Placa Marfil 1S Magic NUVA 503NU/1I BTICINO | Tomas & Switch | 3925.90.10 | 10%
5556 | 5618 | Cable Para Sonido 2X16AWG | Audio & Video | 8521.90.00 | 15% |  | 0% | 0% | 7.5% | 0% | 0% | NA | 0% | NA | NA
5557 | 5619 | Tubo Aluminio 1-3/4"X4" Liso 19.8" Blanco | Tuberia Alum. & Accs | 7608.20.20 | 0%
5558 | 5620 | Perno de Ojo 3/8"X5" C/tuerca | Tonirlleria & Pernos | 7818.22.00 | 0%
5559 | 5621 | Control Nivel 110/220V Z11SR | Control & Automatico | 8536.20.90 | 0%
5560 | 5622 | Angulo de Hierro 3/16"X2"X20' | Materiales Mecanicos | 8521.90.00 | 15%
5561 | 5623 | Cable Acero para Retenida 3/16 EHS | Cables Acero | 7614.90.00 | 10% |  | 0% | 0% | 6.9% | NA | 0% | 1% | 3% | NA | 0%
5562 | 5624 | Circuit Breaker 1P 15A 240V GE | Breakers | 8536.20.10 | 10% | 0% | 0% | 0% | 0% | 0% | 0% | 2% | NA | 0% | NA
5563 | 5625 | Tapa Final P/Canaleta Plastica 105mmX65mm | Canalizacion | 7307.22.00 | 5% |  | 0% | 0% | 3% | N/A | 0% | 0% | NA | NA | 0%
5564 | 5626 | Chapeton plateado p/rociadores 1/2" | Fire Stop | 7307.19.00 | 0%
5565 | 5627 | Refrigerante R410A 25 LBS | Equipo HVAC & Accs. | 7413.00.90 | 0%
5566 | 5628 | Anclaje Tipo Mariposa Metalico 1/4"x3" | Soporteria | 7318.29.00 | 0%
5567 | 5629 | Transformador de Corriente 200:5 Nema 1 MSQ-30 | Transformadores | 8504.31.00 | 0%
5568 | 5630 | Transformador de Corriente 400:5 Nema 1 MSQ-40 | Transformadores | 8504.31.00 | 0%
5569 | 5631 | Circuit Breaker Molded Case 2P 20A | Breakers | 8536.20.10 | 10% | 0% | 0% | 0% | 0% | 0% | 0% | 2% | NA | 0% | NA
5570 | 5632 | Reductor Metalico HN Campana concentrico SCH80 1" a 1/2" Roscado | Tuberia HN & Acces. | 7307.22.00 | 5% |  | 0% | 0% | 3% | N/A | 0% | 0% | NA | NA | 0%
5571 | 5634 | Perno Cabeza Hexagonal Rosca Corrida HG 1/4''X1-1/4'' | Tonirlleria & Pernos | 7818.22.00 | 0%
5572 | 5635 | Sirena con luz estroboscopica C/Roja 24vdc | Luminarias & Acces. | 8531.10.00 | 0%
5573 | 5635 | Filtro strainer HN 1-1/4" roscado | Materiales Mecanicos
5574 | 5636 | Tensor P/Cable Gancho/Ojo 1/2"X17" National | Soporteria | 7326.90.00 | 0%
5575 | 5638 | Madera Rustica 1X12X14 | Materiales Civiles
5576 | 5639 | Brazo Montaje 1 Luz (LED) tubo Diam. 2X8, Gris , Tornillos P/Fijacion | Luminarias & Acces. | 7616.99.90 | 10% |  | 0% | 0% | 6.9% | N/A | 0% | 0% | 0% | 7%
5577 | 5640 | Pintura De Agua | Pinturas & Accs.
5578 | 5641 | Cable Acero 1/4" S/Forro | Cables Acero | 7614.90.00 | 10% |  | 0% | 0% | 6.9% | NA | 0% | 1% | 3% | NA | 0%
5579 | 5642 | Cable Acero 1/8" S/Forro | Cables Acero | 7614.90.00 | 10% |  | 0% | 0% | 6.9% | NA | 0% | 1% | 3% | NA | 0%
5580 | 5643 | Desengrasante Citrico Multiproposito Galon | Materiales Mecanicos
5581 | 5644 | Bombillo Ahorrativo 25W 4100k | Luminarias & Acces. | 8539.31.20 | 0%
5582 | 5645 | Grapa Tipo U Para Cable 1/8" | Soporteria | 7318.29.00 | 0%
5583 | 5646 | Caja Cortacircuito de 100A 15KV 95/100BIL Con Rompe Arco | Herrajes | 8536.10.29 | 0%
5584 | 5647 | Supresor de Transcientes 40kA por Fase (120KA) 600V | Supresores | 8536.30.10 | 0%
5585 | 5648 | Angulo de Hierro 3/16"X3"X20' | Materiales Mecanicos
5586 | 5649 | Brackets Montaje P/Cond de 24K, 30K a 60K BT | Equipo HVAC & Accs. | 7326.90.00 | 0%
5587 | 5650 | Canaleta Plastica Decorativa 60mm x 40mm x 2m S/D C/A C/Blanco | Canalizacion | 7307.22.00 | 5% |  | 0% | 0% | 3% | N/A | 0% | 0% | NA | NA | 0%
5588 | 5651 | Reloj Programador 1104 240V | Control & Automatico | 8536.20.90 | 0%
5589 | 5652 | Mufa Alta Tension 4" 3-Holes Agujero 1-3/8" 15kv 133% | Equipo Media Tension | 8536.90.00 | 0%
5590 | 5653 | Bota de Alta Tension 35KV #1/0-2/0 200A | Equipo Media Tension | 8536.90.00 | 0%
5591 | 5654 | Supresor Transcientes 2ph clase2 current supply networks with separate N and PE L1,L2, N,PE | Control & Automatico | 8536.20.90 | 0%
5592 | 5655 | Caja Metalica de Registro Galvanizada 40"X40"X32" | Cajas Registro | 7326.90.00 | 0%
5593 | 5656 | Rele Proposito General 10A Contacto DPDT 277V 50/60HZ | Control & Automatico | 8536.49.10 | 10% |  | 0% | 0% | 0% | 0% | 0% | 0% | 0% | NA | NA
5594 | 5657 | Luminaria Fluorescente Pompeya I Tipo Campana 120V E-40 ( Incluye Bombillo) | Luminarias & Acces. | 9405.10.90 | 15% |  | 0% | 0% | 9% | 6% | 0% | 1.5% | 4% | 12%
5595 | 5658 | Capacitor 32MFD 540V | Equipo Medicion | 8532.30.00 | 0%
5596 | 5659 | Dimmer 600W 120VAC 60HZ + Placa Sencilla unipolar slider | Control & Automatico | 8536.20.90 | 0%
5597 | 5660 | Terminal Aluminio PNL 1/0 2P 125 A 125 | Wiring & Device | 7616.10.00 | 0%
5598 | 5661 | Terminal PNL Cobre doble 250MCM | Wiring & Device | 8535.90.00 | 0%
5599 | 5662 | Terminal Aluminio PNL doble 350MCM | Wiring & Device | 7616.10.00 | 0%
5600 | 5663 | Switchboard 2000A w/main breaker 2000A 3PH 4W 480Y/277 Type 1 | Tableros | 8537.10.00 | 10% |  | 0% | 0% | 6.9% | 0% | 0% | 0% | 0% | NA | 0%
5601 | 5664 | Cable Control Con Shielded #8x18 | Cables Control | 8544.49.29 | 5% |  | 0% | 0% | 5% | 0% | 0% | 0% | NA | NA | 0%
5602 | 5666 | Luminaria HID 1000W Indoor High Intensity Discharge BLA-1000P8-WH-BL-FLUSH-MT-KIT-BL-OU60-CH-ENC-23L | Luminarias & Acces. | 9405.10.90 | 15% |  | 0% | 0% | 9% | 6% | 0% | 1.5% | 4% | 12%
5603 | 5667 | Neopreno Gasket CL Word 1/2" 25ft | Materiales Mecanicos
5604 | 5668 | Aslamiento Elastomerico para Tuberia con diametro 1-1/8'' y espesor de pared de 1/2'' | Equipo HVAC & Accs. | 4009.11.10 | 10% |  | 0% | 0% | 5% | 8% | 0% | 0% | 0% | NA | NA
5605 | 5669 | Tuberia Metalica HN SCH-40 6"X20' C/Costura | Tuberia HN & Acces. | 7305.11.00 | 0%
5606 | 5670 | Codo Metalico HN SCH-40 6"X90º Soldable | Tuberia HN & Acces. | 7307.22.00 | 5% |  | 0% | 0% | 3% | N/A | 0% | 0% | NA | NA | 0%
5607 | 5671 | Tee Metalica HN SCH-40 6" Soldable | Tuberia HN & Acces. | 7307.22.00 | 5% |  | 0% | 0% | 3% | N/A | 0% | 0% | NA | NA | 0%
5608 | 5672 | Electrodo 6013 1/8 | Materiales Mecanicos
5609 | 5673 | Lamina de Hierro 1/2"X4"X8' Leg. | Materiales Mecanicos
5610 | 5674 | Circuit Breaker 2P 20A 277V 14KAIC | Breakers | 8536.20.10 | 10% | 0% | 0% | 0% | 0% | 0% | 0% | 2% | NA | 0% | NA
5611 | 5675 | Reductor P/Ducto Metalico Pintado 4" A 2-1/2" | Canalizacion | 7307.22.00 | 5% |  | 0% | 0% | 3% | N/A | 0% | 0% | NA | NA | 0%
5612 | 5676 | Anticorrosivo Color Gris (Galon) | Pinturas & Accs.
5613 | 5677 | Juego de Brida P/Ducto Pintado 4"X4" | Canalizacion | 7307.22.00 | 5% |  | 0% | 0% | 3% | N/A | 0% | 0% | NA | NA | 0%
5614 | 5678 | Transformador de Corriente 800:5 Nema 1 MSQ-85 | Transformadores | 8504.31.00 | 0%
5615 | 5679 | Brazos Articulados de 45' JLG E450AJ Plataformas Aereas (15 dias-96horas) | Materiales Mecanicos
5616 | 5680 | Terminal Tipo PIN Para Cable #1/0 Barril Corto | Herrajes | 7616.10.00 | 0%
5617 | 5681 | Reductor P/Ducto Metalico Pintado 10" A 4" | Canalizacion | 7307.22.00 | 5% |  | 0% | 0% | 3% | N/A | 0% | 0% | NA | NA | 0%
5618 | 5682 | Circuit Breaker Molded Case 3P 100A | Breakers | 8536.20.10 | 10% | 0% | 0% | 0% | 0% | 0% | 0% | 2% | NA | 0% | NA
5619 | 5683 | Balastro Electronico 2X40 RS 110V | Luminarias & Acces. | 8504.10.00 | 0%
5620 | 5684 | Punta Franklin simple acero inox. | Aterrizaje | 8538.90.00 | 0%
5621 | 5685 | Pieza Adaptacion 1-1/4" pararrayo a mastil | Aterrizaje | 8538.90.00 | 0%
5622 | 5686 | Fotocelda Interna 3Amp. 127V. | Luminarias & Acces. | 8541.40.00 | 0%
5623 | 5687 | Luminaria de Techo 2 Bombillos MP110 | Luminarias & Acces. | 9405.20.00 | 0%
5624 | 5688 | Bombillo Ahorrativo 20W 2700k | Luminarias & Acces. | 8539.31.20 | 0%
5625 | 5689 | Punta Franklin multiple acero inox. | Aterrizaje | 8538.90.00 | 0%
5626 | 5690 | Medidor de Potencia | Equipo Medicion | 9028.30.90 | 0%
5627 | 5691 | Condulet PVC Tipo LL de 1" | Tuberia PVC & Acces. | 3917.40.90 | 5% |  | 0% | 0% | 3% | NA | 0% | 0% | NA | NA | 0%
5628 | 5692 | Condulet PVC Tipo LR de 1" | Tuberia PVC & Acces. | 3917.40.90 | 5% |  | 0% | 0% | 3% | NA | 0% | 0% | NA | NA | 0%
5629 | 5693 | Acrilico Difusor Parabolico 9 Celdas 2'X2' | Luminarias & Acces. | 9405.10.90 | 15% |  | 0% | 0% | 9% | 6% | 0% | 1.5% | 4% | 12%
5630 | 5694 | Juego de Brida P/Ducto Pintado 8"X8" | Canalizacion | 7307.22.00 | 5% |  | 0% | 0% | 3% | N/A | 0% | 0% | NA | NA | 0%
5631 | 5695 | Cruce P/Ducto Pintado 8"X8" | Canalizacion | 7307.22.00 | 5% |  | 0% | 0% | 3% | N/A | 0% | 0% | NA | NA | 0%
5632 | 5696 | Sensor infrarrojo montaje en cielo C/Transformador OSC15-10W+OSP20-D0 LEVITON | Luminarias & Acces. | 8531.10.00 | 0%
5633 | 5697 | Clavo Acero 1" C/Arandela 1/2" | Soporteria | 7317.00.00 | 10%
5634 | 5698 | Moldura Color Negro 1-1/4" | Materiales Mecanicos
5635 | 5699 | Madera Rustica Sin Curar 1"x3"x10' | Materiales Civiles
5636 | 5700 | Estructura Metalica 2, 2.5 TO | Materiales Mecanicos
5637 | 5701 | Perno Con Cuerpo Hexagonal Galv. 7/16"x 4" | Tonirlleria & Pernos | 7818.22.00 | 0%
5638 | 5702 | Tapadera P/Curva Vertical de Bajada Galvanizada 14" Ancho X 90º Cal # 3/32 | Canalizacion | 7307.22.00 | 5% |  | 0% | 0% | 3% | N/A | 0% | 0% | NA | NA | 0%
5639 | 5703 | Modulo FO SC Duplex Belden A0649254 | Fiber Optic & Acces. | 8536.90.00 | 0%
5640 | 5704 | Tapadera P/Curva Vertical de Subida Galvanizada 14" Ancho X 90º Cal # 3/32 | Canalizacion | 7307.22.00 | 5% |  | 0% | 0% | 3% | N/A | 0% | 0% | NA | NA | 0%
5641 | 5705 | Tapadera P/Curva Horizontal Galvanizada 14" Ancho X 90º Cal # 3/32 | Canalizacion | 7307.22.00 | 5% |  | 0% | 0% | 3% | N/A | 0% | 0% | NA | NA | 0%
5642 | 5706 | Curva Vertical Bajada Galvanizada Tipo Escalera 14 Ancho X 4 Alto X 90º Cal # 1/16" | Canalizacion | 7307.22.00 | 5% |  | 0% | 0% | 3% | N/A | 0% | 0% | NA | NA | 0%
5643 | 5707 | Tapadera P/Bandeja Metalica Galvanizada 14" Ancho X 8' Long. Cal # 1/16 | Canalizacion | 7307.22.00 | 5% |  | 0% | 0% | 3% | N/A | 0% | 0% | NA | NA | 0%
5644 | 5708 | Desconectador Hembra Sup. 125Amp. 4P | Tomas & Switch | 8536.70.90 | 0%
5645 | 5709 | Desconectador Macho 125Amp. 4P | Tomas & Switch | 8536.70.90 | 0%
5646 | 5710 | Bomba Desague 115V | Equipo HVAC & Accs. | 8413.81.00 | 0%
5647 | 5711 | Bomba Desague 230V | Equipo HVAC & Accs. | 8413.81.00 | 0%
5648 | 5712 | Brida Soldable HN CH-40 3" C/Cuello 150psi | Tuberia HN & Acces. | 7307.91.00 | 5% |  | 0% | 0% | 3% | NA | 0% | 0% | 2.6% | NA | 0%
5649 | 5713 | Brida Soldable HN CH-40 4" C/Cuello 150psi | Tuberia HN & Acces. | 7307.91.00 | 5% |  | 0% | 0% | 3% | NA | 0% | 0% | 2.6% | NA | 0%
5650 | 5714 | Brida Soldable HN CH-40 10" S/Cuello 150psi | Tuberia HN & Acces. | 7307.91.00 | 5% |  | 0% | 0% | 3% | NA | 0% | 0% | 2.6% | NA | 0%
5651 | 5715 | Reductor Metalico HN Campana concentrico SCH40 6" a 3" Soldable | Tuberia HN & Acces. | 7307.22.00 | 5% |  | 0% | 0% | 3% | N/A | 0% | 0% | NA | NA | 0%
5652 | 5716 | Reductor Metalico HN Campana roscado SCH40 1/2" a 3/8" | Tuberia HN & Acces. | 7307.22.00 | 5% |  | 0% | 0% | 3% | N/A | 0% | 0% | NA | NA | 0%
5653 | 5717 | Brida Soldable HN CH-40 6" S/Cuello 150psi | Tuberia HN & Acces. | 7307.91.00 | 5% |  | 0% | 0% | 3% | NA | 0% | 0% | 2.6% | NA | 0%
5654 | 5718 | Brida Soldable HN CH-40 10" C/Cuello 150psi | Tuberia HN & Acces. | 7307.91.00 | 5% |  | 0% | 0% | 3% | NA | 0% | 0% | 2.6% | NA | 0%
5655 | 5719 | Reductor Metalico HN Campana Concentrico SCH40 10" a 6" Soldable | Tuberia HN & Acces. | 7307.22.00 | 5% |  | 0% | 0% | 3% | N/A | 0% | 0% | NA | NA | 0%
5656 | 5720 | Codo Metalico HN SCH-40 10"X90º Soldable | Tuberia HN & Acces. | 7307.22.00 | 5% |  | 0% | 0% | 3% | N/A | 0% | 0% | NA | NA | 0%
5657 | 5721 | Tuberia Metalica HN SCH-40 10"X20' S/Costura | Tuberia HN & Acces. | 7304.19.00 | 0%
5658 | 5722 | Tee Metalica HN SCH-40 10" Soldable | Tuberia HN & Acces. | 7307.22.00 | 5% |  | 0% | 0% | 3% | N/A | 0% | 0% | NA | NA | 0%
5659 | 5723 | Valvula Cierre Rapido 6" HN Bridada 150psi | Tuberia HN & Acces. | 7307.22.00 | 5% |  | 0% | 0% | 3% | N/A | 0% | 0% | NA | NA | 0%
5660 | 5724 | Valvula Mariposa 6" Acero Inox. 150psi (tipo waffer) | Materiales Mecanicos
5661 | 5725 | Lamina Asbesto 5'x5'x1/8" | Materiales Mecanicos
5662 | 5726 | Regulador Energia Reactiva Computer max. 6 etapas 230Vac | Equipo Media Tension | 8536.90.00 | 0%
5663 | 5727 | Porta Fusible NH 3X160Amp. | Fusibles | 8536.10.10 | 0%
5664 | 5728 | Fusible P/Porta Fusible NH0 63Amp. GL | Fusibles | 8536.10.10 | 0%
5665 | 5729 | Ventilador 148.5X148.5XMM 120V W/Rejilla Plastica | Control & Automatico | 8514.59.10 | 10%
5666 | 5730 | Rejilla Metalica 120X120MM | Control & Automatico | 7413.00.90 | 0%
5667 | 5731 | Rejilla Plastica 120X120MM | Control & Automatico | 7413.00.90 | 0%
5668 | 5732 | Gabinete Metalico Con Fondo Falso IP65 1000x600x250mm 90.11.29 | Cajas Registro | 7326.90.00 | 0%
5669 | 5733 | Arrancador Manual, requiere 3 elementos termicos tipo B, gabinete nema1 | Control & Automatico | 8536.20.90 | 0%
5670 | 5734 | Extractor 12" Reversible BMO | Control & Automatico | 8536.20.90 | 0%
5671 | 5735 | Codo Metalico HN SCH-40 8"X90º Soldable | Tuberia HN & Acces. | 7307.22.00 | 5% |  | 0% | 0% | 3% | N/A | 0% | 0% | NA | NA | 0%
5672 | 5736 | Codo Metalico HN SCH-40 4"X90º Soldable | Tuberia HN & Acces. | 7307.22.00 | 5% |  | 0% | 0% | 3% | N/A | 0% | 0% | NA | NA | 0%
5673 | 5737 | Tee Metalica HN SCH-40 8" Soldable | Tuberia HN & Acces. | 7307.22.00 | 5% |  | 0% | 0% | 3% | N/A | 0% | 0% | NA | NA | 0%
5674 | 5738 | Tee Metalica HN SCH-40 4" Soldable | Tuberia HN & Acces. | 7307.22.00 | 5% |  | 0% | 0% | 3% | N/A | 0% | 0% | NA | NA | 0%
5675 | 5739 | Brida Soldable HN CH-40 8" C/Cuello 150psi | Tuberia HN & Acces. | 7307.91.00 | 5% |  | 0% | 0% | 3% | NA | 0% | 0% | 2.6% | NA | 0%
5676 | 5740 | Brida Soldable HN CH-40 6" C/Cuello 150psi | Tuberia HN & Acces. | 7307.91.00 | 5% |  | 0% | 0% | 3% | NA | 0% | 0% | 2.6% | NA | 0%
5677 | 5741 | Reductor Metalico HN Campana concentrico SCH40 8" a 6" Soldable | Tuberia HN & Acces. | 7307.22.00 | 5% |  | 0% | 0% | 3% | N/A | 0% | 0% | NA | NA | 0%
5678 | 5742 | Reductor Metalico HN Campana excentrico SCH40 "8 a 6" Soldable | Tuberia HN & Acces. | 7307.22.00 | 5% |  | 0% | 0% | 3% | N/A | 0% | 0% | NA | NA | 0%
5679 | 5743 | Reductor Metalico HN Campana excentrico SCH40 "6 a 4" Soldable | Tuberia HN & Acces. | 7307.22.00 | 5% |  | 0% | 0% | 3% | N/A | 0% | 0% | NA | NA | 0%
5680 | 5744 | Reductor Metalico HN Campana concentrico SCH40 "6 a 4" Soldable | Tuberia HN & Acces. | 7307.22.00 | 5% |  | 0% | 0% | 3% | N/A | 0% | 0% | NA | NA | 0%
5681 | 5745 | Reductor Metalico HN Campana concentrico SCH40 "4 a 3" Soldable | Tuberia HN & Acces. | 7307.22.00 | 5% |  | 0% | 0% | 3% | N/A | 0% | 0% | NA | NA | 0%
5682 | 5746 | Filtro tipo Y de 6" bridado 150psi | Materiales Mecanicos
5683 | 5747 | Valvula Cierre Rapido 8" HN Bridada 150psi | Tuberia HN & Acces. | 7307.22.00 | 5% |  | 0% | 0% | 3% | N/A | 0% | 0% | NA | NA | 0%
5684 | 5748 | Valvula Mariposa 8" HN Bridada 150psi | Tuberia HN & Acces. | 7307.22.00 | 5% |  | 0% | 0% | 3% | N/A | 0% | 0% | NA | NA | 0%
5685 | 5749 | Pulsado Star-Stop contacto NO+NA c/Luz piloto 30mm Metal Square | Control & Automatico | 8536.49.90 | 0%
5686 | 5750 | Circuit Breaker I-Line 3P 20A 600V | Breakers | 8536.20.10 | 10% | 0% | 0% | 0% | 0% | 0% | 0% | 2% | NA | 0% | NA
5687 | 5751 | Interruptor sencillo 20A 120/277V c/llave | Tomas & Switch | 8536.50.90 | 0%
5688 | 5752 | Interruptor 2P 20A 120/277V C/Llave | Tomas & Switch | 8536.50.90 | 0%
5689 | 5753 | Interruptor sencillo 15A 120V 3-Vias Marfil | Tomas & Switch | 8536.50.90 | 0%
5690 | 5754 | Tuberia Hierro Galvanizado CH-40 1" X 20' | Tuberia HG & Acces. | 7304.39.00 | 0%
5691 | 5755 | Tuberia Hierro Galvanizado CH-40 3/4" X 20' | Tuberia HG & Acces. | 7304.39.00 | 0%
5692 | 5756 | Ventilador 92X92MM 120V #33494 | Control & Automatico | 8536.20.90 | 0%
5693 | 5757 | Rejilla Metalica 92X92MM #33704 | Control & Automatico | 7413.00.90 | 0%
5694 | 5758 | Tuberia PVC sdr64 4"X20' | Tuberia PVC & Acces. | 3917.23.10 | 15%
5695 | 5759 | Cubre espacio 1P P/tablero NQ-NF | Breakers | 8536.20.10 | 10% | 0% | 0% | 0% | 0% | 0% | 0% | 2% | NA | 0% | NA
5696 | 5760 | Terminal Ojo Compresion P/Cable 10AWG | Wiring & Device | 8535.90.00 | 0%
5697 | 5761 | Anclaje de golpe 3/4"x7" | Soporteria | 7318.29.00 | 0%
5698 | 5762 | Difusor Aluminio 14"X14" 4vias S/Damper | Equipo HVAC & Accs. | 8421.21.00 | 0%
5699 | 5763 | Bandeja Galvainazada Tipo Escalera S/Tapa 16X6X2.44mts. | Canalizacion | 7307.22.00 | 5% |  | 0% | 0% | 3% | N/A | 0% | 0% | NA | NA | 0%
5700 | 5764 | Gabinete Metalico Con Fondo Falso IP65 300x300x150mm | Cajas Registro | 7326.90.00 | 0%
5701 | 5765 | Tuerca Hexagonal Inox. UNC 5/16" | Tonirlleria & Pernos | 7318.16.00 | 5% |  | 0% | 0% | 1% | 0% | 0% | 0% | 0% | NA | 0%
5702 | 5766 | Arandela Plana Inox. 5/16" | Tonirlleria & Pernos | 7318.22.00 | 0%
5703 | 5767 | Valvula Check HN 8" Bridada 150psi | Tuberia HN & Acces. | 7307.22.00 | 5% |  | 0% | 0% | 3% | N/A | 0% | 0% | NA | NA | 0%
5704 | 5768 | Valvula Check HN 6" Bridada 150psi | Tuberia HN & Acces. | 7307.22.00 | 5% |  | 0% | 0% | 3% | N/A | 0% | 0% | NA | NA | 0%
5705 | 5769 | Perno Hexagonal Galvanizado 5/8"X4" | Tonirlleria & Pernos | 7818.22.00 | 0%
5706 | 5770 | Couplings Rigido UL/FM 8" | Fire Stop | 7307.19.00 | 0%
5707 | 5771 | Adaptador metalico cola garrobo 3/4" x 3/4'' | Materiales Mecanicos
5708 | 5772 | Faceplate keystone 2-port White | Faceplates | 8517.70.00 | 0%
5709 | 5773 | Conector Jack RJ45 Cat6 estilo Keystone C/Azul | Cat 6 Solutions | 8517.62.00 | 0%
5710 | 5774 | Optimax Field Installable Connector, SC, Multimode 50 μm | Fiber Optic & Acces. | 8536.90.00 | 0%
5711 | 5775 | Perno Cabeza Allen de Acero Inox 5/16" X 3" | Tonirlleria & Pernos | 7818.22.00 | 0%
5712 | 5776 | Arandela Presion Inox. 5/16" | Tonirlleria & Pernos | 7318.22.00 | 0%
5713 | 5777 | Varilla Roscada Galvanizada 3/4"x 1mts. | Soporteria | 7325.10.00 | 10%
5714 | 5778 | Varilla Roscada Galvanizada 3/4"x 2mts. | Soporteria | 7325.10.00 | 10%
5715 | 5779 | Varilla Roscada Galvanizada 3/4"x 3mts. | Soporteria | 7325.10.00 | 10%
5716 | 5780 | Tuerca Hexagonal Galv. 3/4" | Tonirlleria & Pernos | 7318.16.00 | 5% |  | 0% | 0% | 1% | 0% | 0% | 0% | 0% | NA | 0%
5717 | 5781 | Arandela Plana Galv. 3/4" | Tonirlleria & Pernos | 7318.22.00 | 0%
5718 | 5782 | Ventilador 120X120MMX38MM 120V | Control & Automatico | 8536.20.90 | 0%
5719 | 5783 | Rejilla Plastica 172X150MM | Control & Automatico | 7413.00.90 | 0%
5720 | 5784 | Ducto Plastico Gris Ranurado 33mmX100mmX2Mtr. C/Tapa | Canalizacion | 7307.22.00 | 5% |  | 0% | 0% | 3% | N/A | 0% | 0% | NA | NA | 0%
5721 | 5787 | Juego de Brida P/Ducto Pintado 6"X6" | Canalizacion | 7307.22.00 | 5% |  | 0% | 0% | 3% | N/A | 0% | 0% | NA | NA | 0%
5722 | 5788 | Ducto Flex Metalico #12 | Equipo HVAC & Accs. | 7322.90.00 | 0%
5723 | 5789 | Curva Horizontal Galvanizada Tipo Escalera 14'' Ancho X 4'' Alto X 45º Cal # 1/16 | Canalizacion | 7307.22.00 | 5% |  | 0% | 0% | 3% | N/A | 0% | 0% | NA | NA | 0%
5724 | 5790 | Cable Para Sonido 2X12AWG | Audio & Video | 8521.90.00 | 15% |  | 0% | 0% | 7.5% | 0% | 0% | NA | 0% | NA | NA
5725 | 5791 | Thiner Laca ( cuarto) | Pinturas & Accs. | 8521.90.00 | 15% | 0% | 0% | 0% | 7.5% | 0% | 0% | 0% | 0% | N/A | N/A
5726 | 5792 | Zelio Relevador Inteligente 16 Entrada y 10 Salidas 100-240Vac w/Display | Control & Automatico | 8536.49.10 | 10% |  | 0% | 0% | 0% | 0% | 0% | 0% | 0% | NA | NA
5727 | 5793 | Circuit Breaker GFCI 1P 20A 240V GE | Breakers | 8536.20.10 | 10% | 0% | 0% | 0% | 0% | 0% | 0% | 2% | NA | 0% | NA
5728 | 5794 | Guardamotor 3P 50A 220-240v Overload releases 40-50A | Control & Automatico | 8536.49.10 | 10% |  | 0% | 0% | 0% | 0% | 0% | 0% | 0% | NA | NA
5729 | 5795 | Selector Switches 2 Posiciones+1NO | Control & Automatico | 8539.31.10 | 0%
5730 | 5796 | Bombillo Ahorrativo Espiral 20W 6500k | Luminarias & Acces. | 8539.31.20 | 0%
5731 | 5797 | Tuberia Metalica HN SCH-40 8"X20' C/Costura | Tuberia HN & Acces. | 7305.11.00 | 0%
5732 | 5798 | Terminal tipo stud to flat bar 477-795MCM | Wiring & Device | 8535.90.00 | 0%
5733 | 5799 | Luz Piloto Color Azul 22mm 120 V | Control & Automatico | 8536.50.90 | 0%
5734 | 5800 | Clavo Acero 1" | Soporteria | 7317.00.00 | 10%
5735 | 5801 | Short Single Column Base 6"x1-5/8" | Soporteria | 7326.90.00 | 0%
5736 | 5802 | Single Channel Brackets w/Flat Base 4-3/4"x2"x12" | Soporteria | 7326.90.00 | 0%
5737 | 5803 | Single Channel Brackets w/Flat Base 4-3/4"x2"x18" | Soporteria | 7326.90.00 | 0%
5738 | 5804 | Abrazadera Ranurada Metalica 1/2" | Soporteria | 7307.19.00 | 0%
5739 | 5805 | Bombillo 70W HPS E40 | Luminarias & Acces. | 8539.31.20 | 0%
5740 | 5806 | Tuberia Hierro Galvanizado CH-40 3" X 20' | Tuberia HG & Acces. | 7304.39.00 | 0%
5741 | 5807 | Luminaria Fluorescente 3x17W empotrable cuerpo 2x2 c/prismatico balastro electronico t-8 | Luminarias & Acces. | 9405.10.90 | 15% |  | 0% | 0% | 9% | 6% | 0% | 1.5% | 4% | 12%
5742 | 5808 | Perno Cabeza Hexagonal de Acero Inox. 5/16''X1-1/4'' | Tonirlleria & Pernos | 7818.22.00 | 0%
5743 | 5809 | Perno Cabeza Hexagonal de Acero Inox 5/16''X1- 1/2'' | Tonirlleria & Pernos | 7818.22.00 | 0%
5744 | 5810 | Perno Cabeza Hexagonal de Acero Inox . 5/16''X 2-1/2'' | Tonirlleria & Pernos | 7818.22.00 | 0%
5745 | 5811 | Perno Cabeza Hexagonal C/Cuerpo de Acero Inox. 5/8X2 | Tonirlleria & Pernos | 7818.22.00 | 0%
5746 | 5812 | Perno Cabeza Hexagonal Rosca Corrida HG 3/8''X1-1/4'' | Tonirlleria & Pernos | 7818.22.00 | 0%
5747 | 5813 | Perno Cabeza Hexagonal de Acero Inox C/Cuerpo 3/8''X2'' | Tonirlleria & Pernos | 7818.22.00 | 0%
5748 | 5814 | Arandela Plana Inox. 5/8" | Tonirlleria & Pernos | 7318.22.00 | 0%
5749 | 5815 | Arandela Plana Inox. 3/8" | Tonirlleria & Pernos | 7318.22.00 | 0%
5750 | 5816 | Arandela Presion Inox. 5/8" | Tonirlleria & Pernos | 7318.22.00 | 0%
5751 | 5817 | Tuerca Hexagonal Inox. UNC 3/8" | Tonirlleria & Pernos | 7318.16.00 | 5% |  | 0% | 0% | 1% | 0% | 0% | 0% | 0% | NA | 0%
5752 | 5818 | Sellador Poliuretano Blanco | Pinturas & Accs.
5753 | 5819 | Perno Cabeza Hexagonal C/Cuerpo de Acero Inox. 7/16" X 2-1/2" | Tonirlleria & Pernos | 7818.22.00 | 0%
5754 | 5820 | Tuerca Hexagonal Inox. UNC 7/16" | Tonirlleria & Pernos | 7318.16.00 | 5% |  | 0% | 0% | 1% | 0% | 0% | 0% | 0% | NA | 0%
5755 | 5821 | Arandela Plana Inox. 7/16" | Tonirlleria & Pernos | 7318.22.00 | 0%
5756 | 5822 | Arandela Presion Inox. 7/16" | Tonirlleria & Pernos | 7318.22.00 | 0%
5757 | 5823 | Arandela Plana Inox. 1/4" | Tonirlleria & Pernos | 7318.22.00 | 0%
5758 | 5824 | Tubo Aluminio 2"X2" Liso 19.8" Blanco | Tuberia Alum. & Accs | 7608.20.20 | 0%
5759 | 5825 | Patch Cord CAT-6 4ft, Blue | Cat 6 Solutions | 8517.62.00 | 0%
5760 | 5826 | Union P/Canaleta Plastica 100mmX45mm | Canalizacion | 7326.90.00 | 0%
5761 | 5827 | Tapa Final P/Canaleta Plastica 100mmX45mm | Canalizacion | 7307.22.00 | 5% |  | 0% | 0% | 3% | N/A | 0% | 0% | NA | NA | 0%
5762 | 5828 | Resina Viscosa Kimpol #10 | Pinturas & Accs.
5763 | 5829 | Catalizador De Resina P-9 | Pinturas & Accs.
5764 | 5830 | Fibra Peluza 450-P | Materiales Mecanicos
5765 | 5831 | Aguarras Sintetico(Cuarto) | Pinturas & Accs.
5766 | 5832 | Brocha 1" | Pinturas & Accs.
5767 | 5833 | Esmalte Cristalizador Velmar B3(Cuarto) | Pinturas & Accs.
5768 | 5834 | Busway CB Plug-In 200A, J Frame | Equipo Media Tension | 3917.40.90 | 5% |  | 0% | 0% | 3% | NA | 0% | 0% | NA | NA | 0%
5769 | 5835 | Codo HG 3"X90° | Tuberia HG & Acces. | 7304.39.00 | 0% |  | 0% | 0% | 3% | N/A | 0% | 0% | NA | NA | 0%
5770 | 5836 | Union Universal HG CH-40 1" | Tuberia HG & Acces. | 7326.90.00 | 0%
5771 | 5837 | Tuberia Hierro Galvanizado CH-40 1-1/2"X20' | Tuberia HG & Acces. | 7326.90.00 | 0%
5772 | 5838 | Codo HG 1-1/2"X90° | Tuberia HG & Acces. | 7326.90.00 | 0% |  | 0% | 0% | 3% | N/A | 0% | 0% | NA | NA | 0%
5773 | 5839 | Union Universal HG 1-1/2" | Tuberia HG & Acces. | 7326.90.00 | 0%
5774 | 5840 | Tee Metalica HG CH40 de 1-1/2" | Tuberia HG & Acces. | 7326.90.00 | 0% |  | 0% | 0% | 1% | N/A | 0% | 0% | 2.6% | NA | 0%
5775 | 5841 | Reductor Metalico HG Bushing SCH40 1-1/2" a 1" | Tuberia HG & Acces. | 7326.90.00 | 0% |  | 0% | 0% | 1% | N/A | 0% | 0% | 2.6% | NA | 0%
5776 | 5842 | Reductor Metalico HG Bushing SCH40 1" a 1/2" | Tuberia HG & Acces. | 7326.90.00 | 0% |  | 0% | 0% | 1% | N/A | 0% | 0% | 2.6% | NA | 0%
5777 | 5843 | Union Universal HG 1/2" | Tuberia HG & Acces. | 7326.90.00 | 0%
5778 | 5844 | Valvula Cierre Rapido 1/2" HG Roscada 150psi | Materiales Mecanicos
5779 | 5845 | Tuberia Hierro Galvanizado CH-40 4"X20' | Tuberia HG & Acces. | 7326.90.00 | 0%
5780 | 5846 | Valvula Cierre Rapido 3" HG Roscada 150psi | Tuberia HG & Acces. | 7326.90.00 | 0%
5781 | 5847 | Valvula Check HG 1/2" Roscada 150psi | Tuberia HG & Acces. | 7326.90.00 | 0%
5782 | 5848 | Fusible P/Interruptor de Seguridad TRS 70A 600VAC/DC Class RK5 | Fusibles | 8536.10.10 | 0%
5783 | 5849 | Fusible P/Interruptor de Seguridad TRS 100A 600VAC/DC Class RK5 | Fusibles | 8536.10.10 | 0%
5784 | 5850 | Lamina Lisa Galvanizada 4'x10' Calibre #16 | Equipo HVAC & Accs. | 7616.99.90 | 10% |  | 0% | 0% | 5% | NA | 0% | 0% | NA | NA | NA
5785 | 5851 | Tomacorriente Doble Decora Grado Hospitalario Tierra Aislada 15A 125V Nema 5-15R C/Anaranjado | Tomas & Switch | 8535.90.00 | 0%
5786 | 5852 | Tornillo Cabeza Hexagonal Galvanizado 3/4X7 Grado 8 | Tonirlleria & Pernos | 7318.15.00 | 5% |  | 0% | 0% | 1% | 0% | 0% | 0% | 0% | NA | 0%
5787 | 5853 | Pararrayo 100A 30KV Heavy Duty Distribution | Equipo Media Tension | 8535.40.10 | 0%
5788 | 5854 | Poste de Madera 50' clase 5 | Posteria | 4418.60.00 | 15% |  | 0% | 0% | 7.5% | 5% | 0% | NA | 3% | NA | NA
5789 | 5855 | Toma extension polarizado c/gaza 15A 125V | Tomas & Switch | 8536.69.00 | 0%
5790 | 5856 | Condulet PVC Tipo LL de 1/2" | Tuberia PVC & Acces. | 3917.40.90 | 5% |  | 0% | 0% | 3% | NA | 0% | 0% | NA | NA | 0%
5791 | 5857 | Fuentes de alimentación ABL de las series 8REM/ABL7RP | Control & Automatico | 8536.50.90 | 0%
5792 | 5858 | Zelio Modular Inteligente 6 Entrada 4 Salidas 100-240Vac w/Display | Control & Automatico | 8536.50.90 | 0%
5793 | 5859 | Ducto Plastico Gris Ranurado 60mmx80mm C/Tapa | Canalizacion | 7307.22.00 | 5% |  | 0% | 0% | 3% | N/A | 0% | 0% | NA | NA | 0%
5794 | 5860 | Tuberia Hierro Galvanizado CH-40 1/2"X20' | Tuberia HG & Acces. | 7304.39.00 | 0%
5795 | 5861 | Transferencia Automatica 200Amp. 3PH 208Y/120V Gabinete Nema1 Serie 300 | Transfers & Switch | 8536.20.10 | 10%
5796 | 5862 | Valvula Check HG 2" Roscada 150psi | Tuberia HG & Acces. | 7326.90.00 | 0%
5797 | 5863 | Tuberia Hierro Galvanizado CH-40 2"X20' | Tuberia HG & Acces. | 7304.39.00 | 0%
5798 | 5864 | Bomba Horizontal tipo Turbina Centrifuga Monofasica 1HP | Fire Stop | 7307.19.00 | 0%
5799 | 5865 | Filtro tipo Y de 3" bridado 150psi | Materiales Mecanicos
5800 | 5866 | Tee Metalica HG SCH40 de 2" | Tuberia HG & Acces. | 7307.99.00 | 5% |  | 0% | 0% | 1% | N/A | 0% | 0% | 2.6% | NA | 0%
5801 | 5867 | Codo HG 2"X90° | Tuberia HG & Acces. | 7307.22.00 | 5% |  | 0% | 0% | 3% | N/A | 0% | 0% | NA | NA | 0%
5802 | 5868 | Codo HG 2"X45° | Tuberia HG & Acces. | 7307.22.00 | 5% |  | 0% | 0% | 3% | N/A | 0% | 0% | NA | NA | 0%
5803 | 5869 | Reductor Metalico HN Bushing SCH40 3" a 2" Roscado | Tuberia HN & Acces. | 7307.22.00 | 5% |  | 0% | 0% | 3% | N/A | 0% | 0% | NA | NA | 0%
5804 | 5870 | Niple HN CH-40 2"X8" | Tuberia HN & Acces. | 7307.22.00 | 5% |  | 0% | 0% | 3% | N/A | 0% | 0% | NA | NA | 0%
5805 | 5871 | Niple HN CH-40 3"X10" | Tuberia HN & Acces. | 7307.22.00 | 5% |  | 0% | 0% | 3% | N/A | 0% | 0% | NA | NA | 0%
5806 | 5872 | Union Universal HG 2" | Tuberia HG & Acces. | 7326.90.00 | 0%
5807 | 5873 | Anclaje Tipo Mariposa Plastico 1/4" | Soporteria | 7318.29.00 | 0%
5808 | 5874 | Reductor Metalico HG Bushing SCH40 2" a 1" | Tuberia HG & Acces. | 7307.99.00 | 5% |  | 0% | 0% | 1% | N/A | 0% | 0% | 2.6% | NA | 0%
5809 | 5875 | Reductor Metalico HG Bushing SCH40 1" a 1/4" | Tuberia HG & Acces. | 7307.99.00 | 5% |  | 0% | 0% | 1% | N/A | 0% | 0% | 2.6% | NA | 0%
5810 | 5876 | Reductor Metalico HG Bushing SCH40 2" a 1-1/2" | Tuberia HG & Acces. | 7307.99.00 | 5% |  | 0% | 0% | 1% | N/A | 0% | 0% | 2.6% | NA | 0%
5811 | 5877 | Valvula Cierre Rapido 2" HG Roscada 150psi | Tuberia HG & Acces. | 7326.90.00 | 0%
5812 | 5878 | Contactor 32A 3P 120V | Control & Automatico | 8536.49.10 | 10% |  | 0% | 0% | 0% | 0% | 0% | 0% | 0% | NA | NA
5813 | 5879 | Manometro Metron LM 6"X1/2"NPT 200PSI | Herramientas & Segur
5814 | 5880 | Camisa Metalica SCH-40 1/2" 150LBS SWP | Tuberia HN & Acces. | 7304.19.00 | 0%
5815 | 5881 | Camisa Metalica HN SCH-40 1/4" 150LBS SWP | Tuberia HN & Acces. | 7304.19.00 | 0%
5816 | 5882 | Brida Roscable HN CH-40 2-1/2" S/Cuello 150psi | Tuberia HN & Acces. | 7307.91.00 | 5% |  | 0% | 0% | 3% | NA | 0% | 0% | 2.6% | NA | 0%
5817 | 5883 | Junta Expansion Flexible 3"X 6" | Materiales Mecanicos
5818 | 5884 | Filtro HN tipo Y de 1/2" | Materiales Mecanicos
5819 | 5885 | Adaptador metalico cola Chancho 1/2" | Materiales Mecanicos
5820 | 5886 | Adaptador metalico cola Chancho 1/4" | Materiales Mecanicos
5821 | 5887 | Tee Metalica HG SCH40 de 3" | Tuberia HN & Acces. | 7307.22.00 | 5% |  | 0% | 0% | 3% | N/A | 0% | 0% | NA | NA | 0%
5822 | 5888 | Valvula Cierre Rapido 1/4" HG Roscada 150psi | Tuberia HG & Acces. | 7326.90.00 | 0%
5823 | 5889 | Reductor Metalico HN Campana concentrico SCH40 "3 a 2" Soldable | Tuberia HN & Acces. | 7307.22.00 | 5% |  | 0% | 0% | 3% | N/A | 0% | 0% | NA | NA | 0%
5824 | 5890 | Bomba Para Condesado con Manguera 22" 3/8´ | Equipo HVAC & Accs. | 8413.81.00 | 0%
5825 | 5891 | Tanque Plastico De 200 Galones | Materiales Mecanicos
5826 | 5892 | Tanque Membrana de Aire 62 Galones | Materiales Mecanicos
5827 | 5893 | Base Para Rele 11 Pines CAT.8501NR61B | Control & Automatico | 8536.49.10 | 10% |  | 0% | 0% | 0% | 0% | 0% | 0% | 0% | NA | NA
5828 | 5894 | Tee Metalica HN SCH-40 2" Soldable | Tuberia HN & Acces. | 7307.22.00 | 5% |  | 0% | 0% | 3% | N/A | 0% | 0% | NA | NA | 0%
5829 | 5895 | Codo Metalico HN SCH-40 2"X90º Soldable | Tuberia HN & Acces. | 7307.22.00 | 5% |  | 0% | 0% | 3% | N/A | 0% | 0% | NA | NA | 0%
5830 | 5896 | Valvula Check HN 3" Bridado 150psi | Tuberia HN & Acces. | 7307.22.00 | 5% |  | 0% | 0% | 3% | N/A | 0% | 0% | NA | NA | 0%
5831 | 5897 | Rele Termico 8 Pines C/Base 10A 120V | Control & Automatico | 8536.49.10 | 10% |  | 0% | 0% | 0% | 0% | 0% | 0% | 0% | NA | NA
5832 | 5898 | Tee Acero Inox. Roscado 1/4" 304 CH40 | Materiales Mecanicos
5833 | 5899 | Reductor Bushing Ace. Inox. 1" a 3/4" | Materiales Mecanicos
5834 | 5900 | Brida Acero Inoxidable 304 S/Cuello Clase 150 de 2" Roscada | Materiales Mecanicos
5835 | 5901 | Transformador Aceite 37.5KVA 19920Y/34500V 150BIL 120/240V | Transformadores | 8504.21.00 | 0%
5836 | 5902 | Canaleta Plastica 60mmx80mmx2m | Canalizacion | 7307.22.00 | 5% |  | 0% | 0% | 3% | N/A | 0% | 0% | NA | NA | 0%
5837 | 5903 | Bornera Distribucion 3P Entrada Cable #2 Salida Cable # 6 | Control & Automatico | 8536.49.10 | 10% |  | 0% | 0% | 0% | 0% | 0% | 0% | 0% | NA | NA
5838 | 5904 | Gabinete Metalico Con Fondo Falso IP65 1800x600x500mm | Cajas Registro | 7326.90.00 | 0%
5839 | 5905 | Ventilador 148.5X148.5mm 115VAC | Control & Automatico | 8536.50.90 | 0%
5840 | 5906 | Filtro Salida 148.5X148.5mm | Control & Automatico | 8536.50.90 | 0%
5841 | 5907 | Canaleta Plastica 40mmx80mmx2m | Canalizacion | 7307.22.00 | 5% |  | 0% | 0% | 3% | N/A | 0% | 0% | NA | NA | 0%
5842 | 5908 | Bornera Doble 2.5mm Gris | Control & Automatico | 8536.49.10 | 10%
5843 | 5909 | Base de 3 elementos plástico | Control & Automatico | 8537.10.00 | 10%
5844 | 5910 | Transformador Control SBE 250VA 240-480/120VAC | Control & Automatico | 8536.90.00 | 0%
5845 | 5911 | Supresor Transcientes TVSS 120kA 3ph 208Y/120V, montaje interno | Supresores | 8536.30.10 | 0%
5846 | 5912 | Interruptor de Transferencia Automatica 2A 1PH, 277 VAC. | Transfers & Switch | 8536.20.10 | 10%
5847 | 5913 | Modulo De Luz Incandescente Rojo 120V 855E 50mm | Control & Automatico | 8536.50.90 | 0%
5848 | 5914 | Modulo De Luz Incandescente Ambar 120V 855E 50mm | Control & Automatico | 8511.80.00 | 0%
5849 | 5915 | Modulo De Luz Incandescente Verde 120V 855E 50mm | Control & Automatico | 8511.80.00 | 0%
5850 | 5916 | Niple HN CH-40 3/4"X6" | Tuberia HN & Acces. | 7307.22.00 | 5% |  | 0% | 0% | 3% | N/A | 0% | 0% | NA | NA | 0%
5851 | 5917 | Niple HN CH-40 3"X12" | Tuberia HN & Acces. | 7307.22.00 | 5% |  | 0% | 0% | 3% | N/A | 0% | 0% | NA | NA | 0%
5852 | 5918 | Niple HN CH-40 1/4"X6" | Tuberia HN & Acces. | 7307.22.00 | 5% |  | 0% | 0% | 3% | N/A | 0% | 0% | NA | NA | 0%
5853 | 5919 | Niple HN CH-40 1"X6" | Tuberia HN & Acces. | 7307.22.00 | 5% |  | 0% | 0% | 3% | N/A | 0% | 0% | NA | NA | 0%
5854 | 5920 | Electrodo 6011- 3/32" | Materiales Mecanicos
5855 | 5921 | Guardamotor de 24-32A 480V Tesys | Control & Automatico | 8511.80.00 | 0%
5856 | 5922 | Luz Piloto Color Blanca 22mm P/Bulbo | Control & Automatico | 8511.80.00 | 0%
5857 | 5923 | Pulsador Color Rojo 48-120VAC | Control & Automatico | 8536.49.90 | 0%
5858 | 5924 | Pulsador Luminoso verde LED 120 Vca | Control & Automatico | 8536.49.90 | 0%
5859 | 5925 | Codo Metalico HN SCH-40 3"X90º Soldable | Tuberia HN & Acces. | 7307.22.00 | 5% |  | 0% | 0% | 3% | N/A | 0% | 0% | NA | NA | 0%
5860 | 5926 | Varilla Roscada Galvanizada 5/8"x 3mts. | Soporteria | 7325.10.00 | 10%
5861 | 5927 | Caja doble blanca 100x45mm P/Canaleta plastica blanca | Canalizacion | 7307.22.00 | 5% |  | 0% | 0% | 3% | N/A | 0% | 0% | NA | NA | 0%
5862 | 5928 | Codo Angulo interno P/Canaleta Plastica Blanca 100mmX45mm | Canalizacion | 7307.22.00 | 5% |  | 0% | 0% | 3% | N/A | 0% | 0% | NA | NA | 0%
5863 | 5929 | Canaleta Plastica 100mm x45mm x2m c/tapadera | Canalizacion | 7307.22.00 | 5% |  | 0% | 0% | 3% | N/A | 0% | 0% | NA | NA | 0%
5864 | 5930 | Balastro Electronico 2X40 T12 120V | Luminarias & Acces. | 8504.10.00 | 0%
5865 | 5931 | Accesorio Derivacion T P/Canaleta plastica Blanca 100x45mm | Canalizacion | 7307.22.00 | 5% |  | 0% | 0% | 3% | N/A | 0% | 0% | NA | NA | 0%
5866 | 5933 | Aislador para Barra tipo Trompo Color Rojo 40mm | Aisladores | 8546.90.00 | 0%
5867 | 5934 | Platina De Cobre 3/8"X1" | Materiales Mecanicos | 8546.90.00 | 0%
5868 | 5935 | Pararrayo Dynasphere System 3000 | Aterrizaje | 8538.90.00 | 0%
5869 | 5936 | Tomacorriente Empotrable Grado Industrial 60A 3P 4W 125/250V Nema 14-60R | Tomas & Switch | 8535.90.00 | 0%
5870 | 5937 | Enchufe 60A 125/250V 3P-4W Nema 14-60P | Tomas & Switch | 8536.69.00 | 0%
5871 | 5938 | Contacto NC, Base 3, 800F | Control & Automatico | 8536.49.90 | 0%
5872 | 5939 | Pulsador Color Rojo 40mm 120Vac | Control & Automatico | 8536.49.90 | 0%
5873 | 5940 | Interruptor de Transferencia Automatica 4A 2PH, 480 VAC. | Transfers & Switch | 8536.20.10 | 10%
5874 | 5941 | Zelio Relevador Inteligente 24 VDC w/Display Entradas 6 Salidas 4 | Control & Automatico | 8536.49.10 | 10% |  | 0% | 0% | 0% | 0% | 0% | 0% | 0% | NA | NA
5875 | 5942 | Sensor Detector De Flujo 24VDC IP67 | Control & Automatico | 8539.21.00 | 5%
5876 | 5943 | Conector Electrico M12 | Control & Automatico | 8539.21.00 | 5%
5877 | 5944 | Cinta P/Rotuladora Electronica Color Blanca 1/2'' | Ties & Labeling | 3925.90.90 | 10%
5878 | 5945 | Tanque Metalico Termico 300 Galones | Materiales Mecanicos
5879 | 5946 | Transformador de Corriente 800:5 Amps. Nema1 | Transformadores | 8504.31.00 | 0%
5880 | 5947 | Tapa Lateral 2000X500mm, TS8 | Cajas Registro | 3925.90.20 | 0%
5881 | 5948 | Montaje De Aluminio De 10 cm | Control & Automatico | 8539.21.00 | 5%
5882 | 5949 | Shint Trip P/breaker 800Amp MGL | Breakers | 8536.20.10 | 10% | 0% | 0% | 0% | 0% | 0% | 0% | 2% | NA | 0% | NA
5883 | 5950 | Fuente de Poder 50W 2.1A/24VDC 1 AC 120/240V | Equipo Respaldo | 8504.40.00 | 0%
5884 | 5951 | Base/plinth components front and rear, 100 mm high | Cajas Registro | 7326.90.00 | 0%
5885 | 5952 | Sockel-Blende (VE=2 St.) seitlich, 100 mm hoch | Rack & Gabinet | 8538.10.00 | 5% |  | 0% | 0% | 0% | 0% | 0% | 0% | 0% | NA | 0%
5886 | 5953 | Riel De Montaje Din Simetrico (Acero) | Control & Automatico | 8539.21.00 | 5%
5887 | 5954 | Gabinete Metalico Con Fondo Falso 350X200X150mm | Cajas Registro | 7326.90.00 | 0%
5888 | 5955 | Etiqueta Para 22.5mm Blanco | Ties & Labeling | 5807.90.00 | 10%
5889 | 5956 | Etiqueta Para 22.5mm Verde | Ties & Labeling | 5807.90.00 | 10%
5890 | 5957 | Etiqueta Para 22.5mm Rojo | Ties & Labeling | 5807.90.00 | 10%
5891 | 5958 | Pulsador Luminoso Rojo 22.5mm 120Vac | Control & Automatico | 8536.49.90 | 0%
5892 | 5959 | Integrated LED, Latch Mount, Red 120V AC/DC, | Control & Automatico | 8539.21.00 | 5%
5893 | 5960 | Reductor Metalico HN Campana concentrico SCH40 8" a 4" Soldable | Tuberia HN & Acces. | 7307.22.00 | 5% |  | 0% | 0% | 3% | N/A | 0% | 0% | NA | NA | 0%
5894 | 5961 | Valvula Mariposa 4" HN Tipo LUG | Tuberia HN & Acces. | 7307.22.00 | 5% |  | 0% | 0% | 3% | N/A | 0% | 0% | NA | NA | 0%
5895 | 5962 | Teflon (Pasta) 1/4 OATEY | Materiales Mecanicos
5896 | 5963 | Valvula Mariposa 4" Acero Inox. 150psi (tipo waffer) | Materiales Mecanicos
5897 | 5964 | Wacha Reductora 2" - 1-1/2" | Wiring & Device
5898 | 5965 | Tapon Metalico HN SCH-40 3" Copa Soldable | Tuberia HN & Acces. | 7307.22.00 | 5% |  | 0% | 0% | 3% | N/A | 0% | 0% | NA | NA | 0%
5899 | 5966 | Niple HN CH-40 1/4"X5" | Tuberia HN & Acces. | 7307.22.00 | 5% |  | 0% | 0% | 3% | N/A | 0% | 0% | NA | NA | 0%
5900 | 5967 | Codo Metalico HN SCH-40 1/4"X90° Roscado | Tuberia HN & Acces. | 7307.22.00 | 5% |  | 0% | 0% | 3% | N/A | 0% | 0% | NA | NA | 0%
5901 | 5968 | Tapon Acero Inox. Macho 2" Roscado | Materiales Mecanicos
5902 | 5969 | Tapon Acero Inox. Macho 3" Roscado | Materiales Mecanicos
5903 | 5970 | Niple HN CH-40 4"X12" | Tuberia HN & Acces. | 7307.22.00 | 5% |  | 0% | 0% | 3% | N/A | 0% | 0% | NA | NA | 0%
5904 | 5971 | Tuberia Metalica HN SCH-40 3"x20' C/Costura | Tuberia HN & Acces. | 7305.11.00 | 0%
5905 | 5972 | Acrilico Difusor Cuadriculado Blanco PL5 2'x4' (3/4"x3/4"x3/8") | Luminarias & Acces. | 9405.10.90 | 15% |  | 0% | 0% | 9% | 6% | 0% | 1.5% | 4% | 12%
5906 | 5973 | Caja PVC Conduit de Registro 8"X8"X7" | Cajas Registro | 3925.90.20 | 0%
5907 | 5974 | Bandeja Galvainazada Tipo Escalera S/Tapa 6"X3-1/2""X3.66mts. | Canalizacion | 7307.22.00 | 5% |  | 0% | 0% | 3% | N/A | 0% | 0% | NA | NA | 0%
5908 | 5975 | Panelboard 3P PRL3A Barras 250A 600V Max. 31X C/Prevista para Main | Tableros | 8537.10.00 | 10% |  | 0% | 0% | 6.9% | 0% | 0% | 0% | 0% | NA | 0%
5909 | 5976 | Circuit Breaker Molded Case 3P 20A 240V | Breakers | 8536.20.10 | 10% | 0% | 0% | 0% | 0% | 0% | 0% | 2% | NA | 0% | NA
5910 | 5977 | Fajilla Plastica 11X4.8mm Color Negro | Ties & Labeling | 3925.90.90 | 10%
5911 | 5978 | Conector Romex 1" | Accesorios Flexible | 7907.00.10 | 0%
5912 | 5979 | Tapon Metalico HN Hembra roscado 1/4" | Tuberia HN & Acces. | 3925.90.20 | 0%
5913 | 5980 | Tapon Metalico HN Hembra roscado 1" | Tuberia HN & Acces. | 7307.22.00 | 5% |  | 0% | 0% | 3% | N/A | 0% | 0% | NA | NA | 0%
5914 | 5981 | Tapadera P/Reductor Bandeja 24 A 12 X 4 Alto Cal # | Canalizacion | 7307.22.00 | 5% |  | 0% | 0% | 3% | N/A | 0% | 0% | NA | NA | 0%
5915 | 5982 | Ducto Metalico Pintado Color Blanco 2"x3"x8' | Canalizacion | 7307.22.00 | 5% |  | 0% | 0% | 3% | N/A | 0% | 0% | NA | NA | 0%
5916 | 5983 | Supresor Transcientes TVSS 160kA 3ph 480Y/277V, montaje interno | Supresores | 8536.30.10 | 0%
5917 | 5984 | Transformador Seco 3PH 30KVA Primario 480D Secundario 240/120V 3R | Transformadores | 8504.33.00 | 0%
5918 | 5985 | Circuit Breaker NF 2P 50A 18KA@480Y/277V | Breakers | 8536.20.10 | 10% | 0% | 0% | 0% | 0% | 0% | 0% | 2% | NA | 0% | NA
5919 | 5986 | Load Center 20Cktos. 3PH Barras 125A 120/240V Main Lugs | Tableros | 8536.20.90 | 0%
5920 | 5987 | Load Center 12Cktos. 3PH Barras 125A 120/240V Main Lugs | Tableros | 8536.20.90 | 0%
5921 | 5988 | Juego de Bandeja, Maneral, Felpa 4" | Pinturas & Accs.
5922 | 5989 | Juego de Bandeja, Maneral, Felpa 8" | Pinturas & Accs.
5923 | 5990 | Tapon Metalico HN SCH-40 4" Copa Soldable | Tuberia HN & Acces. | 7307.22.00 | 5% |  | 0% | 0% | 3% | N/A | 0% | 0% | NA | NA | 0%
5924 | 5991 | Valvula Cierre Rapido 1/4" HN Roscada 150psi | Tuberia HN & Acces. | 7307.22.00 | 5% |  | 0% | 0% | 3% | N/A | 0% | 0% | NA | NA | 0%
5925 | 5992 | Lamina de Hierro Liso 4'x8' calibre 3/16" | Materiales Mecanicos
5926 | 5993 | Manometro 0-300psi Rosca 1/4" | Equipo HVAC & Accs. | 9026.80.00 | 0%
5927 | 5994 | Tapon Metalico HN Hembra roscado 3/4" | Tuberia HN & Acces. | 7307.22.00 | 5% |  | 0% | 0% | 3% | N/A | 0% | 0% | NA | NA | 0%
5928 | 5995 | Niple HN CH-40 1"X4" | Tuberia HN & Acces. | 7307.22.00 | 5% |  | 0% | 0% | 3% | N/A | 0% | 0% | NA | NA | 0%
5929 | 5996 | Niple HN CH-40 2"X4" | Tuberia HN & Acces. | 7307.22.00 | 5% |  | 0% | 0% | 3% | N/A | 0% | 0% | NA | NA | 0%
5930 | 5997 | Reductor Metalico HN Bushing SCH40 2" a 1" | Tuberia HN & Acces. | 7307.22.00 | 5% |  | 0% | 0% | 3% | N/A | 0% | 0% | NA | NA | 0%
5931 | 5998 | Valvula Selenoide 1/2" | Materiales Mecanicos
5932 | 5999 | Termometro BM F/C -20 a 100C 5"-6" | Equipo HVAC & Accs. | 9026.20.00 | 0%
5933 | 6000 | Termometro BM F/C -20 a 120C 3"-2-1/2" | Equipo HVAC & Accs. | 9026.20.00 | 0%
5934 | 6001 | RJ45-110 Jack-Snap CAT5E, Blue | Cat 5e Solutions | 8517.62.00 | 0%
5935 | 6002 | RJ45-110 Jack-Snap CAT5E, Yellow | Cat 5e Solutions | 8517.62.00 | 0%
5936 | 6003 | Termometro Industrial 9" 30/300 9010301008WI | Equipo HVAC & Accs. | 9026.20.00 | 0%
5937 | 6004 | Cable Control con Shielded 3X16AWG | Cables Control | 8544.49.29 | 5% |  | 0% | 0% | 5% | 0% | 0% | 0% | NA | NA | 0%
5938 | 6005 | Wacha Reductora 1" - 3/4" | Wiring & Device
5939 | 6006 | Manometro Inox. Silicon LM 2-1/2"x1/4"NTP 300PSI | Equipo HVAC & Accs. | 9026.80.00 | 0%
5940 | 6007 | Expansor Metalico HDI 5/8" Hembra | Soporteria | 7318.29.00 | 0%
5941 | 6008 | Manometro Inox. Silicon LM 2-1/2"x1/4"NTP 100PSI | Equipo HVAC & Accs. | 9026.80.00 | 0%
5942 | 6009 | Niple HG 1/2"X11" | Tuberia HG & Acces. | 7307.22.00 | 5% |  | 0% | 0% | 3% | N/A | 0% | 0% | NA | NA | 0%
5943 | 6010 | Camisa HG 2" | Tuberia HG & Acces. | 7307.99.00 | 5% |  | 0% | 0% | 1% | N/A | 0% | 0% | 2.6% | NA | 0%
5944 | 6011 | Niple HG 1/2"X1" | Tuberia HG & Acces. | 7307.22.00 | 5% |  | 0% | 0% | 3% | N/A | 0% | 0% | NA | NA | 0%
5945 | 6012 | Niple HG 1-1/2"X1" | Tuberia HG & Acces. | 7307.22.00 | 5% |  | 0% | 0% | 3% | N/A | 0% | 0% | NA | NA | 0%
5946 | 6013 | Niple HG 1-1/4"X3" | Tuberia HG & Acces. | 7307.22.00 | 5% |  | 0% | 0% | 3% | N/A | 0% | 0% | NA | NA | 0%
5947 | 6014 | Reductor Metalico HG Bushing SCH40 2" a 1/2" | Tuberia HG & Acces. | 7307.99.00 | 5% |  | 0% | 0% | 1% | N/A | 0% | 0% | 2.6% | NA | 0%
5948 | 6015 | Abrazadera Universal 3-1/2" PLG | Soporteria | 7307.19.00 | 0%
5949 | 6016 | Manguera Industrial 300 corrugada negra | Materiales Mecanicos
5950 | 6017 | Manguera Cristalina 1/2" | Equipo HVAC & Accs. | 9026.80.00 | 0%
5951 | 6018 | Niple HG 1/2"X3" | Tuberia HG & Acces. | 7307.22.00 | 5% |  | 0% | 0% | 3% | N/A | 0% | 0% | NA | NA | 0%
5952 | 6019 | Broca Para Hierro IRWIN 1/8 | Herramientas & Segur
5953 | 6020 | Niple HG 2"X4" | Tuberia HG & Acces. | 7307.22.00 | 5% |  | 0% | 0% | 3% | N/A | 0% | 0% | NA | NA | 0%
5954 | 6021 | Niple HG 2"X5" | Tuberia HG & Acces. | 7307.22.00 | 5% |  | 0% | 0% | 3% | N/A | 0% | 0% | NA | NA | 0%
5955 | 6022 | Reductor Metalico HG Bushing SCH40 3" a 2" | Tuberia HG & Acces. | 7307.99.00 | 5% |  | 0% | 0% | 1% | N/A | 0% | 0% | 2.6% | NA | 0%
5956 | 6023 | Reductor Metalico HG Bushing SCH40 3" a 2-1/2" | Tuberia HG & Acces. | 7307.99.00 | 5% |  | 0% | 0% | 1% | N/A | 0% | 0% | 2.6% | NA | 0%
5957 | 6024 | Reductor Metalico HG Campana concentrico SCH40 "4 a 3" Roscable | Tuberia HG & Acces. | 7307.99.00 | 5% |  | 0% | 0% | 1% | N/A | 0% | 0% | 2.6% | NA | 0%
5958 | 6025 | Reductor Metalico HG Bushing SCH40 4" a 2" | Tuberia HG & Acces. | 7307.99.00 | 5% |  | 0% | 0% | 1% | N/A | 0% | 0% | 2.6% | NA | 0%
5959 | 6026 | Tapon Metalico Macho HG 2" | Tuberia HG & Acces. | 7307.99.00 | 5% |  | 0% | 0% | 1% | N/A | 0% | 0% | 2.6% | NA | 0%
5960 | 6027 | Expansor Metalico M16 | Soporteria | 7318.29.00 | 0%
5961 | 6028 | Niple HG 2"X3" | Tuberia HG & Acces. | 7307.22.00 | 5% |  | 0% | 0% | 3% | N/A | 0% | 0% | NA | NA | 0%
5962 | 6029 | Tee Hierro Galvanizado SCH40 de 1" | Tuberia HG & Acces. | 7307.99.00 | 5% |  | 0% | 0% | 1% | N/A | 0% | 0% | 2.6% | NA | 0%
5963 | 6030 | Camisa HG 3" | Tuberia HG & Acces. | 7307.99.00 | 5% |  | 0% | 0% | 1% | N/A | 0% | 0% | 2.6% | NA | 0%
5964 | 6031 | Codo HG 4"X90° | Tuberia HG & Acces. | 7307.22.00 | 5% |  | 0% | 0% | 3% | N/A | 0% | 0% | NA | NA | 0%
5965 | 6032 | Tornillo T/Yeso 7"X7/16" P/Normal | Tonirlleria & Pernos | 7318.15.00 | 5% |  | 0% | 0% | 1% | 0% | 0% | 0% | 0% | NA | 0%
5966 | 6033 | Balastro 2x26W 120/277V | Luminarias & Acces. | 8504.10.00 | 0%
5967 | 6034 | Cable Acero 3/16" C/Forro | Cables Acero | 7614.90.00 | 10% |  | 0% | 0% | 6.9% | NA | 0% | 1% | 3% | NA | 0%
5968 | 6035 | Flotador 3/4" Blister P/Tanque Rotoplas | Materiales Mecanicos
5969 | 6036 | Panelboard 30cktos. 3PH barras 225A 480Y/277V. 20W Enclosure Nema1, Main breaker interiors | Tableros | 8537.10.00 | 10% |  | 0% | 0% | 6.9% | 0% | 0% | 0% | 0% | NA | 0%
5970 | 6037 | Terminal PNL cobre #8 | Wiring & Device | 8535.90.00 | 0%
5971 | 6038 | Bornera Control 14-4AWG 95A 600v | Control & Automatico | 8536.49.10 | 10% |  | 0% | 0% | 0% | 0% | 0% | 0% | 0% | NA | NA
5972 | 6039 | Bornera Distribucion 3P PDB, (1)2/0-#14 X (4)#4- #14 600V CU9AL | Control & Automatico | 8536.49.10 | 10% |  | 0% | 0% | 0% | 0% | 0% | 0% | 0% | NA | NA
5973 | 6040 | Niple HG 1-1/2"X8" | Tuberia HG & Acces. | 7307.22.00 | 5% |  | 0% | 0% | 3% | N/A | 0% | 0% | NA | NA | 0%
5974 | 6041 | Niple HG 1/4"X6" | Tuberia HG & Acces. | 7307.22.00 | 5% |  | 0% | 0% | 3% | N/A | 0% | 0% | NA | NA | 0%
5975 | 6042 | Niple HG 1-1/2"X9" | Tuberia HG & Acces. | 7307.22.00 | 5% |  | 0% | 0% | 3% | N/A | 0% | 0% | NA | NA | 0%
5976 | 6043 | Reductor Metalico HG Bushing SCH40 2" a 1-1/4" | Tuberia HG & Acces. | 7307.99.00 | 5% |  | 0% | 0% | 1% | N/A | 0% | 0% | 2.6% | NA | 0%
5977 | 6044 | Reductor Metalico HG Bushing SCH40 2" a 1/4" | Tuberia HG & Acces. | 7307.99.00 | 5% |  | 0% | 0% | 1% | N/A | 0% | 0% | 2.6% | NA | 0%
5978 | 6045 | Tee Hierro Galvanizado SCH40 de 1/4" | Tuberia HG & Acces. | 7307.99.00 | 5% |  | 0% | 0% | 1% | N/A | 0% | 0% | 2.6% | NA | 0%
5979 | 6046 | Codo HG 1/4"X90° | Tuberia HG & Acces. | 7307.22.00 | 5% |  | 0% | 0% | 3% | N/A | 0% | 0% | NA | NA | 0%
5980 | 6047 | Niple HG 1/4"X3" | Tuberia HG & Acces. | 7307.22.00 | 5% |  | 0% | 0% | 3% | N/A | 0% | 0% | NA | NA | 0%
5981 | 6048 | Valvula Cierre Rapido 3/4" HG Roscada 150psi | Tuberia HG & Acces. | 7326.90.00 | 0%
5982 | 6049 | Broca Para Hierro IRWIN 7/16 | Herramientas & Segur
5983 | 6050 | Broca Para Hierro IRWIN 1/4 | Herramientas & Segur
5984 | 6051 | Valvula Cierre Rapido 3/4" PVC 150psi | Tuberia PVC & Acces. | 3917.40.90 | 5% |  | 0% | 0% | 3% | NA | 0% | 0% | NA | NA | 0%
5985 | 6052 | Pistola P/Silicon | Materiales Mecanicos
5986 | 6053 | Reductor Metalico HG Bushing SCH40 3/4" a 1/4" | Tuberia HG & Acces. | 7307.99.00 | 5% |  | 0% | 0% | 1% | N/A | 0% | 0% | 2.6% | NA | 0%
5987 | 6054 | Union Universal HG 3/4" | Tuberia HG & Acces. | 7326.90.00 | 0%
5988 | 6055 | Tee Horizontal Galvanizada Tipo Escalera 24x24x12 Ancho X 4 Alto 90° Cal # 1/16 | Canalizacion | 7307.22.00 | 5% |  | 0% | 0% | 3% | N/A | 0% | 0% | NA | NA | 0%
5989 | 6056 | Curva Horizontal Galvanizada Tipo Escalera 18 Con reduccion de 12'' Ancho X 4 Alto X 90º Cal # 1/16 | Canalizacion | 7307.22.00 | 5% |  | 0% | 0% | 3% | N/A | 0% | 0% | NA | NA | 0%
5990 | 6057 | Ventilador 172X150MM 220V | Control & Automatico | 8539.21.00 | 5%
5991 | 6058 | Rele Interposicion Montaje Riel SPDT 24VDC | Control & Automatico | 8536.49.10 | 10% |  | 0% | 0% | 0% | 0% | 0% | 0% | 0% | NA | NA
5992 | 6059 | Vinilo Interior/Exterior 3/8"x21' Negro | Materiales Mecanicos
5993 | 6062 | Spray Abro Color Negro | Pinturas & Accs.
5994 | 6063 | Interruptor Sencillo 15A 120V/227 Ivory | Tomas & Switch | 8536.50.90 | 0%
5995 | 6064 | Contactor 3P 40A Bobina 120V | Control & Automatico | 8536.49.10 | 10% |  | 0% | 0% | 0% | 0% | 0% | 0% | 0% | NA | NA
5996 | 6065 | Pieza Adaptacion Convensional Pararrayo Dynasphere a Mastil-Cable | Aterrizaje | 8535.40.10 | 0%
5997 | 6066 | Brida P/Bandeja Aluminio Tipo Escalera 12" | Canalizacion | 7307.22.00 | 5% |  | 0% | 0% | 3% | N/A | 0% | 0% | NA | NA | 0%
5998 | 6067 | Rotuladora Electronica LT100T | Herramientas & Segur
5999 | 6068 | Gabinete Metalico Con Fondo Falso 500x400x210mm | Cajas Registro | 7326.90.00 | 0%
6000 | 6069 | Contactor 3P 9A +1NA, 120Vac | Control & Automatico | 8536.49.10 | 10% |  | 0% | 0% | 0% | 0% | 0% | 0% | 0% | NA | NA
6001 | 6070 | Interruptor de Transferencia Automatica 6A 2PH, 480VAC. 5..10in | Control & Automatico | 8537.10.00 | 10%
6002 | 6071 | Reflector Interior 65W 120V | Luminarias & Acces. | 9405.40.90 | 15% |  | 0% | 0% | 9% | 6% | 0% | 1.5% | 4% | 12%
6003 | 6072 | Brida HN 10" clase 150 | Tuberia HN & Acces. | 7307.91.00 | 5% |  | 0% | 0% | 3% | NA | 0% | 0% | 2.6% | NA | 0%
6004 | 6073 | Bombillo Ahorrativo 11W 4500k | Luminarias & Acces. | 8539.31.20 | 0%
6005 | 6074 | Pegamento pvc pasta 4.11oz/118ml | Tuberia PVC & Acces. | 3917.40.90 | 5% |  | 0% | 0% | 3% | NA | 0% | 0% | NA | NA | 0%
6006 | 6075 | Union Universal HG CH-40 3" Roscado | Tuberia HG & Acces. | 7326.90.00 | 0%
6007 | 6076 | Bushing Protector de Cable 10mts. | Wiring & Device | 3917.40.90 | 5% |  | 0% | 0% | 3% | NA | 0% | 0% | NA | NA | 0%
6008 | 6077 | Bushing Protector de Cable 10mts. | Wiring & Device | 3917.40.90 | 5% |  | 0% | 0% | 3% | NA | 0% | 0% | NA | NA | 0%
6009 | 6078 | Grapa Tipo U Para Cable 3" | Soporteria | 7318.29.00 | 0%
6010 | 6079 | Bomba Goulds Jet 3/4HP C/Switch de Presion | Fire Stop | 7307.19.00 | 0%
6011 | 6080 | Valvula Check HG 1" Roscada 150psi | Tuberia HG & Acces. | 7326.90.00 | 0%
6012 | 6081 | Manguera Presion 1"x4-1/2' c/acople macho 1" NPT | Materiales Mecanicos
6013 | 6082 | Manguera Presion 1"x4' c/acople macho 1" NPT | Materiales Mecanicos
6014 | 6083 | Manguera Presion 1"x3' c/acople macho 1" NPT | Materiales Mecanicos
6015 | 6084 | Manguera Presion 1"x1-1/2' c/acople macho 1" NPT | Materiales Mecanicos
6016 | 6085 | Valvula Check HN 6" Wafer 150psi | Tuberia HN & Acces. | 7307.22.00 | 5% |  | 0% | 0% | 3% | N/A | 0% | 0% | NA | NA | 0%
6017 | 6086 | Tubo HN Estructural Cuadrado 3"X3"X20' Chapa #21 | Tuberia HN & Acces. | 7305.19.00 | 0%
6018 | 6087 | VARIO Enclosed switch starters disconnectors 3P 20-32A (25A) IP65 60x60 | Transfers & Switch | 8536.20.90 | 0%
6019 | 6088 | Gabinete Plastico Con Fondo Falso 310x215x160mm IP66 | Cajas Registro | 7326.90.00 | 0%
6020 | 6089 | Circuit Breaker Montaje en Riel 2P 63A 230/415V | Control & Automatico | 8536.20.10 | 10% |  | 0% | 0% | 2% | N/A | 0% | 0% | 3% | 0% | 0%
6021 | 6090 | Transformador de Corriente 800:5 A 600V Nema 3R | Transformadores | 8504.31.00 | 0%
6022 | 6091 | Manometro Inox. Silicon LM 2-1/2"x1/4"NTP 30PSI | Equipo HVAC & Accs. | 9026.80.00 | 0%
6023 | 6092 | Manometro Inox. Silicon LM 2-1/2"x1/4"NTP 60PSI | Equipo HVAC & Accs. | 9026.80.00 | 0%
6024 | 6093 | Camisa HN 1/2" 3000LBS | Tuberia HN & Acces. | 7307.99.00 | 5% |  | 0% | 0% | 1% | N/A | 0% | 0% | 2.6% | NA | 0%
6025 | 6094 | Camisa HN 3/4" 3000LBS | Tuberia HN & Acces. | 7307.99.00 | 5% |  | 0% | 0% | 1% | N/A | 0% | 0% | 2.6% | NA | 0%
6026 | 6095 | Union Universal CH 40 HN 1" Roscado | Tuberia HN & Acces. | 7307.22.00 | 5% |  | 0% | 0% | 3% | N/A | 0% | 0% | NA | NA | 0%
6027 | 6096 | Reductor Metalico HN Campana SCH40 1" a 3/4" Roscado | Tuberia HN & Acces. | 7307.22.00 | 5% |  | 0% | 0% | 3% | N/A | 0% | 0% | NA | NA | 0%
6028 | 6097 | Reductor Bushing Metalico HN Roscado CH-40 1" a 1/4" | Tuberia HN & Acces. | 7307.22.00 | 5% |  | 0% | 0% | 3% | N/A | 0% | 0% | NA | NA | 0%
6029 | 6098 | Tapon Metalico HN Macho roscado 3/4" | Tuberia HN & Acces. | 7307.22.00 | 5% |  | 0% | 0% | 3% | N/A | 0% | 0% | NA | NA | 0%
6030 | 6099 | Platina Acero Inox. 3/16"x2"x12' (304) | Materiales Mecanicos
6031 | 6100 | Angulo Acero Inox. 1/8"x1"x1"x20' (304) | Materiales Mecanicos
6032 | 6101 | Lamina Desplegada Acero Inox. 1.5mmx4'x8' (304) | Materiales Mecanicos
6033 | 6102 | Timer Digital Programador Semanal 120V | Control & Automatico | 8539.21.00 | 5%
6034 | 6103 | Contacto Auxiliar Frontal NO+NC Tesys | Control & Automatico | 8536.49.90 | 0%
6035 | 6104 | Modulo de Expansion 4Entradas/2Salidas P/Zelio SR3B | Control & Automatico | 8539.21.00 | 5%
6036 | 6105 | Aluminio Liso de 0.7mm X 4' Pies | Equipo HVAC & Accs. | 7616.99.90 | 10% |  | 0% | 0% | 5% | NA | 0% | 0% | NA | NA | NA
6037 | 6106 | Cañuela 6"diam.x 3"espesor x 1.22mts largo | Equipo HVAC & Accs. | 7413.00.90 | 0%
6038 | 6107 | Cañuela 8"diam.x 3"espesor x 1.22mts largo | Equipo HVAC & Accs. | 7413.00.90 | 0%
6039 | 6108 | Cañuela 3"diam.x 3"espesor x 1.22mts largo | Equipo HVAC & Accs. | 7413.00.90 | 0%
6040 | 6109 | Cañuela 2-1/2"diam.x 3"espesor x 1.22mts largo | Equipo HVAC & Accs. | 7413.00.90 | 0%
6041 | 6110 | Codo Cañuela 8"diam.x90˚x 3"espesor | Equipo HVAC & Accs. | 7413.00.90 | 0%
6042 | 6111 | Tee Cañuela 8"diam. x 3"espesor | Equipo HVAC & Accs. | 7413.00.90 | 0%
6043 | 6112 | Codo Cañuela 8"diam.x45˚x 3"espesor | Equipo HVAC & Accs. | 7413.00.90 | 0%
6044 | 6113 | Codo Cañuela 3"diam.x90˚x 3"espesor | Equipo HVAC & Accs. | 7413.00.90 | 0%
6045 | 6114 | Codo Cañuela 2-1/2"diam.x45˚x 3"espesor | Equipo HVAC & Accs. | 7413.00.90 | 0%
6046 | 6116 | Canaleta Plastica 35mmx10mmx2m | Canalizacion | 7307.22.00 | 5% |  | 0% | 0% | 3% | N/A | 0% | 0% | NA | NA | 0%
6047 | 6117 | Manometro Metron LM 2-1/2"X1/4"NPT 200PSI | Equipo HVAC & Accs. | 9026.80.00 | 0%
6048 | 6118 | Union Universal HG 4" | Tuberia HG & Acces. | 7326.90.00 | 0%
6049 | 6119 | Tee Metalica HG SCH40 de 4" | Tuberia HG & Acces. | 7307.99.00 | 5% |  | 0% | 0% | 1% | N/A | 0% | 0% | 2.6% | NA | 0%
6050 | 6120 | Tapon Metalico Solido HG SCH-40 3" | Tuberia HG & Acces. | 7307.99.00 | 5% |  | 0% | 0% | 1% | N/A | 0% | 0% | 2.6% | NA | 0%
6051 | 6121 | Coupling Reductor Bronce 1/2"x3/8" | Materiales Mecanicos
6052 | 6122 | Niple Straight-Reductor Bronce 1/2"x1/4" | Materiales Mecanicos
6053 | 6123 | Codo Bronce Hembra 1/2"x90 | Materiales Mecanicos
6054 | 6124 | Niple HG 1-1/2"X6" | Tuberia HG & Acces. | 7307.22.00 | 5% |  | 0% | 0% | 3% | N/A | 0% | 0% | NA | NA | 0%
6055 | 6125 | Valvula Tipo Esfera Comercial o CR 1-1/2" | Tuberia HG & Acces. | 7326.90.00 | 0%
6056 | 6126 | Cable Type TC-ER THHN Multiconductor 12 Hilos 14AWG 600V | Cables Control | 8544.49.29 | 5% |  | 0% | 0% | 5% | 0% | 0% | 0% | NA | NA | 0%
6057 | 6127 | Reductor Metalico HN Bushing SCH40 3" a 2-1/2" Roscado | Tuberia HN & Acces. | 7307.22.00 | 5% |  | 0% | 0% | 3% | N/A | 0% | 0% | NA | NA | 0%
6058 | 6128 | Niple HN CH-40 2-1/2"X5" | Tuberia HN & Acces. | 7307.22.00 | 5% |  | 0% | 0% | 3% | N/A | 0% | 0% | NA | NA | 0%
6059 | 6129 | Electrodo Acero Inox. 1/8"-308 | Materiales Mecanicos
6060 | 6130 | Paro Emergencia tipo Hongo Roja | Control & Automatico | 8539.21.00 | 5%
6061 | 6131 | Block de Contacto NO | Control & Automatico | 8536.49.10 | 10% |  | 0% | 0% | 0% | 0% | 0% | 0% | 0% | NA | NA
6062 | 6132 | Valvula Cierre Rapido 1" HG Roscada 150psi | Tuberia HG & Acces. | 7326.90.00 | 0%
6063 | 6133 | Reductor Metalico HN Bushing SCH40 2" a 3/4" Roscado | Tuberia HN & Acces. | 7307.22.00 | 5% |  | 0% | 0% | 3% | N/A | 0% | 0% | NA | NA | 0%
6064 | 6134 | Niple HN CH-40 3/4"X4" | Tuberia HN & Acces. | 7307.22.00 | 5% |  | 0% | 0% | 3% | N/A | 0% | 0% | NA | NA | 0%
6065 | 6135 | Tee Metalica HN SCH-40 3/4" Roscada | Tuberia HN & Acces. | 7307.22.00 | 5% |  | 0% | 0% | 3% | N/A | 0% | 0% | NA | NA | 0%
6066 | 6136 | Codo Metalico HN SCH-40 3/4"X90° Roscado | Tuberia HN & Acces. | 7307.22.00 | 5% |  | 0% | 0% | 3% | N/A | 0% | 0% | NA | NA | 0%
6067 | 6137 | Codo HG 1-1/4"X90° | Tuberia HN & Acces. | 7307.22.00 | 5% |  | 0% | 0% | 3% | N/A | 0% | 0% | NA | NA | 0%
6068 | 6138 | Union Universal HG 1-1/4" | Tuberia HG & Acces. | 7326.90.00 | 0%
6069 | 6139 | Niple HG 1-1/4"X4" | Tuberia HG & Acces. | 7307.22.00 | 5% |  | 0% | 0% | 3% | N/A | 0% | 0% | NA | NA | 0%
6070 | 6140 | Niple HG 1-1/4"X2" | Tuberia HG & Acces. | 7307.22.00 | 5% |  | 0% | 0% | 3% | N/A | 0% | 0% | NA | NA | 0%
6071 | 6141 | Diluyente Pintura 1/4 | Pinturas & Accs.
6072 | 6142 | Pintura Fast Dry Color Amarillo Marfil (Galon) | Pinturas & Accs.
6073 | 6143 | Broca Para Hierro IRWIN 3/16 | Herramientas & Segur
6074 | 6144 | Canaleta Plastica Decorativa 60mmx40mmx2Mtrs C/A C/Blanco | Canalizacion | 7307.22.00 | 5% |  | 0% | 0% | 3% | N/A | 0% | 0% | NA | NA | 0%
6075 | 6145 | Relay Miniatura 8 Pines Red LED 24VDC | Control & Automatico | 8539.21.00 | 5%
6076 | 6146 | Base para Rele 8 Pines Redondo | Control & Automatico | 8536.49.10 | 10% |  | 0% | 0% | 0% | 0% | 0% | 0% | 0% | NA | NA
6077 | 6147 | Reductor Metalico HN Campana concentrico Roscado SCH40 2-1/2'' a 1-1/4' | Tuberia HN & Acces. | 7307.22.00 | 5% |  | 0% | 0% | 3% | N/A | 0% | 0% | NA | NA | 0%
6078 | 6148 | Supresor Transcientes 1Ph 30ka x Fase 120/240VDC | Supresores | 8536.30.10 | 0%
6079 | 6149 | Velcro Cable Tie 11” C/Negro | Ties & Labeling | 5806.10.20 | 0%
6080 | 6150 | VARIO Enclosed switch starters disconnectors 3P 16A IP65 60x60 | Control & Automatico | 8539.21.00 | 5%
6081 | 6151 | Conector Jack RJ45 Cat6e estilo Keystone C/Amarillo | Cat 6 Solutions | 8517.62.00 | 0%
6082 | 6152 | Reductor Horizontal P/Bandeja Tipo Escalera Galvanizada 24" A 12" 4" Alto | Canalizacion | 7307.22.00 | 5% |  | 0% | 0% | 3% | N/A | 0% | 0% | NA | NA | 0%
6083 | 6153 | Tablero 600A 3P 4W 38X 600V Max. 24" c/prevista main breaker y tapa | Tableros | 8537.10.00 | 10% |  | 0% | 0% | 6.9% | 0% | 0% | 0% | 0% | NA | 0%
6084 | 6154 | Loadbreak Insulating Cap 15KV 200Amp | Equipo Media Tension | 8536.90.00 | 0%
6085 | 6155 | Caja Moldeada Nema 3R P/Q2L | Molde Case | 8537.10.00 | 10% |  | 0% | 0% | 6.9% | 0% | 0% | 0% | 0% | NA | 0%
6086 | 6157 | Perno Cabeza Hexagonal R/Corrida de Acero Inox 1/2" X 3" | Tonirlleria & Pernos | 7818.22.00 | 0%
6087 | 6159 | Tapa Final P/Canaleta Plastica 32mmX12mm C/Blanco | Canalizacion | 7307.22.00 | 5% |  | 0% | 0% | 3% | N/A | 0% | 0% | NA | NA | 0%
6088 | 6160 | Supresor Transcientes 1PH 100KA 120/240V | Supresores | 8536.30.10 | 0%
6089 | 6161 | Saco de Gravin | Materiales Civiles
6090 | 6162 | Ventiladora Con Filtro 165M3/H 115V IP54 | Control & Automatico | 8539.21.00 | 5%
6091 | 6163 | Union P/Armario Moduladores | Cajas Registro | 3925.90.20 | 0%
6092 | 6164 | Zocalo para Gabinete Himel | Cajas Registro | 7326.90.00 | 0%
6093 | 6165 | Zocalo para Gabinete Himel | Cajas Registro | 7326.90.00 | 0%
6094 | 6166 | Contactor 3P 115A Bobina 120Vac | Control & Automatico | 8536.49.10 | 10% |  | 0% | 0% | 0% | 0% | 0% | 0% | 0% | NA | NA
6095 | 6167 | Mouse Genius NX-7000 Blue Inalambrico C/Negro | Equipo Oficina
6096 | 6168 | Contactor 3P 32A Bobina 120V. (no usar) | Control & Automatico | 8536.49.10 | 10% |  | 0% | 0% | 0% | 0% | 0% | 0% | 0% | NA | NA
6097 | 6169 | Contactor 3 Polos P/Motor AC-3 440V 225A Bobina 120V | Control & Automatico | 8536.49.10 | 10% |  | 0% | 0% | 0% | 0% | 0% | 0% | 0% | NA | NA
6098 | 6170 | Circuit Breaker Montaje en Riel 3P 40A 120V | Breakers | 8536.20.10 | 10% | 0% | 0% | 0% | 0% | 0% | 0% | 2% | NA | 0% | NA
6099 | 6171 | Transformador de Control 5000VA 240/480V-120/240V | Control & Automatico | 8536.90.00 | 0%
6100 | 6172 | Pulsador Luminoso Rojo 250V 1NO+1NC | Control & Automatico | 8536.49.90 | 0%
6101 | 6173 | Leyenda P/ Pulsador 30x40mm | Control & Automatico | 8536.49.90 | 0%
6102 | 6174 | Luz Piloto Color Blanca 22mm P/Bulbo 250V | Control & Automatico | 8539.21.00 | 5%
6103 | 6175 | Arrancador Electronico de Estado Solido ATS22 40HP 460V | Control & Automatico | 8539.21.00 | 5%
6104 | 6176 | Bornera Distribucion Principal 3P 2#6-500AWG 8#14-#2/0AWG | Control & Automatico | 8536.49.10 | 10% |  | 0% | 0% | 0% | 0% | 0% | 0% | 0% | NA | NA
6105 | 6177 | Circuit Breaker Molde Case HDL 3P 70A 600V | Breakers | 8536.20.10 | 10% | 0% | 0% | 0% | 0% | 0% | 0% | 2% | NA | 0% | NA
6106 | 6178 | Circuit Breaker Montaje en Riel 3P 20A 400V | Breakers | 8536.20.10 | 10% | 0% | 0% | 0% | 0% | 0% | 0% | 2% | NA | 0% | NA
6107 | 6179 | Circuit Breaker Montaje en Riel 3P 32A 230/415V | Breakers | 8536.20.10 | 10% | 0% | 0% | 0% | 0% | 0% | 0% | 2% | NA | 0% | NA
6108 | 6180 | Circuit Breaker Montaje en Riel 3P 50A 415V | Breakers | 8536.20.10 | 10% | 0% | 0% | 0% | 0% | 0% | 0% | 2% | NA | 0% | NA
6109 | 6181 | Variador de Velocidad ATV 312 Trifasico 380-500V 15HP | Control & Automatico | 8536.90.00 | 0%
6110 | 6182 | Variador de Velocidad ATV 312 Trifasico 480V 5HP | Control & Automatico | 8537.10.00 | 10%
6111 | 6183 | Variador de Velocidad ATV 312 Trifasico 380-500V 20HP | Control & Automatico | 8517.32.40 | 15%
6112 | 6184 | Arrancador Electronico de Estado Solido 100HP 460 | Control & Automatico | 9026.20.00 | 0%
6113 | 6185 | Arrancador Electronico de Estado Solido 75HP 460V | Control & Automatico | 8538.90.00 | 0%
6114 | 6186 | Arrancador Electronico de Estado Solido 150HP 460V | Control & Automatico | 8538.90.00 | 0%
6115 | 6187 | Pulsador Rasante Iluminado c/Naranja 22mm | Control & Automatico | 8536.49.90 | 0%
6116 | 6188 | Bornera Control 6mm2 24-8AWG P/Tierra | Control & Automatico | 8536.49.10 | 10% |  | 0% | 0% | 0% | 0% | 0% | 0% | 0% | NA | NA
6117 | 6189 | Rele Termico 4-6A Tesys | Control & Automatico | 8536.49.10 | 10% |  | 0% | 0% | 0% | 0% | 0% | 0% | 0% | NA | NA
6118 | 6190 | Rele Termico 5.5-8A Tesys | Control & Automatico | 8536.49.10 | 10% |  | 0% | 0% | 0% | 0% | 0% | 0% | 0% | NA | NA
6119 | 6191 | UPS 3kva 3PH 120VAC | Equipo Respaldo | 8504.40.00 | 0%
6120 | 6192 | Cable UTP CAT6 4-pair 250 MHz Amarillo | Cat 6 Solutions | 8517.62.00 | 0%
6121 | 6193 | UPS 10kva 3PH 120/208VAC | Equipo Respaldo | 8504.40.00 | 0%
6122 | 6194 | Transformador de Control 1000VA 240/480V-220/440V | Control & Automatico | 8536.90.00 | 0%
6123 | 6195 | UPS 6kva 1PH 120VAC | Equipo Respaldo | 8504.40.00 | 0%
6124 | 6196 | Cable THHN Solido # 10AWG Azul | Cables Cobre | 8544.49.29 | 5% |  | 0% | 0% | 5% | 0% | 0% | 0% | NA | NA | 0%
6125 | 6197 | Cable THHN Solido # 10AWG Blanco | Cables Cobre | 8544.49.29 | 5% |  | 0% | 0% | 5% | 0% | 0% | 0% | NA | NA | 0%
6126 | 6198 | Cable THHN Solido # 10AWG Negro | Cables Cobre | 8544.49.29 | 5% |  | 0% | 0% | 5% | 0% | 0% | 0% | NA | NA | 0%
6127 | 6199 | Cable THHN Solido # 10AWG Verde | Cables Cobre | 8544.49.29 | 5% |  | 0% | 0% | 5% | 0% | 0% | 0% | NA | NA | 0%
6128 | 6200 | Cable THHN Solido # 10AWG Rojo | Cables Cobre | 8544.49.29 | 5% |  | 0% | 0% | 5% | 0% | 0% | 0% | NA | NA | 0%
6129 | 6201 | Cable THHN Solido # 12AWG Azul | Cables Cobre | 8544.49.29 | 5% |  | 0% | 0% | 5% | 0% | 0% | 0% | NA | NA | 0%
6130 | 6202 | Cable THHN Solido # 12AWG Blanco | Cables Cobre | 8544.49.29 | 5% |  | 0% | 0% | 5% | 0% | 0% | 0% | NA | NA | 0%
6131 | 6203 | Cable THHN Solido # 12AWG Negro | Cables Cobre | 8544.49.29 | 5% |  | 0% | 0% | 5% | 0% | 0% | 0% | NA | NA | 0%
6132 | 6204 | Cable THHN Solido # 12AWG Rojo | Cables Cobre | 8544.49.29 | 5% |  | 0% | 0% | 5% | 0% | 0% | 0% | NA | NA | 0%
6133 | 6205 | Cable THHN Solido # 12AWG Verde | Cables Cobre | 8544.49.29 | 5% |  | 0% | 0% | 5% | 0% | 0% | 0% | NA | NA | 0%
6134 | 6206 | Placa Reductora de 2 Gang 3/4'' | Cajas Registro | 7326.90.00 | 0%
6135 | 6207 | Cinta Electrica Vinyl Interior/Exterior 1/2" x16' Negro/Blanco | Cintas Aislantes | 3919.90.00 | 0%
6136 | 6208 | Rejilla P/Ventilacion IP 54 | Control & Automatico | 8536.50.90 | 0% |  | 0% | 0% | 2% | N/A | 0% | 0% | 3% | 0% | 0%
6137 | 6209 | Puente de Union Con Tornillo | Control & Automatico | 8536.50.90 | 0% |  | 0% | 0% | 2% | N/A | 0% | 0% | 3% | 0% | 0%
6138 | 6210 | Rele Termico 132-220 | Control & Automatico | 8536.49.10 | 10% |  | 0% | 0% | 0% | 0% | 0% | 0% | 0% | NA | NA
6139 | 6211 | Gabinete Metalico Con Fondo Falso IP66 300x300x200mm | Cajas Registro | 7326.90.00 | 0%
6140 | 6212 | Disco Corte Plano P/Hierro 4-1/2''x0.45''x7/8'' | Materiales Civiles
6141 | 6213 | Interruptor de Seguridad 3P 30A 240V Con Fusible, Nema 3R | Transfers & Switch | 8536.20.10 | 10%
6142 | 6216 | Panelboard NQ 42cktos. 3PH Barra 400A 240V/120V 4W 60Hz C/Main de 400A | Tableros | 8537.10.00 | 10% |  | 0% | 0% | 6.9% | 0% | 0% | 0% | 0% | NA | 0%
6143 | 6217 | Transformador de Corriente 1500:5 Nema 3R | Transformadores | 8504.31.00 | 0%
6144 | 6219 | Casco de Seguridad Con Trinquete Color Naranja | Herramientas & Segur
6145 | 6220 | Escudo Facial y adaptador de Borde P/Casco | Herramientas & Segur
6146 | 6221 | Kit de Guante Termico con protector de cuero Clase 0011 Naranja/Azul 8.5 | Herramientas & Segur
6147 | 6222 | Kit de Guante Termico con protector de cuero Clase 0011 Naranja/Azul 9 | Herramientas & Segur
6148 | 6223 | Kit de Guante Termico con protector de cuero Clase 0011 Naranja/Azul 9.5 | Herramientas & Segur
6149 | 6224 | Kit de Guante Termico con protector de cuero Clase 0011 Naranja/Azul 10 | Herramientas & Segur
6150 | 6225 | Kit de Guante Termico con protector de cuero Clase 0011 Naranja/Azul 10.5 | Herramientas & Segur
6151 | 6226 | Kit de Guante Termico con protector de cuero Clase 0011 Naranja/Azul 11 | Herramientas & Segur
6152 | 6227 | Polvo p/limpiar guantes y humedad 5 Oz 10-4 (Caja 12 unid) | Herramientas & Segur
6153 | 6228 | Circuit Breaker Atornillable 2P 100A 240V 10Kaic (Panel PRL1) | Breakers | 8536.20.10 | 10% | 0% | 0% | 0% | 0% | 0% | 0% | 2% | NA | 0% | NA
6154 | 6230 | Anclaje Perno de Vuelco 1/4'' | Soporteria | 7318.29.00 | 0%
6155 | 6231 | Banco Capacitores 250KVAR 3PH 480VAC Automatico 12 Etapas 11-20kvar 1-30kvar | Equipo Medicion | 8536.50.60 | 0%
6156 | 6232 | Banco Capacitores 75KVAR 3PH 480VAC Automatico 5 Etapas 15kvar Gab. 1000x800x300 | Equipo Medicion | 8536.50.60 | 0%
6157 | 6233 | Niple HN CH-40 6''X4'' | Tuberia HN & Acces. | 7307.22.00 | 5% |  | 0% | 0% | 3% | N/A | 0% | 0% | NA | NA | 0%
6158 | 6234 | Perno Cabeza Hexagonal Rosca Corrida de Acero Inox 1/2" X 3-1/2" | Tonirlleria & Pernos | 7818.22.00 | 0%
6159 | 6236 | Gabinete 42U 600mm x1060mm | Rack & Gabinet | 8473.30.00 | 0%
6160 | 6237 | Conector Linea Viva #3/0- 336.4 ACSR | Herrajes | 8536.50.90 | 0%
6161 | 6238 | Cinta Adhesiva doble uso 1''X10Mts marca 3m | Wiring & Device | 3919.90.00 | 0%
6162 | 6239 | Tubo Termocontractil (20mm) | Wiring & Device | 3917.33.20 | 5%
6163 | 6240 | Codo Para Ducto Metalico Pintado Blanco 6"x6"X90º | Canalizacion | 7307.22.00 | 5% |  | 0% | 0% | 3% | N/A | 0% | 0% | NA | NA | 0%
6164 | 6241 | Conector Aterrizaje | Aterrizaje | 8536.50.90 | 0%
6165 | 6242 | Sensor de movimiento de techo 360grados 12mts. 800W | Luminarias & Acces. | 8531.10.00 | 0%
6166 | 6243 | Extension de Cable Coaxial P/C (100ft) | Audio & Video | 8536.90.00 | 0%
6167 | 6244 | Extension de Cable P/CCTV (150ft) | Audio & Video | 8536.90.00 | 0%
6168 | 6245 | Extension P/Cable SVGA 15pines macho (50ft) | Audio & Video | 8536.90.00 | 0%
6169 | 6246 | Reductor Metalico HG Bushing SCH40 3/4" a 1/2" | Tuberia HG & Acces. | 7307.99.00 | 5% |  | 0% | 0% | 1% | N/A | 0% | 0% | 2.6% | NA | 0%
6170 | 6247 | Ducto Flexible Metalico #12 x 7.5mts usa | Equipo HVAC & Accs. | 7322.90.00 | 0%
6171 | 6248 | Ducto Flexible Metalico #14 x 7.5mts | Equipo HVAC & Accs. | 7322.90.00 | 0%
6172 | 6249 | Rejilla Retorno 12x12 L-RA | Equipo HVAC & Accs. | 7413.00.90 | 0%
6173 | 6250 | Difusor 12"x12" L-JS4OB C/Damper | Equipo HVAC & Accs. | 8421.21.00 | 0%
6174 | 6251 | Difusor Aluminio 16"X16" 4vias S/Damper | Equipo HVAC & Accs. | 8421.21.00 | 0%
6175 | 6252 | Rejilla Retorno 20x20 L-RA | Equipo HVAC & Accs. | 7413.00.90 | 0%
6176 | 6253 | Difusor 12"x12" L-JS4 S/Damper (CHINO) | Equipo HVAC & Accs. | 8421.21.00 | 0%
6177 | 6254 | Rejilla Retorno 24x24 RA | Equipo HVAC & Accs. | 7413.00.90 | 0%
6178 | 6255 | Tornillo Goloso C/Phillips 8x1/2" | Tonirlleria & Pernos | 7318.15.00 | 5% |  | 0% | 0% | 1% | 0% | 0% | 0% | 0% | NA | 0%
6179 | 6256 | Viga H 5-1/4"X8"x13' 9 Lbrs. | Materiales Mecanicos
6180 | 6257 | Tubo HN Estructural Cuadrado 3"X3"X20' Chapa #14 | Tuberia HN & Acces. | 7305.19.00 | 0%
6181 | 6258 | Reductor Horizontal P/Bandeja Tipo Escalera Galvanizada 12" A 40" 3-1/4" Alto Cal # 1/16 | Canalizacion | 7307.22.00 | 5% |  | 0% | 0% | 3% | N/A | 0% | 0% | NA | NA | 0%
6182 | 6259 | Tee Hierro Galvanizado SCH40 de 1/2" | Tuberia HG & Acces. | 7307.99.00 | 5% |  | 0% | 0% | 1% | N/A | 0% | 0% | 2.6% | NA | 0%
6183 | 6260 | Reductor Metalico HG Bushing SCH40 4" a 3" | Tuberia HG & Acces. | 7307.99.00 | 5% |  | 0% | 0% | 1% | N/A | 0% | 0% | 2.6% | NA | 0%
6184 | 6261 | Tapon Metalico Solido HG SCH-40 1/2" | Tuberia HG & Acces. | 7307.99.00 | 5% |  | 0% | 0% | 1% | N/A | 0% | 0% | 2.6% | NA | 0%
6185 | 6262 | Tapon Metalico Solido HG SCH-40 3/4" | Tuberia HG & Acces. | 7307.99.00 | 5% |  | 0% | 0% | 1% | N/A | 0% | 0% | 2.6% | NA | 0%
6186 | 6263 | Panelboard I-Line barras 400Amp. 600V 18cktos 3PH, C/Main Breaker 400A | Tableros | 8537.10.00 | 10% |  | 0% | 0% | 6.9% | 0% | 0% | 0% | 0% | NA | 0%
6187 | 6264 | Niple HG 1/2"X8" | Tuberia HG & Acces. | 7307.22.00 | 5% |  | 0% | 0% | 3% | N/A | 0% | 0% | NA | NA | 0%
6188 | 6265 | Niple HG 3/8"X1-1/2" | Tuberia HG & Acces. | 7307.22.00 | 5% |  | 0% | 0% | 3% | N/A | 0% | 0% | NA | NA | 0%
6189 | 6266 | Niple HG 1/2"X4-1/2" | Tuberia HG & Acces. | 7307.22.00 | 5% |  | 0% | 0% | 3% | N/A | 0% | 0% | NA | NA | 0%
6190 | 6267 | Tapon Metalico Macho HG 1/2" | Tuberia HG & Acces. | 7307.99.00 | 5% |  | 0% | 0% | 1% | N/A | 0% | 0% | 2.6% | NA | 0%
6191 | 6268 | Tapon Metalico Macho HG 1" | Tuberia HG & Acces. | 7307.99.00 | 5% |  | 0% | 0% | 1% | N/A | 0% | 0% | 2.6% | NA | 0%
6192 | 6269 | Tee Metalica HN SCH-40 1/2" Roscada 150LBS SWP | Tuberia HN & Acces. | 7307.22.00 | 5% |  | 0% | 0% | 3% | N/A | 0% | 0% | NA | NA | 0%
6193 | 6270 | Niple HG 2"X11" | Tuberia HG & Acces. | 7307.22.00 | 5% |  | 0% | 0% | 3% | N/A | 0% | 0% | NA | NA | 0%
6194 | 6271 | Cruz HG 3/4" | Tuberia HG & Acces. | 7307.22.00 | 5% |  | 0% | 0% | 3% | N/A | 0% | 0% | NA | NA | 0%
6195 | 6272 | Perno cabeza redonda phillips 3/16"x3/8" | Tonirlleria & Pernos | 7818.22.00 | 0%
6196 | 6273 | Camisa HG 1/2" | Tuberia HG & Acces. | 7307.22.00 | 5% |  | 0% | 0% | 3% | N/A | 0% | 0% | NA | NA | 0%
6197 | 6274 | Secador Manos de Aire, Metalico Touchless GX1-M | Wiring & Device | 3919.90.00 | 0%
6198 | 6275 | Twist Lock Plug 20Amp. 3P 4W Grounding 250V Nema L15-20P Dustguard | Tomas & Switch | 8536.69.00 | 0%
6199 | 6276 | Twist Lock Receptacle 20Amp. 3P 4W Grounding 250V Nema L15-20P Dustguard | Tomas & Switch | 8536.69.00 | 0%
6200 | 6277 | Viga H 10"X33"x2.94 | Materiales Mecanicos
6201 | 6278 | Perno Hexagonal Galvanizado 1/2"X3" | Tonirlleria & Pernos | 7818.22.00 | 0%
6202 | 6279 | Condulet PVC Tipo T de 1/2" | Tuberia PVC & Acces. | 3917.40.90 | 5% |  | 0% | 0% | 3% | NA | 0% | 0% | NA | NA | 0%
6203 | 6280 | Codo Cobre Soldable 3/8"x90º | Equipo HVAC & Accs. | 7413.00.90 | 0%
6204 | 6281 | Codo Cobre Soldable 7/8"x90º | Equipo HVAC & Accs. | 7413.00.90 | 0%
6205 | 6282 | Filtro 3/8" Soldable | Equipo HVAC & Accs. | 9026.20.00 | 0%
6206 | 6283 | Union Cobre Soldable 3/8" | Equipo HVAC & Accs. | 7413.00.90 | 0%
6207 | 6284 | Union Cobre Soldable 7/8" | Equipo HVAC & Accs. | 7413.00.90 | 0%
6208 | 6285 | Transformador Control 40VA 24V/110-220V | Control & Automatico | 8536.90.00 | 0%
6209 | 6286 | Abrazadera Ranurada Metalica 5/16" | Soporteria | 7307.19.00 | 0%
6210 | 6287 | Manguera Cristalina 3/8" | Equipo HVAC & Accs. | 9026.80.00 | 0%
6211 | 6288 | Cross Tee Blanco Decorativo 4' | Materiales Mecanicos
6212 | 6289 | Pegamento PVC 1/16 | Tuberia PVC & Acces. | 3917.40.90 | 5% |  | 0% | 0% | 3% | NA | 0% | 0% | NA | NA | 0%
6213 | 6290 | Bateria Alcalina 9 Voltios | Wiring & Device | 3919.90.00 | 0%
6214 | 6291 | Llave Mixta 1/2" | Herramientas & Segur
6215 | 6292 | Llave Mixta 14MM | Herramientas & Segur
6216 | 6293 | Barra Cobre p/aterrizaje 1/4"x1"x39" | Aterrizaje | 7413.00.90 | 0%
6217 | 6294 | Luminaria Tipo Wall Pack HPS 250W C/Bombillo | Luminarias & Acces. | 9405.40.90 | 15% |  | 0% | 0% | 9% | 6% | 0% | 1.5% | 4% | 12%
6218 | 6295 | Cartucho de sikaflex | Materiales Mecanicos
6219 | 6296 | Luminaria Fluorescente 3x32W Tipo comercial balastro electronico 120V T-8 | Luminarias & Acces. | 9405.10.90 | 15% |  | 0% | 0% | 9% | 6% | 0% | 1.5% | 4% | 12%
6220 | 6297 | Tapa Final P/Ducto Metalico Galvanizado 8"X8" | Canalizacion | 7307.22.00 | 5% |  | 0% | 0% | 3% | N/A | 0% | 0% | NA | NA | 0%
6221 | 6298 | Load Center 2Cktos. 1PH Barras 60A 120/240V | Tableros | 8536.20.90 | 0%
6222 | 6299 | Cable SPT 2X16AWG | Cables Cobre | 8544.49.29 | 5% |  | 0% | 0% | 5% | 0% | 0% | 0% | NA | NA | 0%
6223 | 6300 | Caja Metalica Intemperie 1-Gang 2x4 5 Agujeros 1/2 | Cajas Registro | 7326.90.00 | 0%
6224 | 6301 | Tapadera P/Tee Horizontal Galvanizada 8 Ancho X 90º Cal # 1/16 | Canalizacion | 7307.22.00 | 5% |  | 0% | 0% | 3% | N/A | 0% | 0% | NA | NA | 0%
6225 | 6302 | Panelboard I-LINE 3PH barras 600A 22cktos. trifasicos c/Main 600A | Tableros | 8537.10.00 | 10% |  | 0% | 0% | 6.9% | 0% | 0% | 0% | 0% | NA | 0%
6226 | 6303 | Panelboard I-LINE 3PH barras 400A 10cktos. trifasicos C/Main 400A | Tableros | 8537.10.00 | 10% |  | 0% | 0% | 6.9% | 0% | 0% | 0% | 0% | NA | 0%
6227 | 6304 | Panelboard I-Line barras 600Amp. 600V 16cktos 3PH, C/Main Breaker | Tableros | 8537.10.00 | 10% |  | 0% | 0% | 6.9% | 0% | 0% | 0% | 0% | NA | 0%
6228 | 6305 | Transformador de Corriente 1200:5 Nema 1 | Transformadores | 8504.31.00 | 0%
6229 | 6306 | Lija P/Hierro #150 | Materiales Mecanicos
6230 | 6307 | Tela P/Limpieza en Saco | Materiales Mecanicos
6231 | 6308 | Tela P/Limpieza en Libras | Materiales Mecanicos
6232 | 6309 | Ducto Plastico azul Ranurado 60mmx80mm C/Tapa | Rack & Gabinet | 3925.90.20 | 15%
6233 | 6310 | PLC Touchscreen 3.5'' color con 10 in digitales, 2 in analogas, 12 salidas Tra. y tarjeta Ethernet | Control & Automatico | 8536.50.90 | 0% |  | 0% | 0% | 2% | N/A | 0% | 0% | 3% | 0% | 0%
6234 | 6311 | Sensor de Temperatura RTD, tipo cabeza, con convertidor 4-20ma , standar 0-100ºc | Control & Automatico | 8536.50.90 | 0% |  | 0% | 0% | 2% | N/A | 0% | 0% | 3% | 0% | 0%
6235 | 6312 | Base para Medidor 3PH 20A 13 Terminales | Equipo Medicion | 9028.30.90 | 0%
6236 | 6313 | Cisco Catalyst switch 3750 24 10/100/1000T PoE + 4 SFP + IPB Image | LAN Equipment | 8517.62.00 | 0%
6237 | 6314 | Conector Cepo de Cobre # 8 A 6 | Herrajes | 8536.50.90 | 0%
6238 | 6315 | Cable UTP CAT5E 4-pair 350 MHz Tested CMR, Blue | Cat 5e Solutions | 8517.62.00 | 0%
6239 | 6316 | Clavo Acero 1" C/Arandela 3/4" | Soporteria | 7317.00.00 | 10%
6240 | 6317 | Poste de Madera 40' clase 3 | Posteria | 4418.60.00 | 15% |  | 0% | 0% | 7.5% | 5% | 0% | NA | 3% | NA | NA
6241 | 6318 | Type NOVA 27, 3-Phase Recloser, 27kV, KNOA 27A 150kvBIL Recloser Basic Type 1 Eyebolt | Equipo Media Tension | 8536.90.00 | 0%
6242 | 6319 | PMU 3PH, Dry Type, Outdoor 36.0 KV 200 KV BIL, 3TCs 200/5 0.15p. 3TPs 20125/115V 0.3p. 175:1 | Equipo Media Tension | 8536.90.00 | 0%
6243 | 6320 | Interruptor Triple 10Amp. 1313MAB | Tomas & Switch | 8536.50.90 | 0%
6244 | 6321 | Conector Cepo de Cobre # 8 A 4 | Wiring & Device | 8536.90.00 | 0%
6245 | 6322 | Conector Cepo de Cobre # 6 A 2 | Wiring & Device | 8536.90.00 | 0%
6246 | 6323 | Receptaculo Cuadruple 4Plex Tierra Aislada Nema 5-20R C/Naranja | Tomas & Switch | 8536.50.90 | 0%
6247 | 6324 | Receptaculo Cuadruple 4Plex Tierra Aislada Nema 5-15R C/Naranja | Tomas & Switch | 8536.50.90 | 0%
6248 | 6325 | Circuit Breaker Molded Case 3P 40A 240V | Breakers | 8536.20.10 | 10% | 0% | 0% | 0% | 0% | 0% | 0% | 2% | NA | 0% | NA
6249 | 6326 | Preformado #266.6 | Herrajes | 7326.90.00 | 0%
6250 | 6327 | Balastro Fluorescente de Eemergencia 1X17W 120/277V 3.5W 700 lumens | Luminarias & Acces. | 8504.10.00 | 0%
6251 | 6328 | Poste Concreto Centrifugado Autosoportado 40' norma ENEE, Clase 2000 | Posteria | 6810.99.00 | 15% |  | 0% | 0% | 7.5% | 12% | 1.5% | 0% | 3% | NA | NA
6252 | 6329 | Circuit Breaker Atornillable 2P 20A 240V 10Kaic (Panel PRL1) | Breakers | 8536.20.10 | 10% | 0% | 0% | 0% | 0% | 0% | 0% | 2% | NA | 0% | NA
6253 | 6330 | Circuit Breaker Atornillable 2P 30A 240V 10Kaic (Panel PRL1) | Breakers | 8536.20.10 | 10% | 0% | 0% | 0% | 0% | 0% | 0% | 2% | NA | 0% | NA
6254 | 6331 | Circuit Breaker Molded Case 3P 100A 480V 14 KAIC | Breakers | 8536.20.10 | 10% | 0% | 0% | 0% | 0% | 0% | 0% | 2% | NA | 0% | NA
6255 | 6332 | Load Center 2Cktos. 1PH Barras 70A 120/240V borner principales | Tableros | 8536.20.90 | 0%
6256 | 6333 | Cinta PRECAUCION Color Rojo | Wiring & Device | 3919.90.00 | 0%
6257 | 6334 | PIR Fixture Mount High Bay Sensor with 3 Interchangeable Lenses, White | Luminarias & Acces. | 9405.40.90 | 15% |  | 0% | 0% | 9% | 6% | 0% | 1.5% | 4% | 12%
6258 | 6335 | Luminaria Bolard, 0.63mts altura, 120V, color negro, c/bombillo compacto fluorescente 25W | Luminarias & Acces. | 9405.10.90 | 0%
6259 | 6336 | Luminaria de Emergencia Cabeza Fija, 120V, 16W | Luminarias & Acces. | 9405.10.20 | 15% |  | 0% | 0% | 10.5% | 6% | 0% | 1.5% | 6% | NA
6260 | 6337 | Luminaria de Emergencia 110V Americana | Luminarias & Acces. | 9405.10.20 | 15% |  | 0% | 0% | 10.5% | 6% | 0% | 1.5% | 6% | NA
6261 | 6338 | Luminaria a Prueba de Vapor Industrial CITADEL 6X54W T5HO, M/Volt. Nema4X, IP66, Balastro emergencia | Luminarias & Acces. | 9405.10.10 | 0%
6262 | 6339 | Loadbreak Feed-Thru Insert 35kV 200A | Equipo Media Tension | 8536.90.00 | 0%
6263 | 6340 | Fusible Renovable # 60A 250V | Fusibles | 8536.10.10 | 0%
6264 | 6341 | Grapa Aluminio de Suspencion Clamping range #0.20"- 0.62" Strang 17000lbs. | Herrajes | 7317.00.00 | 10% |  | 0% | 6% | 6% | NA | NA | 0% | 0% | NA | NA
6265 | 6342 | Circuit Breaker Molded Case 3P 600A 600V | Breakers | 8536.20.10 | 10% | 0% | 0% | 0% | 0% | 0% | 0% | 2% | NA | 0% | NA
6266 | 6343 | Panelboard I-LINE 3PH barras 1200A 22cktos. trifasicos +/Main principal PGA36120U41A | Tableros | 8537.10.00 | 10% |  | 0% | 0% | 6.9% | 0% | 0% | 0% | 0% | NA | 0%
6267 | 6344 | Panelboard I-LINE 3PH barras 600A 22cktos. trifasicos S/Main | Tableros | 8537.10.00 | 10% |  | 0% | 0% | 6.9% | 0% | 0% | 0% | 0% | NA | 0%
6268 | 6345 | Transferencia Automatica 2000Amp. 3PH 208Y/120V Gabinete Nema1. | Transfers & Switch | 8536.20.10 | 10%
6269 | 6346 | Tubo Thermowell 1/2''x1/2''x6'' | Control & Automatico | 8536.50.90 | 0% |  | 0% | 0% | 2% | N/A | 0% | 0% | 3% | 0% | 0%
6270 | 6347 | Panelboard I-LINE 3PH barras 1200A 18cktos. trifasicos S/Main principal | Tableros | 8537.10.00 | 10% |  | 0% | 0% | 6.9% | 0% | 0% | 0% | 0% | NA | 0%
6271 | 6348 | Circuit Breaker I-Line 3P 1200A 600V | Breakers | 8536.20.10 | 10% | 0% | 0% | 0% | 0% | 0% | 0% | 2% | NA | 0% | NA
6272 | 6349 | Luminaria Tipo Spot Empotrable 6" Negro | Luminarias & Acces. | 9405.40.90 | 15% |  | 0% | 0% | 9% | 6% | 0% | 1.5% | 4% | 12%
6273 | 6350 | Cover, w/gasketed with 2 bolts, 11"x18" Gray-UL QUAZITE | Cajas Registro | 7326.90.00 | 0%
6274 | 6351 | Cover, w/gasketed Heavy Duty w/2 bolts, 11"x18" Gray-UL QUAZITE | Cajas Registro | 7326.90.00 | 0%
6275 | 6352 | Box Gasketed W/Solid Botton 18" Gray-UL QUAZITE | Cajas Registro | 7326.90.00 | 0%
6276 | 6353 | Riel Strut 1-5/8"X1-5/8"X10' | Soporteria | 7326.90.00 | 0%
6277 | 6355 | Circuit breaker BR 3P 50A 120/240V | Breakers | 8536.20.10 | 10% | 0% | 0% | 0% | 0% | 0% | 0% | 2% | NA | 0% | NA
6278 | 6356 | Placa adaptadora 4PLEX C/Naranja P/Caja Cuadrada | Tomas & Switch | 3925.90.10 | 10%
6279 | 6357 | Box W/Open Botton 36" Gray-UL QUAZITE | Cajas Registro | 7326.90.00 | 0%
6280 | 6358 | Cover, Heavy Duty w/2 bolts, 24"x36" Gray-UL QUAZITE | Cajas Registro | 7326.90.00 | 0%
6281 | 6359 | Cover, w/2 bolts, 24"x36" Gray-UL QUAZITE | Cajas Registro | 7326.90.00 | 0%
6282 | 6360 | Niple HG 1-1/2"X7" | Tuberia HG & Acces. | 7307.22.00 | 5% |  | 0% | 0% | 3% | N/A | 0% | 0% | NA | NA | 0%
6283 | 6361 | Niple HG 1"X3-1/2" | Tuberia HG & Acces. | 7307.22.00 | 5% |  | 0% | 0% | 3% | N/A | 0% | 0% | NA | NA | 0%
6284 | 6362 | Grapa Terminal Linea Recta AMR#6 -2/0 ACSR 6000lbs | Herrajes | 7317.00.00 | 10% |  | 0% | 6% | 6% | NA | NA | 0% | 0% | NA | NA
6285 | 6363 | Luminaria Pulse Start Metal Halide 400W, Campana Acrilica 22" Abierta, c/bombillo | Luminarias & Acces. | 9405.10.90 | 15% |  | 0% | 0% | 9% | 6% | 0% | 1.5% | 4% | 12%
6286 | 6364 | Luminaria Pulse Start Metal Halide 400W, Campana Acrilica 22" Abierta, Sistema de Quarzo, c/bombillo | Luminarias & Acces. | 9405.10.90 | 15% |  | 0% | 0% | 9% | 6% | 0% | 1.5% | 4% | 12%
6287 | 6365 | Luminaria Cobra 1000W HPS Multivoltaje, montaje poste c/bombillo ALAS1KV3CQGR/ARMA10SGR | Luminarias & Acces. | 9405.10.90 | 0%
6288 | 6366 | Luminaria Tipo Wall Pack HPS 250WMultivoltaje C/Bombillo | Luminarias & Acces. | 9405.40.90 | 15% |  | 0% | 0% | 9% | 6% | 0% | 1.5% | 4% | 12%
6289 | 6367 | Luminaria Emergencia EXIT, Arquitectonica LED, montaje en cielo | Luminarias & Acces. | 9405.10.20 | 15% |  | 0% | 0% | 10.5% | 6% | 0% | 1.5% | 6% | NA
6290 | 6368 | Luminaria Emergencia c/rotulo LED de salida Rojo 120/277,V 10.8 Watts, 90min. Respaldo | Luminarias & Acces. | 9405.10.20 | 15% |  | 0% | 0% | 10.5% | 6% | 0% | 1.5% | 6% | NA
6291 | 6369 | Luminaria Emergencia Cabezas ajustables/direccionales 120V/277V 90min. Respaldo | Luminarias & Acces. | 9405.10.20 | 15% |  | 0% | 0% | 10.5% | 6% | 0% | 1.5% | 6% | NA
6292 | 6370 | Luminaria Fluorescente tipo High Bay Serie HBL 6X54W T5HO S/lente prismatico | Luminarias & Acces. | 9405.10.90 | 15% |  | 0% | 0% | 9% | 6% | 0% | 1.5% | 4% | 12%
6293 | 6371 | Luminaria Obstruccion Sencilla, Lampara incadescente | Luminarias & Acces. | 9405.40.10 | 0%
6294 | 6372 | Luminaria Fluorescente 2x32 Empotrable 2x4 con Acrilico Prismatico S/T MVOLT | Luminarias & Acces. | 9405.10.90 | 15% |  | 0% | 0% | 9% | 6% | 0% | 1.5% | 4% | 12%
6295 | 6373 | Elbow 10KV PDE Arrester 8.4 MCOV | Equipo Media Tension | 3917.40.90 | 5% |  | 0% | 0% | 3% | NA | 0% | 0% | NA | NA | 0%
6296 | 6374 | Loadbreak Feed-Thru Insert 15kv 200A | Equipo Media Tension | 8536.90.00 | 0%
6297 | 6375 | Lamina Lisa Galvanizada 4'x8' Calibre #26 | Equipo HVAC & Accs. | 7616.99.90 | 10% |  | 0% | 0% | 5% | NA | 0% | 0% | NA | NA | NA
6298 | 6376 | Cono Alivio Silicone P/Cable#2 - 250kcmil 15KV | Equipo Media Tension | 8547.20.00 | 0%
6299 | 6377 | Acril Techo | Materiales Mecanicos
6300 | 6378 | Refuerzo Sencillo | Materiales Mecanicos
6301 | 6379 | Interruptor de Seguridad 2P 60A 240V Not Fusible, Nema 1 | Transfers & Switch | 8536.20.10 | 10%
6302 | 6380 | Sensor ocupacion infrarrojo montaje en cielo 360 grados, grado comercial C/Transformador | Luminarias & Acces. | 8531.10.00 | 0%
6303 | 6381 | Fast Clamp Sway Brace Attachment 2"X1" PLN | Fire Stop | 3922.90.20 | 0%
6304 | 6382 | Bandeja Pre-Galvanizada Tipo Escalera S/Tapa 18"X4"X144" | Canalizacion | 7307.22.00 | 5% |  | 0% | 0% | 3% | N/A | 0% | 0% | NA | NA | 0%
6305 | 6383 | Tapadera Pre-Galvanizada Solida c/Flange 18" Ancho X 144" Largo. Cal.18 | Canalizacion | 7307.22.00 | 5% |  | 0% | 0% | 3% | N/A | 0% | 0% | NA | NA | 0%
6306 | 6384 | Curva Horizontal Pre-Galvanizada Tipo Escalera 18 Ancho X 4 Alto X 90º | Canalizacion | 7307.22.00 | 5% |  | 0% | 0% | 3% | N/A | 0% | 0% | NA | NA | 0%
6307 | 6385 | Curva Vertical Interna Pre-Galvanizada Tipo Escalera 18 Ancho X 4 Alto X 90º | Canalizacion | 7307.22.00 | 5% |  | 0% | 0% | 3% | N/A | 0% | 0% | NA | NA | 0%
6308 | 6386 | Curva Vertical Externa Pre-Galvanizada Tipo Escalera 18 Ancho X 4 Alto X 90º | Canalizacion | 7307.22.00 | 5% |  | 0% | 0% | 3% | N/A | 0% | 0% | NA | NA | 0%
6309 | 6387 | Cable EPR/Cobre 1/0 Awg 15kv Type MV105 133% Ins. Level | Cables Cobre | 8544.49.29 | 5% |  | 0% | 0% | 5% | 0% | 0% | 0% | NA | NA | 0%
6310 | 6388 | Supresor Transcientes TVSS 120kA 3ph 480Y277V, montaje interno I-Line (Retrofit) | Supresores | 8536.30.10 | 0%
6311 | 6389 | Transformador Singel-Phase Aceite 100KVA Primario V. 19900/34500 Secundario V. 240/480 | Transformadores | 8504.21.00 | 0%
6312 | 6390 | Lamina Zinc ACAN. Calibre 28MM 33''x10' | Materiales Civiles
6313 | 6391 | Lamina Zinc ACAN. 28MMx32x12' | Materiales Civiles
6314 | 6392 | Clavo P/Madera 2'' (Libra) | Materiales Civiles
6315 | 6393 | Bisagra Dorada 3x3-1.20MM | Materiales Civiles
6316 | 6394 | Madera Rustica sin curar 2''x3''x8'' | Materiales Civiles
6317 | 6395 | Madera Rustica sin curar 2''x3''x10'' | Materiales Civiles
6318 | 6396 | Caja Metalica de Registro Pintada 36x36x12 | Cajas Registro | 7326.90.00 | 0%
6319 | 6398 | PP Transferencia Manual breaker QO 1PH 60Amp. 240V | Transfers & Switch | 8537.10.00 | 10%
6320 | 6399 | Convertidor Interfaz serie IOLAN DS1-1xRJ45 serial port. RS232/422/485 a 10/100 Ethernet, compact | LAN Equipment | 8517.62.00 | 0%
6321 | 6400 | VARIO Enclosed switch starters disconnectors 3P 25-40 (32) A IP65 60x60 | Transfers & Switch | 8536.20.90 | 0%
6322 | 6401 | Espuma Expansiba Sista 500ml | Materiales Mecanicos
6323 | 6402 | Extractor modelo BSQ-180-15 motor ODP, 1 1/2HP 230V/60HZ/1phase | Equipo HVAC & Accs. | 8414.80.00 | 0%
6324 | 6403 | Rejilla Retorno 18"X18" RA-WH | Equipo HVAC & Accs. | 7413.00.90 | 0%
6325 | 6404 | Rejilla de suministro modelo HV 18''x18'' | Equipo HVAC & Accs. | 7413.00.90 | 0%
6326 | 6405 | Rejilla de suministro modelo HV 24''x24'' | Equipo HVAC & Accs. | 7413.00.90 | 0%
6327 | 6406 | Supresor Transcientes TVSS 160kA 3ph 480Y277V, montaje interno I-Line (Retrofit) | Supresores | 8536.30.10 | 0%
6328 | 6407 | Supresor Transcientes TVSS 240kA 3ph 480Y277V, montaje interno I-Line (Retrofit) | Supresores | 8536.30.10 | 0%
6329 | 6408 | Contactor 3P 32A 240v Bobina 110 | Control & Automatico | 8536.49.10 | 10% |  | 0% | 0% | 0% | 0% | 0% | 0% | 0% | NA | NA
6330 | 6409 | Transformador de Control 500VA 240/480V-120V | Control & Automatico | 8536.90.00 | 0%
6331 | 6410 | Tuberia PVC sdr64 2"X20' | Tuberia PVC & Acces. | 3917.23.10 | 15%
6332 | 6411 | Transferencia Automática 400A c/contactores, Voltaje 120/208/240VAC Trifásico, control ATL10 Lovato | Transfers & Switch | 8536.20.10 | 10%
6333 | 6412 | Lamina Tabla Yeso 1/2x4x8 | Materiales Civiles
6334 | 6413 | Rollo papel Tabla Yesp 2x250' | Materiales Civiles
6335 | 6414 | Canaleta Metalica HN 4"x2"x1/16"x20' Legitima | Materiales Mecanicos
6336 | 6415 | Electrodo 7011 1/8 | Materiales Mecanicos
6337 | 6416 | Tubo HN Estructural Rectangular 2""X1""X20' Chapa #14 | Tuberia HN & Acces. | 7305.19.00 | 0%
6338 | 6417 | Tubo HN industrial Rectangular 2""X1""X20' | Tuberia HN & Acces. | 7305.19.00 | 0%
6339 | 6418 | VIGA H W8X8X31 6MTS | Materiales Mecanicos
6340 | 6419 | VIGA H W8X8X21 6MTS | Materiales Mecanicos
6341 | 6420 | Anticorrosivo Color Rojo (Galon) | Pinturas & Accs.
6342 | 6421 | Diluyente Pintura (Galon) | Pinturas & Accs.
6343 | 6422 | Gabinete Plastico IP65 Con Fondo Falso 300x300x210mm 91.34.06 | Cajas Registro | 7326.90.00 | 0%
6344 | 6423 | Gabinete Plastico IP65 Con Fondo Falso 500x400x210mm 91.34.14 | Cajas Registro | 7326.90.00 | 0%
6345 | 6424 | Gabinete Metalico Con Fondo Falso IP54 600x400x250mm | Cajas Registro | 7326.90.00 | 0%
6346 | 6425 | Tuberia Hierro Galvanizado CH-20 3" X 20' | Tuberia HG & Acces. | 7304.39.00 | 0%
6347 | 6426 | Patch Cord CAT-6 10ft, Azul Celeste | Cat 6 Solutions | 8517.62.00 | 0%
6348 | 6427 | Patch Cord CAT-6 2ft, Blue | Cat 6 Solutions | 8517.62.00 | 0%
6349 | 6428 | Caja Metalica Intemperie 1-Gang 2x4 5 Agujeros 3/4 | Cajas Registro | 7326.90.00 | 0%
6350 | 6429 | Tornillo Punta de Broca 8mm'x7/16'' | Tonirlleria & Pernos | 7318.15.00 | 5% |  | 0% | 0% | 1% | 0% | 0% | 0% | 0% | NA | 0%
6351 | 6430 | Interruptor de Seguridad 3P 400A 240V Con Fusible, Nema 3R | Transfers & Switch | 8536.20.10 | 10%
6352 | 6431 | Interruptor de Seguridad 600A 3P 600V Sin/Fusible, Nema 3R | Transfers & Switch | 8536.20.10 | 10%
6353 | 6432 | Fire Hose Valve FM Fig A-97 2-1/2" 300psi | Fire Stop | 8481.40.00 | 0%
6354 | 6433 | Circuit Breaker NF 3P 70A 18KA@480Y/277V | Breakers | 8536.20.10 | 10% | 0% | 0% | 0% | 0% | 0% | 0% | 2% | NA | 0% | NA
6355 | 6434 | Solera Tabla Yeso 2-1/2x10' | Materiales Civiles
6356 | 6435 | Angulo Tabla Yeso 1 X 1 X 10' | Materiales Civiles
6357 | 6436 | Angulo de Hierro 1/4"X1-1/2"x20' | Materiales Mecanicos
6358 | 6437 | Masilla Tabla Yeso ( cubeta ) | Materiales Civiles
6359 | 6438 | Tornillo Punta Fina 1-1/4''X6'' | Tonirlleria & Pernos | 7318.15.00 | 5% |  | 0% | 0% | 1% | 0% | 0% | 0% | 0% | NA | 0%
6360 | 6439 | Tornillo Punta de Broca 1-1/4''x6'' | Tonirlleria & Pernos | 7318.15.00 | 5% |  | 0% | 0% | 1% | 0% | 0% | 0% | 0% | NA | 0%
6361 | 6440 | Furring Channel Tabla Yeso 7/8''x12'' | Materiales Civiles
6362 | 6441 | Paral Tabla Yeso 2.5x10 | Materiales Civiles
6363 | 6442 | Crucete de Madera 4"X5"X120" | Herrajes | 4421.90.90 | 0%
6364 | 6443 | Placa Refuerzo p/crucete 3/16"x4"x6" | Herrajes | 7326.90.00 | 0%
6365 | 6444 | Grapa Acero de Suspencion Hilo de Guarda #5/16"-7 Str. 25000lbs c/horquilla | Herrajes | 7317.00.00 | 10% |  | 0% | 6% | 6% | NA | NA | 0% | 0% | NA | NA
6366 | 6445 | Varilla de Hierro 5/8''X30' Corrugada Legitima | Materiales Civiles
6367 | 6446 | Disco Seco/agua Para Corte de Concreto Diamante 9 | Materiales Civiles
6368 | 6447 | Drenaje Azotea Retacar 6 | Materiales Mecanicos
6369 | 6448 | Bornera Para Montaje en Riel Din 2.5mm | Control & Automatico | 8536.49.10 | 10% |  | 0% | 0% | 0% | 0% | 0% | 0% | 0% | NA | NA
6370 | 6449 | Rejilla de Aluminio c/Beltrap CC 8x6 | Materiales Mecanicos
6371 | 6450 | Rejilla de Aluminio c/Beltrap CC 6x4 | Materiales Mecanicos
6372 | 6451 | Luminaria Fluorescente 2x31W Empotrable, cuerpo 2'x2' Acrilico prismatico, Tubos "U" | Luminarias & Acces. | 9405.10.90 | 15% |  | 0% | 0% | 9% | 6% | 0% | 1.5% | 4% | 12%
6373 | 6452 | Rejilla de Aluminio T/Cupula Tradicio C-6x4 | Materiales Mecanicos
6374 | 6453 | Circuit Breaker Molded Case 3P 250A 600V | Breakers | 8536.20.10 | 10% | 0% | 0% | 0% | 0% | 0% | 0% | 2% | NA | 0% | NA
6375 | 6454 | Union PVC sdr 64 Inyectado 6'' | Tuberia PVC & Acces. | 3917.40.90 | 5% |  | 0% | 0% | 3% | NA | 0% | 0% | NA | NA | 0%
6376 | 6455 | Paral Tabla Yeso 3x10 | Materiales Civiles
6377 | 6456 | Clavo Acero 1" C/cabeza Ancha | Soporteria | 7317.00.00 | 10%
6378 | 6457 | Loadbreak Junctions 15KV 3-Position W/Bracket | Equipo Media Tension | 8536.90.00 | 0%
6379 | 6458 | Codo PVC sdr 32.5 1/2X90º | Tuberia PVC & Acces. | 3917.40.90 | 5% |  | 0% | 0% | 3% | NA | 0% | 0% | NA | NA | 0%
6380 | 6459 | Tee PVC Lisa sdr 32.5 1/2 | Tuberia PVC & Acces. | 3917.40.90 | 5% |  | 0% | 0% | 3% | NA | 0% | 0% | NA | NA | 0%
6381 | 6460 | Tee PVC Lisa sdr 32.5 4" | Tuberia PVC & Acces. | 3917.40.90 | 5% |  | 0% | 0% | 3% | NA | 0% | 0% | NA | NA | 0%
6382 | 6461 | Platina Metalica 3/16"x1-1/2"x20' | Materiales Mecanicos
6383 | 6462 | Perno Cabeza Hexagonal Rosca Corrida HG 5/8"X1-1/2'' | Tonirlleria & Pernos | 7818.22.00 | 0%
6384 | 6463 | Luminaria Fluorescente 3X32W, Empot. 2'x4',Ac/Parabolico 18 celdas, balastro electron.T-8 120/277 | Luminarias & Acces. | 9405.10.90 | 15% |  | 0% | 0% | 9% | 6% | 0% | 1.5% | 4% | 12%
6385 | 6464 | Luminaria Fluorescente 2X32W, Empot. 2'x4',Ac/Parabolico 18 celdas, balastro electron.T-8 120/277 | Luminarias & Acces. | 9405.10.90 | 15% |  | 0% | 0% | 9% | 6% | 0% | 1.5% | 4% | 12%
6386 | 6465 | Luminaria Emergencia, Arquitectonica LED, 3.6V, 1.56 horas. 120/277V | Luminarias & Acces. | 9405.10.20 | 15% |  | 0% | 0% | 10.5% | 6% | 0% | 1.5% | 6% | NA
6387 | 6466 | Preformado WP # 1/0 | Herrajes | 7326.90.00 | 0%
6388 | 6467 | Caja Metalica Tipo Pesada 5 Gang P/Interruptor | Cajas Registro | 7326.90.00 | 0%
6389 | 6468 | Caja Metalica Tipo Pesada 6 Gang P/Interruptor | Cajas Registro | 7326.90.00 | 0%
6390 | 6469 | Bloque Concreto 4 | Materiales Civiles
6391 | 6470 | Madera Rustica sin curar 2''x4''x14'' | Materiales Civiles
6392 | 6471 | Madera Rustica sin curar 2''x4''x16'' | Materiales Civiles
6393 | 6472 | Madera Rustica sin curar 2''x4''x10'' | Materiales Civiles
6394 | 6473 | Madera Rustica sin curar 1''x4''x14'' | Materiales Civiles
6395 | 6474 | Clavo P/Zinc 2-1/2x9" ( Libra) | Materiales Civiles
6396 | 6475 | Gabinete Metalico Con Fondo Falso IP65 1200x800x400mm | Cajas Registro | 7326.90.00 | 0%
6397 | 6476 | Caja Metalica de Registro Galvanizada 16X16X10 | Cajas Registro | 7326.90.00 | 0%
6398 | 6477 | Lamina de Aluzinc Troquelada 10' Legitima Acrylum | Materiales Civiles
6399 | 6478 | Lamina de Aluzinc Troquelada 12' Legitima Acrylum | Materiales Civiles
6400 | 6479 | Bomba Vertical tipo Turbina Mod. 7CLC-8 etapa velocidad de Operacion 1770RPM | Fire Stop | 3922.90.20 | 0%
6401 | 6480 | Panel de Control Incluye variador 15hp, 460V trifasico | Fire Stop | 8538.90.00 | 0%
6402 | 6481 | Transformador de Corriente 200:5 A 600V Nema 3R | Transformadores | 8504.31.00 | 0%
6403 | 6482 | Tornillo Punta de Broca 5/16"X1" | Tonirlleria & Pernos | 7318.15.00 | 5% |  | 0% | 0% | 1% | 0% | 0% | 0% | 0% | NA | 0%
6404 | 6483 | Transformador Control 150VA VP 220/440-230/460-240/480, VS 110/220-115/230-120/240 | Control & Automatico | 8536.90.00 | 0%
6405 | 6484 | Tanque Hidroneumatico Challenger 120 Gln. | Fire Stop | 8479.89.00 | 0%
6406 | 6485 | Tubo HN Estructural Cuadrado 1-1/4"X1-1/4"X20' Chapa #14 | Tuberia HN & Acces. | 7305.19.00 | 0%
6407 | 6486 | Rueda V -4'' (porton) | Materiales Mecanicos
6408 | 6487 | Platina Metalica 1/8"X1-1/2"X20' | Materiales Mecanicos
6409 | 6488 | Esquinero para Ducto T.D.C. tipo C. Galvenizado de 4"x4"x1-3/16" | Materiales Mecanicos
6410 | 6489 | Inodoro Acuacer Blanco C/A 100 C/Accesorios completo | Materiales Civiles
6411 | 6490 | Lavabo Acuacer Blanco 100 C/Pedestal 100 C/Accesorios Completo | Materiales Civiles
6412 | 6491 | Placa Plastica Para Caja 5 Gang Color Beich P/Interruptor | Tomas & Switch | 3925.90.10 | 10%
6413 | 6492 | Placa Plastica Para Caja 6 Gang Color Beich P/Interruptor | Tomas & Switch | 3925.90.10 | 10%
6414 | 6493 | VARIO Enclosed switch starters disconnectors 3P 45-63A IP65 60x60 | Transfers & Switch | 8537.10.00 | 10%
6415 | 6494 | DISCO D/SEGURIDAD 9MMX7/8"-5/8 | Materiales Civiles
6416 | 6495 | Electrodo 6011 1/8 Lincol | Materiales Mecanicos
6417 | 6496 | Estacion Control desconectador en gabinete metalico Type 4/4X/12 | Transfers & Switch | 8537.10.00 | 10%
6418 | 6497 | Transformador de Corriente 5:5 Nema 1, RF 1.33 ACC 10kv Bil | Transformadores | 8504.31.00 | 0%
6419 | 6498 | Bornera Distribucion 3P Entrada Cable #350-6cu Salida Cable (6) #4-14cu 310A-600V | Control & Automatico | 8536.49.10 | 10% |  | 0% | 0% | 0% | 0% | 0% | 0% | 0% | NA | NA
6420 | 6499 | Arrancador magnetico 20A 7.5HP 575V, Gabinete plastico Nema1 IP55 | Control & Automatico | 8536.50.90 | 0% |  | 0% | 0% | 2% | N/A | 0% | 0% | 3% | 0% | 0%
6421 | 6500 | Arrancador magnetico 32A 15HP 440V, Gabinete Metalico Nema1 IP55 | Control & Automatico | 8536.50.90 | 0% |  | 0% | 0% | 2% | N/A | 0% | 0% | 3% | 0% | 0%
6422 | 6501 | Canaleta Plastica 32mm x 12mm S/Adhesivo | Canalizacion | 7307.22.00 | 5% |  | 0% | 0% | 3% | N/A | 0% | 0% | NA | NA | 0%
6423 | 6502 | Luz Piloto Color Amarillo 480V | Control & Automatico | 8536.50.90 | 0% |  | 0% | 0% | 2% | N/A | 0% | 0% | 3% | 0% | 0%
6424 | 6503 | Ducto Metalico Galvanizado Rectangular 8”X4”X8'' | Canalizacion | 7307.22.00 | 5% |  | 0% | 0% | 3% | N/A | 0% | 0% | NA | NA | 0%
6425 | 6504 | Load Center 20Cktos. 3PH Barras 125A 120/240V s/m | Tableros | 8536.20.90 | 0%
6426 | 6505 | Tomacorriente Twistlock Empotrable 30A 480V Nema L1630R | Tomas & Switch | 8535.90.00 | 0%
6427 | 6506 | Tomacorriente Twislock Empotrable 3P 30A 250V Nema L15-30R | Tomas & Switch | 8535.90.00 | 0%
6428 | 6507 | Placa Acero Inox. P/Twislock | Tomas & Switch | 3925.90.10 | 10%
6429 | 6508 | Pegamento PVC 1/8 Tangit | Tuberia PVC & Acces. | 3917.40.90 | 5% |  | 0% | 0% | 3% | NA | 0% | 0% | NA | NA | 0%
6430 | 6509 | Codo PVC liso sdr 26 6"x45° | Tuberia PVC & Acces. | 3917.40.90 | 5% |  | 0% | 0% | 3% | NA | 0% | 0% | NA | NA | 0%
6431 | 6510 | Yee PVC lisa sdr 41 4" | Tuberia PVC & Acces. | 3917.40.90 | 5% |  | 0% | 0% | 3% | NA | 0% | 0% | NA | NA | 0%
6432 | 6511 | Yee PVC lisa sdr 41 2" | Tuberia PVC & Acces. | 3917.40.90 | 5% |  | 0% | 0% | 3% | NA | 0% | 0% | NA | NA | 0%
6433 | 6512 | Tee PVC sdr 41 4" Inyectado | Tuberia PVC & Acces. | 3917.40.90 | 5% |  | 0% | 0% | 3% | NA | 0% | 0% | NA | NA | 0%
6434 | 6513 | Tuberia PVC CH-40 Potable 1-1/4" | Tuberia PVC & Acces. |  | 15%
6435 | 6514 | Tornillo Punta de Broca 4''x1/4" | Tonirlleria & Pernos | 7318.15.00 | 5% |  | 0% | 0% | 1% | 0% | 0% | 0% | 0% | NA | 0%
6436 | 6515 | Tapon Copa PVC 4" inyectado | Tuberia PVC & Acces. | 3917.40.90 | 5% |  | 0% | 0% | 3% | NA | 0% | 0% | NA | NA | 0%
6437 | 6516 | Tapon Copa PVC 2" Inyectado | Tuberia PVC & Acces. | 3917.40.90 | 5% |  | 0% | 0% | 3% | NA | 0% | 0% | NA | NA | 0%
6438 | 6517 | Patch Cord CAT-6 7ft, Blue | Cat 6 Solutions | 8517.62.00 | 0%
6439 | 6518 | Bota Alta Tension XLPE 4/0awg 15KV S/punto testeo | Equipo Media Tension | 8536.90.00 | 0%
6440 | 6519 | Lamina Desplegada plana 4'X8' #14-3/4" | Materiales Mecanicos
6441 | 6520 | Puerta Madera 28x80'' 6 Tableros | Materiales Civiles
6442 | 6521 | Contra Marco Pino 4''x11/2''x84 | Materiales Civiles
6443 | 6522 | Steel Abrazadera Unicanal EMT 6" | Soporteria | 7326.90.00 | 0%
6444 | 6523 | Par Bisagras 3x3'' C/Tornillo | Materiales Civiles
6445 | 6524 | Cerradura Cilindro Entre PB | Wiring & Device | 3919.90.00 | 0%
6446 | 6525 | Juego Moldura 17.5' | Materiales Civiles
6447 | 6526 | Supresor Transcientes TVSS 160kA 3ph 208Y/120V, montaje interno I-Line (Retrofit) | Supresores | 8536.30.10 | 0%
6448 | 6527 | Medidor de Potencia Modbus Communication | Equipo Medicion | 9028.30.90 | 0%
6449 | 6528 | Circuit Breaker I-Line 3P 100A 240V | Breakers | 8536.20.10 | 10% | 0% | 0% | 0% | 0% | 0% | 0% | 2% | NA | 0% | NA
6450 | 6529 | Circuit Breaker I-Line 3P 125A 240V | Breakers | 8536.20.10 | 10% | 0% | 0% | 0% | 0% | 0% | 0% | 2% | NA | 0% | NA
6451 | 6530 | Transformador de Corriente 1000:5 Nema 1 | Transformadores | 8504.31.00 | 0%
6452 | 6531 | Codo PVC sdr 26 1-1/4''X90º | Tuberia PVC & Acces. | 3917.40.90 | 5% |  | 0% | 0% | 3% | NA | 0% | 0% | NA | NA | 0%
6453 | 6532 | Tee PVC Lisa sdr 26 1-1/4'' | Tuberia PVC & Acces. | 3917.40.90 | 5% |  | 0% | 0% | 3% | NA | 0% | 0% | NA | NA | 0%
6454 | 6533 | Tuberia PVC sdr 26 1/2''X20 | Tuberia PVC & Acces. | 3917.23.10 | 15%
6455 | 6534 | Codo PVC sdr 26 1''X90º | Tuberia PVC & Acces. | 3917.40.90 | 5% |  | 0% | 0% | 3% | NA | 0% | 0% | NA | NA | 0%
6456 | 6535 | Tee PVC Lisa sdr 26 1'' | Tuberia PVC & Acces. | 3917.40.90 | 5% |  | 0% | 0% | 3% | NA | 0% | 0% | NA | NA | 0%
6457 | 6536 | Codo PVC sdr 26 1-1/2''X90º | Tuberia PVC & Acces. | 3917.40.90 | 5% |  | 0% | 0% | 3% | NA | 0% | 0% | NA | NA | 0%
6458 | 6537 | Codo PVC sdr 26 1/2"X90º | Tuberia PVC & Acces. | 3917.40.90 | 5% |  | 0% | 0% | 3% | NA | 0% | 0% | NA | NA | 0%
6459 | 6538 | Tee PVC Lisa sdr 26 1-1/2'' | Tuberia PVC & Acces. | 3917.40.90 | 5% |  | 0% | 0% | 3% | NA | 0% | 0% | NA | NA | 0%
6460 | 6539 | Yee PVC Lisa sdr 41 6' Inyectado | Tuberia PVC & Acces. | 3917.40.90 | 5% |  | 0% | 0% | 3% | NA | 0% | 0% | NA | NA | 0%
6461 | 6540 | Union PVC Universal sdr 40 1-1/4" | Tuberia PVC & Acces. | 3917.40.90 | 5% |  | 0% | 0% | 3% | NA | 0% | 0% | NA | NA | 0%
6462 | 6541 | Tornillo Punta de Broca 3/8'x1'' | Tonirlleria & Pernos | 7318.15.00 | 5% |  | 0% | 0% | 1% | 0% | 0% | 0% | 0% | NA | 0%
6463 | 6542 | Anclaje de golpe 3/8"X2- 1/4" | Soporteria | 7318.29.00 | 0%
6464 | 6543 | Pintura Latex satinado blanco hueso 3B 2694P Riesling (cubeta) | Pinturas & Accs.
6465 | 6544 | Pintura Latex Mate A.H Blanco | Pinturas & Accs.
6466 | 6545 | Sellador Universal Blanco | Pinturas & Accs.
6467 | 6546 | Set completo de 4 piezas P/pintura (Felpa, Rodo, bandeja, Palo) | Pinturas & Accs.
6468 | 6547 | Ducto Plastico Gris Ranurado 60mmx60mm C/Tapa | Canalizacion | 7307.22.00 | 5% |  | 0% | 0% | 3% | N/A | 0% | 0% | NA | NA | 0%
6469 | 6548 | Reductor PVC Bushing Liso CH-sdr 26 1 1/4'' A 1/2'' | Tuberia PVC & Acces. | 3917.40.90 | 5% |  | 0% | 0% | 3% | NA | 0% | 0% | NA | NA | 0%
6470 | 6549 | Loseta vinil Sandrift white | Materiales Civiles
6471 | 6550 | Galon Pega Clara Loseta Vinil | Materiales Civiles
6472 | 6551 | Lamina Formica Zapelly Caoba STD 4x8 | Materiales Civiles
6473 | 6552 | Conector EMT Tipo Tornillo 1/2" STEEL | Accesorios EMT | 7307.22.00 | 5% |  | 0% | 0% | 3% | N/A | 0% | 0% | NA | NA | 0%
6474 | 6553 | Transformador Padmount 500KVA 3PH HV;13800D LV;208Y/120V Dead Front, Loop Feed, fusibles Bayonet | Transformadores | 8504.34.00 | 0%
6475 | 6554 | Interruptor Sencillo 15A 120V/227 White | Tomas & Switch | 8536.50.90 | 0%
6476 | 6555 | Placa Plastica P/Interruptor Sencillo Color Blanco | Tomas & Switch | 3925.90.10 | 10%
6477 | 6556 | Extractor de 18''x18'' Motor 1/2 hp Monofasico 220V con celosias | Equipo HVAC & Accs. | 8414.80.00 | 0%
6478 | 6557 | Tee PVC sdr 41 6" Inyectado | Tuberia PVC & Acces. | 3917.40.90 | 5% |  | 0% | 0% | 3% | NA | 0% | 0% | NA | NA | 0%
6479 | 6558 | Couplings EMT Tipo Compresion 3/4'' STEEL | Accesorios EMT | 7307.22.00 | 5% |  | 0% | 0% | 3% | N/A | 0% | 0% | NA | NA | 0%
6480 | 6559 | Coupling EMT Tipo Compresion 1/2'' STEEL | Accesorios EMT | 7307.22.00 | 5% |  | 0% | 0% | 3% | N/A | 0% | 0% | NA | NA | 0%
6481 | 6560 | Conector EMT Tipo Compresion 3/4'' STEEL | Accesorios EMT | 7307.22.00 | 5% |  | 0% | 0% | 3% | N/A | 0% | 0% | NA | NA | 0%
6482 | 6561 | Electroducha 220V | Materiales Civiles | 7307.22.00 | 5% |  | 0% | 0% | 3% | N/A | 0% | 0% | NA | NA | 0%
6483 | 6562 | Interruptor sencillo 15A 120V 3-Vias Blanco | Tomas & Switch | 8536.50.90 | 0%
6484 | 6563 | Interruptor Doble 15A 125/277V | Tomas & Switch | 8536.50.90 | 0%
6485 | 6564 | Breaker Industrial 3P 300A 480V | Breakers | 8536.20.10 | 10% | 0% | 0% | 0% | 0% | 0% | 0% | 2% | NA | 0% | NA
6486 | 6565 | Tubo HN Estructural Cuadrado 1-1/2"X1-1/2""X20' Chapa #11 | Tuberia HN & Acces. | 7305.19.00 | 0%
6487 | 6566 | Rodo con Freno | Materiales Civiles
6488 | 6567 | Conector EMT Tipo Compresion 1'' STEEL | Accesorios EMT | 7307.22.00 | 5% |  | 0% | 0% | 3% | N/A | 0% | 0% | NA | NA | 0%
6489 | 6568 | Conector EMT Tipo Compresion 1-1/4'' STEEL | Accesorios EMT | 7307.22.00 | 5% |  | 0% | 0% | 3% | N/A | 0% | 0% | NA | NA | 0%
6490 | 6569 | Conector EMT Tipo Compresion 1-1/2'' STEEL | Accesorios EMT | 7307.22.00 | 5% |  | 0% | 0% | 3% | N/A | 0% | 0% | NA | NA | 0%
6491 | 6570 | Conector EMT Tipo Compresion 2'' STEEL | Accesorios EMT | 7307.22.00 | 5% |  | 0% | 0% | 3% | N/A | 0% | 0% | NA | NA | 0%
6492 | 6571 | Conector EMT Tipo Compresion 2-1/2'' STEEL | Accesorios EMT | 7307.22.00 | 5% |  | 0% | 0% | 3% | N/A | 0% | 0% | NA | NA | 0%
6493 | 6572 | Conector EMT Tipo Compresion 3'' STEEL | Accesorios EMT | 7307.22.00 | 5% |  | 0% | 0% | 3% | N/A | 0% | 0% | NA | NA | 0%
6494 | 6573 | Codo PVC Preaislado SCH-40 DE 90" X 2 1/2" X 6" | Tuberia PVC & Acces. | 3917.40.90 | 5% |  | 0% | 0% | 3% | NA | 0% | 0% | NA | NA | 0%
6495 | 6574 | Conector EMT Tipo Compresion 4'' STEEL | Accesorios EMT | 7307.22.00 | 5% |  | 0% | 0% | 3% | N/A | 0% | 0% | NA | NA | 0%
6496 | 6575 | Couplings EMT Tipo Compresion 1'' STEEL | Accesorios EMT | 7307.22.00 | 5% |  | 0% | 0% | 3% | N/A | 0% | 0% | NA | NA | 0%
6497 | 6576 | Couplings EMT Tipo Compresion 1-1/4'' STEEL | Accesorios EMT | 7307.22.00 | 5% |  | 0% | 0% | 3% | N/A | 0% | 0% | NA | NA | 0%
6498 | 6577 | Couplings EMT Tipo Compresion 1-1/2'' STEEL | Accesorios EMT | 7307.22.00 | 5% |  | 0% | 0% | 3% | N/A | 0% | 0% | NA | NA | 0%
6499 | 6578 | Couplings EMT Tipo Compresion 2'' STEEL | Accesorios EMT | 7307.22.00 | 5% |  | 0% | 0% | 3% | N/A | 0% | 0% | NA | NA | 0%
6500 | 6579 | Couplings EMT Tipo Compresion 2-1/2'' STEEL | Accesorios EMT | 7307.22.00 | 5% |  | 0% | 0% | 3% | N/A | 0% | 0% | NA | NA | 0%
6501 | 6580 | Couplings EMT Tipo Compresion 3'' STEEL | Accesorios EMT | 7307.22.00 | 5% |  | 0% | 0% | 3% | N/A | 0% | 0% | NA | NA | 0%
6502 | 6581 | Molde Para Soldadura Exotermica (Varilla 5/8 a Cable 4/0 Tipo T) | Aterrizaje | 6815.10.00 | 0%
6503 | 6582 | Couplings EMT Tipo Compresion 4'' STEEL | Accesorios EMT | 7307.22.00 | 5% |  | 0% | 0% | 3% | N/A | 0% | 0% | NA | NA | 0%
6504 | 6583 | Interruptor de Seguridad 3P 30A 240V Nema 3R | Transfers & Switch | 8536.20.10 | 10%
6505 | 6584 | Caja Metalica de Registro Pintada 10"x10"x4" | Cajas Registro | 7326.90.00 | 0%
6506 | 6585 | Armaflex en plancha 4'x3'x1'' | Equipo HVAC & Accs. | 4009.11.10 | 10% |  | 0% | 0% | 5% | 8% | 0% | 0% | 0% | NA | NA
6507 | 6586 | Pegamento PVC Tangit ( Galon) | Tuberia PVC & Acces. | 3917.40.90 | 5% |  | 0% | 0% | 3% | NA | 0% | 0% | NA | NA | 0%
6508 | 6587 | Masking para ducto Gris 2x55YD | Wiring & Device
6509 | 6588 | Brida PVC SCH-40 4" 150psi | Tuberia PVC & Acces. | 3917.40.90 | 5% |  | 0% | 0% | 3% | NA | 0% | 0% | NA | NA | 0%
6510 | 6589 | Limpiador Para PVC ( 1/4 ) | Tuberia PVC & Acces. | 3917.40.90 | 5% |  | 0% | 0% | 3% | NA | 0% | 0% | NA | NA | 0%
6511 | 6590 | Portafusible 10x38 1P 32A | Control & Automatico | 8536.50.90 | 0% |  | 0% | 0% | 2% | N/A | 0% | 0% | 3% | 0% | 0%
6512 | 6591 | Gabinete Plastico Con Fondo Falso 430x330x200mm IP66 | Cajas Registro | 7326.90.00 | 0%
6513 | 6592 | Contactor Tesys 3P 32A Bobina 480V | Control & Automatico | 8536.49.10 | 10% |  | 0% | 0% | 0% | 0% | 0% | 0% | 0% | NA | NA
6514 | 6593 | Caja doble aislamiento Gris C | Canalizacion | 7307.22.00 | 5% |  | 0% | 0% | 3% | N/A | 0% | 0% | NA | NA | 0%
6515 | 6594 | Cinta Foam 2''x 30YD largo x 1/8 Ancho | Equipo HVAC & Accs. | 3919.90.00 | 0%
6516 | 6595 | Selector iluminacion verde 3 POS | Control & Automatico | 8536.50.90 | 0% |  | 0% | 0% | 2% | N/A | 0% | 0% | 3% | 0% | 0%
6517 | 6596 | Tuberia PVC CH-40 Potable 3'' | Tuberia PVC & Acces. | 3917.40.90 | 5% |  | 0% | 0% | 3% | NA | 0% | 0% | NA | NA | 0%
6518 | 6597 | Tuberia PVC CH-40 Potable 4'' | Tuberia PVC & Acces. | 3917.40.90 | 5% |  | 0% | 0% | 3% | NA | 0% | 0% | NA | NA | 0%
6519 | 6598 | Reductor PVC Bushing Liso CH-40 1 1/4'' a 1/2'' | Tuberia PVC & Acces. | 3917.40.90 | 5% |  | 0% | 0% | 3% | NA | 0% | 0% | NA | NA | 0%
6520 | 6599 | Reductor PVC Bushing Liso CH-40 1 1/4'' A 3/4' | Tuberia PVC & Acces. | 3917.40.90 | 5% |  | 0% | 0% | 3% | NA | 0% | 0% | NA | NA | 0%
6521 | 6600 | Reductor PVC Bushing Liso CH-40 2'' a 1-1/4'' | Tuberia PVC & Acces. | 3917.40.90 | 5% |  | 0% | 0% | 3% | NA | 0% | 0% | NA | NA | 0%
6522 | 6601 | Reductor PVC Bushing Liso CH-40 4'' A 3'' | Tuberia PVC & Acces. | 3917.40.90 | 5% |  | 0% | 0% | 3% | NA | 0% | 0% | NA | NA | 0%
6523 | 6602 | Adaptador PVC Macho Potable CH-40 1-1/4'' Roscado | Tuberia PVC & Acces. | 3917.40.90 | 5% |  | 0% | 0% | 3% | NA | 0% | 0% | NA | NA | 0%
6524 | 6603 | Union PVC Universal CH-40 1-1/4'' | Tuberia PVC & Acces. | 3917.40.90 | 5% |  | 0% | 0% | 3% | NA | 0% | 0% | NA | NA | 0%
6525 | 6604 | Union PVC Universal CH-40 2'' | Tuberia PVC & Acces. | 3917.40.90 | 5% |  | 0% | 0% | 3% | NA | 0% | 0% | NA | NA | 0%
6526 | 6605 | Union PVC Universal CH-40 1'' | Tuberia PVC & Acces. | 3917.40.90 | 5% |  | 0% | 0% | 3% | NA | 0% | 0% | NA | NA | 0%
6527 | 6606 | Union PVC Universal CH-40 3/4'' | Tuberia PVC & Acces. | 3917.40.90 | 5% |  | 0% | 0% | 3% | NA | 0% | 0% | NA | NA | 0%
6528 | 6607 | Tuberia PVC CH-40 Potable 1'' | Tuberia PVC & Acces. | 3917.40.90 | 5% |  | 0% | 0% | 3% | NA | 0% | 0% | NA | NA | 0%
6529 | 6608 | Tuberia PVC CH-40 Potable 1-1/2'' | Tuberia PVC & Acces. | 3917.40.90 | 5% |  | 0% | 0% | 3% | NA | 0% | 0% | NA | NA | 0%
6530 | 6609 | Tuberia PVC CH-40 Potable 2'' | Tuberia PVC & Acces. | 3917.40.90 | 5% |  | 0% | 0% | 3% | NA | 0% | 0% | NA | NA | 0%
6531 | 6610 | Tuberia PVC CH-40 Potable 3/4'' | Tuberia PVC & Acces. | 3917.40.90 | 5% |  | 0% | 0% | 3% | NA | 0% | 0% | NA | NA | 0%
6532 | 6611 | Pintura Latex Mate A.H Blanco ( Galon) | Pinturas & Accs.
6533 | 6612 | Admix-900 ( Galon) | Materiales Mecanicos
6534 | 6613 | Adaptador PVC Macho Potable CH-40 2-1/2'' Roscado | Tuberia PVC & Acces. | 3917.40.90 | 5% |  | 0% | 0% | 3% | NA | 0% | 0% | NA | NA | 0%
6535 | 6614 | Reductor PVC Bushing CH-40 2-1/2'' A 1-1/4'' | Tuberia PVC & Acces. | 3917.40.90 | 5% |  | 0% | 0% | 3% | NA | 0% | 0% | NA | NA | 0%
6536 | 6615 | Reductor PVC Bushing Liso CH-40 3'' a 2-1/2'' | Tuberia PVC & Acces. | 3917.40.90 | 5% |  | 0% | 0% | 3% | NA | 0% | 0% | NA | NA | 0%
6537 | 6616 | Reductor PVC Bushing Liso CH-40 4'' A 2-1/2'' | Tuberia PVC & Acces. | 3917.40.90 | 5% |  | 0% | 0% | 3% | NA | 0% | 0% | NA | NA | 0%
6538 | 6617 | Tubo HN Estructural Cuadrado 2"X2"X20' Chapa #11 | Tuberia HN & Acces. | 7305.19.00 | 0%
6539 | 6618 | Tuberia PVC CH-40 Potable 2-1/2'' | Tuberia PVC & Acces. | 3917.40.90 | 5% |  | 0% | 0% | 3% | NA | 0% | 0% | NA | NA | 0%
6540 | 6619 | Placa Plastica Para Caja 2 Gang Color Ivory P/Interruptor | Tomas & Switch | 3925.90.10 | 10%
6541 | 6620 | Placa Plastica Para Caja 3 Gang Color Ivory P/Interruptor sencillo | Tomas & Switch | 3925.90.10 | 10%
6542 | 6621 | Pintura Esmalte Color Cafe Tabaco (1/4) | Pinturas & Accs.
6543 | 6622 | Tapon PVC Roscado Hembra CH-40 3" | Tuberia PVC & Acces. | 3917.40.90 | 5% |  | 0% | 0% | 3% | NA | 0% | 0% | NA | NA | 0%
6544 | 6623 | Lamina Plywod 1''X4X8 | Materiales Civiles
6545 | 6624 | Luminaria tipo spot sellada, fluorescente compacto, balastro electronico 120-277v 2x26W | Luminarias & Acces. | 9405.40.90 | 15% |  | 0% | 0% | 9% | 6% | 0% | 1.5% | 4% | 12%
6546 | 6625 | Luminaria Emergencia lamparas LED, con rotulo de salida ROJO | Luminarias & Acces. | 9405.10.20 | 15% |  | 0% | 0% | 10.5% | 6% | 0% | 1.5% | 6% | NA
6547 | 6626 | Luminaria Emergencia compacta Arquitectonica LED heads 1W | Luminarias & Acces. | 9405.10.20 | 15% |  | 0% | 0% | 10.5% | 6% | 0% | 1.5% | 6% | NA
6548 | 6627 | Luminaria Fluorescente Decorativa, Glass Blanco, acabado nickel, montaje en pared. | Luminarias & Acces. | 9405.10.90 | 15% |  | 0% | 0% | 9% | 6% | 0% | 1.5% | 4% | 12%
6549 | 6628 | CH Gabinete para Guardamotor | Control & Automatico | 8536.50.90 | 0% |  | 0% | 0% | 2% | N/A | 0% | 0% | 3% | 0% | 0%
6550 | 6629 | Union PVC CH-40 Potable 3'' | Tuberia PVC & Acces. | 3917.40.90 | 5% |  | 0% | 0% | 3% | NA | 0% | 0% | NA | NA | 0%
6551 | 6630 | Valvula de Bola lisa PVC 2'' | Tuberia PVC & Acces. | 3917.40.90 | 5% |  | 0% | 0% | 3% | NA | 0% | 0% | NA | NA | 0%
6552 | 6631 | Tapon registro Drenaje 4'' | Tuberia PVC & Acces. | 3917.40.90 | 5% |  | 0% | 0% | 3% | NA | 0% | 0% | NA | NA | 0%
6553 | 6632 | Codo PVC Liso CH-40 1/2"X45º potable | Tuberia PVC & Acces. | 3917.40.90 | 5% |  | 0% | 0% | 3% | NA | 0% | 0% | NA | NA | 0%
6554 | 6633 | Load Center 12Cktos. 1PH Barras 125A 120/240V Main Lugs Nema3R | Tableros | 8536.20.90 | 0%
6555 | 6634 | Tomacorriente doble polarizado Grado Residencial 15A 2P 3W 125V Nema5-15 C/Marfil | Tomas & Switch | 8535.90.00 | 0%
6556 | 6635 | Pintura acri Tek piso concreto verde (Galon) | Pinturas & Accs.
6557 | 6636 | Diluyente xileno 4579 ( Galon) | Pinturas & Accs.
6558 | 6637 | Anticorrosivo Color Rojo (1/4 ) | Pinturas & Accs.
6559 | 6638 | Luminaria circular T5 22W | Luminarias & Acces. | 9405.10.90 | 0%
6560 | 6639 | Placa para Toma Doble C/Marfil | Tomas & Switch | 3925.90.10 | 10%
6561 | 6640 | Conector EMT Tipo Compresion 1/2'' STEEL | Accesorios EMT | 7307.22.00 | 5% |  | 0% | 0% | 3% | N/A | 0% | 0% | NA | NA | 0%
6562 | 6641 | Circuit Breaker Molded Case 3P 30A 600V | Breakers | 8536.20.10 | 10% | 0% | 0% | 0% | 0% | 0% | 0% | 2% | NA | 0% | NA
6563 | 6642 | Lija P/Agua #100 | Materiales Civiles
6564 | 6643 | Codo PVC Liso CH-40 4"X45º Potable | Tuberia PVC & Acces. | 3917.40.90 | 5% |  | 0% | 0% | 3% | NA | 0% | 0% | NA | NA | 0%
6565 | 6644 | Codo PVC Liso CH-40 3"X45º Potable | Tuberia PVC & Acces. | 3917.40.90 | 5% |  | 0% | 0% | 3% | NA | 0% | 0% | NA | NA | 0%
6566 | 6645 | Union PVC CH-40 Potable 4'' | Tuberia PVC & Acces. | 3917.40.90 | 5% |  | 0% | 0% | 3% | NA | 0% | 0% | NA | NA | 0%
6567 | 6646 | Union PVC CH-40 Potable 2'' | Tuberia PVC & Acces. | 3917.40.90 | 5% |  | 0% | 0% | 3% | NA | 0% | 0% | NA | NA | 0%
6568 | 6647 | Masilla Tabla Yeso (galon) | Materiales Civiles
6569 | 6648 | Zocalo Cafe | Materiales Civiles
6570 | 6649 | Valvula Check 2'' PVC | Tuberia PVC & Acces. | 3917.40.90 | 5% |  | 0% | 0% | 3% | NA | 0% | 0% | NA | NA | 0%
6571 | 6650 | Contactor 2p 15A 110A | Control & Automatico | 8536.49.10 | 10% |  | 0% | 0% | 0% | 0% | 0% | 0% | 0% | NA | NA
6572 | 6651 | Circuit Breaker Molded Case 2P 225A 240V | Breakers | 8536.20.10 | 10% | 0% | 0% | 0% | 0% | 0% | 0% | 2% | NA | 0% | NA
6573 | 6652 | Difusor Aluminio 10"X10" 4vias S/Damper | Equipo HVAC & Accs. | 8421.21.00 | 0%
6574 | 6653 | Disco Seco Para Corte de Concreto Ranurado Diametro 14 | Materiales Civiles
6575 | 6654 | 12" (6RU) Wallmount Enclosure Glass Door, Side Panels and fan incluided | Rack & Gabinet | 3925.90.20 | 15%
6576 | 6655 | 18" (9RU) Wallmount Enclosure Glass Door, Side Panels and fan incluided | Rack & Gabinet | 8473.30.00 | 0%
6577 | 6656 | Patch Cord Cat 6A 50um 1m/3ft Blue | Cat 6 Solutions | 8517.62.00 | 0%
6578 | 6657 | Bota de Alta Tension #2 15KV 200A without/Test Point | Equipo Media Tension | 8536.90.00 | 0%
6579 | 6658 | Protector Plastico Para Retenida color amarillo w/tie #70-7Y | Herrajes | 7326.90.00 | 0%
6580 | 6659 | Conector EMT Tipo Tornillo 3/4" STEEL | Accesorios EMT | 7307.22.00 | 5% |  | 0% | 0% | 3% | N/A | 0% | 0% | NA | NA | 0%
6581 | 6660 | Conector EMT Tipo Tornillo 1" STEEL | Accesorios EMT | 7307.22.00 | 5% |  | 0% | 0% | 3% | N/A | 0% | 0% | NA | NA | 0%
6582 | 6661 | Conector EMT Tipo Tornillo 1-1/4" STEEL | Accesorios EMT | 7307.22.00 | 5% |  | 0% | 0% | 3% | N/A | 0% | 0% | NA | NA | 0%
6583 | 6662 | Conector EMT Tipo Tornillo 1-1/2" STEEL | Accesorios EMT | 7307.22.00 | 5% |  | 0% | 0% | 3% | N/A | 0% | 0% | NA | NA | 0%
6584 | 6663 | Conector EMT Tipo Tornillo 2" STEEL | Accesorios EMT | 7307.22.00 | 5% |  | 0% | 0% | 3% | N/A | 0% | 0% | NA | NA | 0%
6585 | 6664 | Conector EMT Tipo Tornillo 2-1/2" STEEL | Accesorios EMT | 7307.22.00 | 5% |  | 0% | 0% | 3% | N/A | 0% | 0% | NA | NA | 0%
6586 | 6665 | Conector EMT Tipo Tornillo 3" STEEL | Accesorios EMT | 7307.22.00 | 5% |  | 0% | 0% | 3% | N/A | 0% | 0% | NA | NA | 0%
6587 | 6666 | Codo PVC Preaislado SCH-40 DE 90" X 2" X 6" | Tuberia PVC & Acces. | 3917.40.90 | 5% |  | 0% | 0% | 3% | NA | 0% | 0% | NA | NA | 0%
6588 | 6667 | Conector Compresion Aluminio H-Tap # 2-1/0 ACSR a # 6-4-2 ACSR | Herrajes | 8536.50.90 | 0%
6589 | 6668 | Conector EMT Tipo Tornillo 4" STEEL | Accesorios EMT | 7307.22.00 | 5% |  | 0% | 0% | 3% | N/A | 0% | 0% | NA | NA | 0%
6590 | 6669 | Couplings EMT Tipo Tornillo 1/2'' STEEL | Accesorios EMT | 7307.22.00 | 5% |  | 0% | 0% | 3% | N/A | 0% | 0% | NA | NA | 0%
6591 | 6670 | Couplings EMT Tipo Tornillo 3/4'' STEEL | Accesorios EMT | 7307.22.00 | 5% |  | 0% | 0% | 3% | N/A | 0% | 0% | NA | NA | 0%
6592 | 6671 | Couplings EMT Tipo Tornillo 1'' STEEL | Accesorios EMT | 7307.22.00 | 5% |  | 0% | 0% | 3% | N/A | 0% | 0% | NA | NA | 0%
6593 | 6672 | Couplings EMT Tipo Tornillo 1-1/4'' STEEL | Accesorios EMT | 7307.22.00 | 5% |  | 0% | 0% | 3% | N/A | 0% | 0% | NA | NA | 0%
6594 | 6673 | Couplings EMT Tipo Tornillo 1-1/2'' STEEL | Accesorios EMT | 7307.22.00 | 5% |  | 0% | 0% | 3% | N/A | 0% | 0% | NA | NA | 0%
6595 | 6674 | Couplings EMT Tipo Tornillo 2'' STEEL | Accesorios EMT | 7307.22.00 | 5% |  | 0% | 0% | 3% | N/A | 0% | 0% | NA | NA | 0%
6596 | 6675 | Couplings EMT Tipo Tornillo 2-1/2'' STEEL | Accesorios EMT | 7307.22.00 | 5% |  | 0% | 0% | 3% | N/A | 0% | 0% | NA | NA | 0%
6597 | 6676 | Tapadera P/Curva Horizontal Galvanizada 8'' Ancho X 90º Cal # 1/16 | Canalizacion | 7307.22.00 | 5% |  | 0% | 0% | 3% | N/A | 0% | 0% | NA | NA | 0%
6598 | 6677 | Cruz Horizontal P/Bandeja Galvanizada 16'' Ancho X 90º Cal # 1/16 | Canalizacion | 7307.22.00 | 5% |  | 0% | 0% | 3% | N/A | 0% | 0% | NA | NA | 0%
6599 | 6678 | Couplings EMT Tipo Tornillo 3'' STEEL | Accesorios EMT | 7307.22.00 | 5% |  | 0% | 0% | 3% | N/A | 0% | 0% | NA | NA | 0%
6600 | 6679 | Couplings EMT Tipo Tornillo 3-1/2'' STEEL | Accesorios EMT | 7307.22.00 | 5% |  | 0% | 0% | 3% | N/A | 0% | 0% | NA | NA | 0%
6601 | 6680 | Couplings EMT Tipo Tornillo 4'' STEEL | Accesorios EMT | 7307.22.00 | 5% |  | 0% | 0% | 3% | N/A | 0% | 0% | NA | NA | 0%
6602 | 6681 | Rejilla Retorno 24''x24'' L-RF+F | Equipo HVAC & Accs. | 7413.00.90 | 0%
6603 | 6682 | Perno Hexagonal Con Cuerpo Galvanizado 3/8''X1-1/2'' | Tonirlleria & Pernos | 7818.22.00 | 0%
6604 | 6683 | Cable UTP CAT5E CMR Gris Carol Brand | Cat 5e Solutions | 8517.62.00 | 0%
6605 | 6684 | Codo PVC Liso 4"X45º SDR 41 Inyectado | Tuberia PVC & Acces. | 3917.40.90 | 5% |  | 0% | 0% | 3% | NA | 0% | 0% | NA | NA | 0%
6606 | 6685 | Fusible P/Porta Fusible 10X38MM 1Amp | Fusibles | 8536.10.10 | 0%
6607 | 6686 | Porta Fusible 10X38 | Fusibles | 8536.10.10 | 0%
6608 | 6687 | Manguera 1/2x100' Reforzada Jardin Verde | Herramientas & Segur
6609 | 6688 | Transformador de Corriente 300:5 A 600V 10KV NEMA 3R | Transformadores | 8504.31.00 | 0%
6610 | 6689 | UPS 500VA con regulador | Equipo Respaldo | 8504.40.00 | 0%
6611 | 6690 | Router inalambrico 802.11N Linsys E1200 | LAN Equipment | 8517.62.00 | 0%
6612 | 6691 | Tubo HN Estructural Cuadrado 1-1/2"X1-1/2""X20' Chapa #14 | Tuberia HN & Acces. | 7305.19.00 | 0%
6613 | 6692 | Terminal PNL De Cobre P/Cable 250-4/0 | Wiring & Device | 8535.90.00 | 0%
6614 | 6693 | Platina De Cobre 1/4"X1"x12'(Pie) | Materiales Mecanicos
6615 | 6694 | Bracket 4 Position Wall mount 19''x12'' | Rack & Gabinet | 8538.10.00 | 5% |  | 0% | 0% | 0% | 0% | 0% | 0% | 0% | NA | 0%
6616 | 6695 | Disco Corte Metal 4-1/2''x1/4''x7/8'' | Materiales Civiles
6617 | 6696 | Pintura Color Amarillo Transito (Galon) | Pinturas & Accs.
6618 | 6697 | Mini Rodillo | Pinturas & Accs.
6619 | 6698 | Armaflex 1-3/8" X 3/4" | Equipo HVAC & Accs. | 4009.11.10 | 10% |  | 0% | 0% | 5% | 8% | 0% | 0% | 0% | NA | NA
6620 | 6699 | Armaflex 1-5/8" X 3/4" | Equipo HVAC & Accs. | 4009.11.10 | 10% |  | 0% | 0% | 5% | 8% | 0% | 0% | 0% | NA | NA
6621 | 6700 | Armaflex 7/8" ID X 3/4" | Equipo HVAC & Accs. | 4009.11.10 | 10% |  | 0% | 0% | 5% | 8% | 0% | 0% | 0% | NA | NA
6622 | 6701 | Codo PVC Liso CH-40 3"X90º Potable | Tuberia PVC & Acces. | 3917.40.90 | 5% |  | 0% | 0% | 3% | NA | 0% | 0% | NA | NA | 0%
6623 | 6702 | Codo PVC Liso CH-40 2"X45º Potable | Tuberia PVC & Acces. | 3917.40.90 | 5% |  | 0% | 0% | 3% | NA | 0% | 0% | NA | NA | 0%
6624 | 6703 | Reductor PVC Bushing Liso potable 2-1/2'' a 2'' | Tuberia PVC & Acces. | 3917.40.90 | 5% |  | 0% | 0% | 3% | NA | 0% | 0% | NA | NA | 0%
6625 | 6704 | Perno Cabeza Hexagonal C/Cuerpo de Acero Inox. 1/2" X 2" | Tonirlleria & Pernos | 7818.22.00 | 0%
6626 | 6705 | Ventilador de Techo 3 Aspas metalicas 56" | Wiring & Device | 8414.59.00 | 10%
6627 | 6706 | Valvula Reguladora 1-1/2'' para agua 25-75PSI | Equipo HVAC & Accs. | 8481.10.00 | 0%
6628 | 6707 | Filtro Strainer tipo Y de 2" En Hierro Fo. Roscado | Materiales Mecanicos
6629 | 6708 | Lazo Trenzado 1/2'' | Materiales Mecanicos
6630 | 6709 | Canaleta Metalica Galvanizada 2"x6"x20' Legitima | Materiales Mecanicos
6631 | 6710 | Varilla de Hierro 1/2"X30' Lisa Legitima | Materiales Mecanicos
6632 | 6711 | Garrucha Doble | Materiales Mecanicos
6633 | 6712 | Poste Metalico 4''x4''x30'' Color Tabaco Incluye Pernos Para Montaje | Posteria | 7326.90.00 | 0%
6634 | 6713 | Valvula Cierre Rapido 1-1/4" Bronce 150 PSI | Materiales Mecanicos
6635 | 6714 | Valvula Cierre Rapido 2" Bronce 150 PSI | Materiales Mecanicos
6636 | 6715 | Valvula cierre rapido 1" bronce 150 PSI | Materiales Mecanicos
6637 | 6716 | Valvula Cierre Rapido 3/4" Bronce 150 PSI | Materiales Mecanicos
6638 | 6719 | Circuit Breaker 2P 20A 120/240V | Breakers | 8536.20.10 | 10% | 0% | 0% | 0% | 0% | 0% | 0% | 2% | NA | 0% | NA
6639 | 6720 | Cable UTP CAT5E 4-pair 350 MHz Tested CMR, Gray | Cat 5e Solutions | 8517.62.00 | 0%
6640 | 6721 | Transformer Padmounted 225KVA 3PH HV:13800V DELTA LV: 120Y/208 Dead Front, Radial Feed | Transformadores | 8504.34.00 | 0%
6641 | 6722 | Adaptador PVC Macho sdr 26 1-1/2" Roscado | Tuberia PVC & Acces. | 3917.40.90 | 5% |  | 0% | 0% | 3% | NA | 0% | 0% | NA | NA | 0%
6642 | 6723 | Circuit Breaker 2P 30A 120/240V | Breakers | 8536.20.10 | 10% | 0% | 0% | 0% | 0% | 0% | 0% | 2% | NA | 0% | NA
6643 | 6724 | Union PVC CH-40 Potable 1/2'' | Tuberia PVC & Acces. | 3917.40.90 | 5% |  | 0% | 0% | 3% | NA | 0% | 0% | NA | NA | 0%
6644 | 6725 | Cerradura yale tipo Pelota | Wiring & Device | 8301.40.90 | 0%
6645 | 6726 | Adaptador Hembra de Cobre Soldable # 603 1-1/4" | Equipo HVAC & Accs. | 7413.00.90 | 0%
6646 | 6727 | Adaptador Hembra de Cobre Soldable # 603 3/4" | Accesorios Conduit | 7413.00.90 | 0%
6647 | 6728 | Adaptador Macho de Cobre Soldable # 604 3/4" | Equipo HVAC & Accs. | 7413.00.90 | 0%
6648 | 6729 | Pieza Adaptacion 1-1/4" pararrayo a mastil | Aterrizaje | 8535.40.10 | 0%
6649 | 6730 | Tornillo T/Yeso 6"X2" P/ Broca Negro | Tonirlleria & Pernos | 7318.15.00 | 5% |  | 0% | 0% | 1% | 0% | 0% | 0% | 0% | NA | 0%
6650 | 6731 | Adaptador PVC Macho CH-40 3/4" Liso | Tuberia PVC & Acces. | 3917.40.90 | 5% |  | 0% | 0% | 3% | NA | 0% | 0% | NA | NA | 0%
6651 | 6732 | Balastro Electronico 1X40 | Luminarias & Acces. | 8504.10.00 | 0%
6652 | 6733 | Soporte Para Luminaria 40W c/arrancador | Luminarias & Acces. | 8538.90.00 | 0%
6653 | 6734 | Arrancador P/Luminaria 40W | Luminarias & Acces. | 8511.80.00 | 0%
6654 | 6735 | Tornillo Cabeza Hexagonal Galvanizado 1/4"X1-1/2" | Tonirlleria & Pernos | 7318.15.00 | 5% |  | 0% | 0% | 1% | 0% | 0% | 0% | 0% | NA | 0%
6655 | 6736 | Remache 3/16" | Materiales Mecanicos
6656 | 6737 | Ducto Metalico Galvanizado 4"x8"X8' | Canalizacion | 7307.22.00 | 5% |  | 0% | 0% | 3% | N/A | 0% | 0% | NA | NA | 0%
6657 | 6738 | Codo PVC Liso CH-40 3/4"X90º Potable | Tuberia PVC & Acces. | 3917.40.90 | 5% |  | 0% | 0% | 3% | NA | 0% | 0% | NA | NA | 0%
6658 | 6739 | Cable Acero 3/16" S/Forro | Cables Acero | 7614.90.00 | 10% |  | 0% | 0% | 6.9% | NA | 0% | 1% | 3% | NA | 0%
6659 | 6740 | Platina De Cobre 1/4"X2"x12'(Pie) | Aterrizaje | 8535.40.10 | 0%
6660 | 6741 | Adaptador PVC Macho CH-40 1-1/4" Liso | Tuberia PVC & Acces. | 3917.40.90 | 5% |  | 0% | 0% | 3% | NA | 0% | 0% | NA | NA | 0%
6661 | 6742 | Luminaria Jardin 113W ahorradora, color verde 120V | Luminarias & Acces. | 9405.10.90 | 15% |  | 0% | 0% | 9% | 6% | 0% | 1.5% | 4% | 12%
6662 | 6745 | Broca Para concreto 5/16"x5" DEWALT | Herramientas & Segur
6663 | 6746 | Caja Moldeada Nema1 p/breaker 100A "Echizas" | Molde Case | 8537.10.00 | 10% |  | 0% | 0% | 6.9% | 0% | 0% | 0% | 0% | NA | 0%
6664 | 6747 | Anticorrosivo Color Blanco (1/4) | Pinturas & Accs.
6665 | 6748 | Caja Metalica de Registro Galvanizada 18X18X8 | Cajas Registro | 7326.90.00 | 0%
6666 | 6749 | Luminaria Tipo Reflector MH 1000W TV C/Bombillo | Luminarias & Acces. | 9405.40.90 | 15% |  | 0% | 0% | 9% | 6% | 0% | 1.5% | 4% | 12%
6667 | 6750 | Reductor PVC Bushing CH-40 2" a 1/2" | Tuberia PVC & Acces. | 3917.40.90 | 5% |  | 0% | 0% | 3% | NA | 0% | 0% | NA | NA | 0%
6668 | 6751 | Sifon Drenaje 3" | Tuberia PVC & Acces. | 3917.40.90 | 5% |  | 0% | 0% | 3% | NA | 0% | 0% | NA | NA | 0%
6669 | 6752 | Sifon Drenaje 4" | Tuberia PVC & Acces. | 3917.40.90 | 5% |  | 0% | 0% | 3% | NA | 0% | 0% | NA | NA | 0%
6670 | 6753 | Varilla Polo Tierra 1/2X5 | Aterrizaje | 7407.29.90 | 0%
6671 | 6754 | Breaker 1P 20A 120/240V BTPLUG | Breakers | 8536.20.10 | 10% | 0% | 0% | 0% | 0% | 0% | 0% | 2% | NA | 0% | NA
6672 | 6755 | Breaker 2P 30A 120/240V BTPLUG | Breakers | 8536.20.10 | 10% | 0% | 0% | 0% | 0% | 0% | 0% | 2% | NA | 0% | NA
6673 | 6756 | Luminaria Fluorescente 2x32W Empotrable, cuerpo 2'x2' Tubos tipo "U" acrilico prismatico | Luminarias & Acces. | 9405.10.90 | 15% |  | 0% | 0% | 9% | 6% | 0% | 1.5% | 4% | 12%
6674 | 6757 | Cable P/termostato 4L | Cables Control | 8544.49.29 | 5% |  | 0% | 0% | 5% | 0% | 0% | 0% | NA | NA | 0%
6675 | 6758 | Tornillo Galvanizado Cabeza Phillips 1/4"X1" C/Tuerca | Tonirlleria & Pernos | 7318.15.00 | 5% |  | 0% | 0% | 1% | 0% | 0% | 0% | 0% | NA | 0%
6676 | 6759 | Tomacorriente colgante Seguridad 30A 2P 3W 250V Nema L6-30R | Tomas & Switch | 8535.90.00 | 0%
6677 | 6760 | Perno Cabeza Hexagonal C/Cuerpo de Acero Inox 1/2" X 2-1/2" | Tonirlleria & Pernos | 7818.22.00 | 0%
6678 | 6761 | Cable Porta Electrodo # 3/0 AWG | Cables Cobre | 8544.49.29 | 5% |  | 0% | 0% | 5% | 0% | 0% | 0% | NA | NA | 0%
6679 | 6762 | Cable Porta Electrodo # 4/0 AWG | Cables Cobre | 8544.49.29 | 5% |  | 0% | 0% | 5% | 0% | 0% | 0% | NA | NA | 0%
6680 | 6763 | Transformador de Corriente TC10 200:5 Nema 1 | Transformadores | 8504.31.00 | 0%
6681 | 6764 | Transformador de Corriente TC10 600:5 Nema 1 | Transformadores | 8504.31.00 | 0%
6682 | 6765 | Placa Plastica rectangular p/toma doble Color Naranja | Tomas & Switch | 3925.90.10 | 10%
6683 | 6766 | Poste de Madera 25' clase 5 | Posteria | 4418.60.00 | 15% |  | 0% | 0% | 7.5% | 5% | 0% | NA | 3% | NA | NA
6684 | 6767 | Valvula Mariposa 3" Acero Inox. 150psi (tipo waffer) | Materiales Mecanicos
6685 | 6768 | Filtro tipo Y de 4" bridado 150psi | Materiales Mecanicos
6686 | 6769 | Empaque Asbesto 4" | Materiales Mecanicos
6687 | 6770 | Perno Cabeza Hexagonal C/Cuerpo de Acero Inox. 5/8"X3-1/2" +2 arandelas + Tuerca (completos) | Tonirlleria & Pernos | 7818.22.00 | 0%
6688 | 6771 | Perno Cabeza Hexagonal de Acero Inox 5/8"X4-1/2" + 2 arandelas planas+Tuerca (completos) | Tonirlleria & Pernos | 7818.22.00 | 0%
6689 | 6772 | Niple HG 3/4"X8" | Tuberia HG & Acces. | 7307.22.00 | 5% |  | 0% | 0% | 3% | N/A | 0% | 0% | NA | NA | 0%
6690 | 6773 | Reductor Metalico HG Bushing SCH40 4" a 1-1/2" | Materiales Mecanicos
6691 | 6774 | Reductor Metalico HG Bushing SCH40 1-1/2" a 3/4" | Materiales Mecanicos
6692 | 6775 | Ducto Metalico Galvanizado 10"X10"X8' | Canalizacion | 7307.22.00 | 5% |  | 0% | 0% | 3% | N/A | 0% | 0% | NA | NA | 0%
6693 | 6776 | Caja doble blanca 100x45mm P/Canaleta plastica blanca | Canalizacion | 7307.22.00 | 5% |  | 0% | 0% | 3% | N/A | 0% | 0% | NA | NA | 0%
6694 | 6777 | Sensor infrarrojo montaje en cielo LEVITON | Luminarias & Acces. | 8531.10.00 | 0%
6695 | 6778 | Angulo Interior 60mmx35mm | Canalizacion | 7307.22.00 | 5% |  | 0% | 0% | 3% | N/A | 0% | 0% | NA | NA | 0%
6696 | 6779 | Tubo Fluorescente 32W Tipo U 6500K | Luminarias & Acces. | 8539.31.10 | 0%
6697 | 6780 | Interruptor de Doble Tiro 60A 3P 600V Not Fusible, Nema 3R | Transfers & Switch | 8536.20.90 | 0%
6698 | 6781 | Perno Cabeza Hexagonal R/Corrida de Acero Inox. 1/2"x2-1/2" | Tonirlleria & Pernos | 7818.22.00 | 0%
6699 | 6782 | Luminaria Tipo Spot Empotrable 6" | Luminarias & Acces. | 9405.40.90 | 15% |  | 0% | 0% | 9% | 6% | 0% | 1.5% | 4% | 12%
6700 | 6783 | Bombillo Ahorrativo 18W 6500K | Luminarias & Acces. | 8539.31.20 | 0%
6701 | 6784 | Yee PVC Reducida 8"a 6" sdr 41 inyectado | Tuberia PVC & Acces. | 3917.40.90 | 5% |  | 0% | 0% | 3% | NA | 0% | 0% | NA | NA | 0%
6702 | 6785 | Tuberia PVC SDR 41 8" | Tuberia PVC & Acces. | 3917.23.10 | 15%
6703 | 6786 | Grapa Para Cerco 1/4" | Herrajes | 7318.29.00 | 0%
6704 | 6787 | Pararrayos marca INGESCO Modelo PDC6.4, incluye pieza adaptacion cabezal-mastil de 40mm | Aterrizaje | 8538.90.00 | 0%
6705 | 6788 | Contador de Rayos CDR-11 | Aterrizaje | 8535.40.10 | 0%
6706 | 6789 | Reductor Bushing Ace. Inox. 1/4" a 1/2" | Materiales Mecanicos | 8536.50.90 | 0%
6707 | 6790 | Cola Chancho 1/2" | Materiales Mecanicos
6708 | 6791 | Brazo P/Luminaria Hubbell | Luminarias & Acces. | 7616.99.90 | 10% |  | 0% | 0% | 6.9% | N/A | 0% | 0% | 0% | 7%
6709 | 6792 | Luminaria Spot 2x50W Incandescentes Dowlight MR16 / EXPO 200 | Luminarias & Acces. | 9405.40.90 | 15% |  | 0% | 0% | 9% | 6% | 0% | 1.5% | 4% | 12%
6710 | 6793 | Luminaria Spot 1x50W Incandescentes Dowlight MR16 / EXPO 100 | Luminarias & Acces. | 9405.40.90 | 15% |  | 0% | 0% | 9% | 6% | 0% | 1.5% | 4% | 12%
6711 | 6794 | Reductor PVC Bushings Liso 4" a 3" | Tuberia PVC & Acces. | 3917.40.90 | 5% |  | 0% | 0% | 3% | NA | 0% | 0% | NA | NA | 0%
6712 | 6795 | Disco Turbo 7mmx7/8" Diamante | Materiales Civiles
6713 | 6796 | Contador de Rayos CDI-250 | Aterrizaje | 8535.40.10 | 0%
6714 | 6797 | Cinta plateada 3" Fasson | Equipo HVAC & Accs. | 3919.90.00 | 0%
6715 | 6799 | Varilla de Hierro 1/4"X30' Lisa Legitima | Materiales Mecanicos
6716 | 6800 | Valvula Globo 2" NPT bronce 150 SWP/300WOG | Materiales Mecanicos
6717 | 6801 | Tornillo Punta de Broca 8 X1-1/4" | Tonirlleria & Pernos | 7318.15.00 | 5% |  | 0% | 0% | 1% | 0% | 0% | 0% | 0% | NA | 0%
6718 | 6802 | Contactor MC-12b 1a1b 3P Bobina AC240V | Control & Automatico | 8536.49.10 | 10% |  | 0% | 0% | 0% | 0% | 0% | 0% | 0% | NA | NA
6719 | 6803 | Guardamotor 3P 9 A 13A 240V | Control & Automatico | 8536.50.90 | 0% |  | 0% | 0% | 2% | N/A | 0% | 0% | 3% | 0% | 0%
6720 | 6804 | Contactor 3P 18A Bobina 240V | Control & Automatico | 8536.49.10 | 10% |  | 0% | 0% | 0% | 0% | 0% | 0% | 0% | NA | NA
6721 | 6805 | Guardamotor de 17A (11-17A) | Control & Automatico | 8536.50.90 | 0% |  | 0% | 0% | 2% | N/A | 0% | 0% | 3% | 0% | 0%
6722 | 6806 | Luz Piloto Color Verde 220V | Control & Automatico | 8536.50.90 | 0% |  | 0% | 0% | 2% | N/A | 0% | 0% | 3% | 0% | 0%
6723 | 6807 | Luz Piloto Color Rojo 240v | Control & Automatico | 8536.50.90 | 0% |  | 0% | 0% | 2% | N/A | 0% | 0% | 3% | 0% | 0%
6724 | 6808 | Armaflex 2-1/8" X 3/4" | Equipo HVAC & Accs. | 4009.11.10 | 10% |  | 0% | 0% | 5% | 8% | 0% | 0% | 0% | NA | NA
6725 | 6809 | Cable P/termostato 3L | Cables Control | 8544.49.29 | 5% |  | 0% | 0% | 5% | 0% | 0% | 0% | NA | NA | 0%
6726 | 6810 | Brida PVC SCH-40 3" | Tuberia PVC & Acces. | 3917.40.90 | 5% |  | 0% | 0% | 3% | NA | 0% | 0% | NA | NA | 0%
6727 | 6811 | Contacto Auxiliar FX Montaje Frontal P/Guardamotor | Control & Automatico | 8536.49.90 | 0%
6728 | 6812 | Cable Control Multiconductor con Shielded 2Hilos 18Awg 300V | Cables Control | 8544.49.29 | 5% |  | 0% | 0% | 5% | 0% | 0% | 0% | NA | NA | 0%
6729 | 6813 | Termostato Digital Programable | Equipo HVAC & Accs. | 9026.20.00 | 0%
6730 | 6814 | Difusor 10"X10" JS3 S/Damper | Equipo HVAC & Accs. | 8421.21.00 | 0%
6731 | 6815 | Difusor 12"X12" JS3 Vias (CHINO) | Equipo HVAC & Accs. | 8421.21.00 | 0%
6732 | 6816 | Transformador Control 40VA 208-240V SUP | Control & Automatico | 8536.90.00 | 0%
6733 | 6817 | Tubo Termocontractil (65mm) | Wiring & Device | 3917.33.20 | 5%
6734 | 6818 | Circuit Breaker Molde Case HDL 3P 125A 600V | Breakers | 8536.20.10 | 10% | 0% | 0% | 0% | 0% | 0% | 0% | 2% | NA | 0% | NA
6735 | 6819 | Valvula Cierre Rapido 1/2" Bronce | Materiales Mecanicos
6736 | 6820 | Tablero Control 2HP 3P 208V Incluye: Gabinete, contactor, guardamotor, luces pilotos, pulsadores | Fabricados Control | 8538.10.00 | 5% |  | 0% | 0% | 0% | 0% | 0% | 0% | 0% | NA | 0%
6737 | 6821 | Tablero Control 5HP 3P 208V Incluye: Gabinete, contactor, guardamotor, luces pilotos, pulsadores | Fabricados Control | 8538.10.00 | 5% |  | 0% | 0% | 0% | 0% | 0% | 0% | 0% | NA | 0%
6738 | 6822 | Perno Cabeza Hexagonal de Acero Inox 5/8"X 6" + 2 arandelas planas+Tuerca (completos) | Tonirlleria & Pernos | 7818.22.00 | 0%
6739 | 6823 | Perno Cabeza Hexagonal C/Tuerca de Acer Inox. 5/8"X 3-1/2" | Tonirlleria & Pernos | 7818.22.00 | 0%
6740 | 6824 | Dreanje piso conex 4 c/trampa S/acabado | Materiales Mecanicos
6741 | 6825 | Coladera Conex 2 Redonda | Materiales Mecanicos
6742 | 6826 | Transformador de Corriente 100:5 Nema 1 | Transformadores | 8504.31.00 | 0%
6743 | 6827 | Circuit Breaker Molded Case 3P 60A 480V | Breakers | 8536.20.10 | 10% | 0% | 0% | 0% | 0% | 0% | 0% | 2% | NA | 0% | NA
6744 | 6828 | Resistol Amarillo ( Cubeta ) (REXTEX) | Materiales Mecanicos
6745 | 6829 | Bisagra de Piano | Materiales Mecanicos
6746 | 6830 | Clavo P/Sujetar Fibra Interior | Equipo HVAC & Accs. | 7317.00.00 | 10% |  | 0% | 6% | 6.9% | NA | NA | 1% | 0% | NA | 0%
6747 | 6831 | Cuello de Ducto Flexible P/Exterior | Equipo HVAC & Accs. | 7326.90.00 | 0%
6748 | 6832 | Difusor 8"x8" JS4 S/D | Equipo HVAC & Accs. | 8421.21.00 | 0%
6749 | 6833 | Tornillo Cabeza Redonsa Estufa 3/16" X 1" C/Tuerca | Tonirlleria & Pernos | 7318.15.00 | 5% |  | 0% | 0% | 1% | 0% | 0% | 0% | 0% | NA | 0%
6750 | 6834 | Barra Cobre p/aterrizaje 1/4"x2" | Aterrizaje | 7413.00.90 | 0%
6751 | 6835 | Ducto Plastico azul Ranurado 40mmx40mmx2mtrs C/Tapa | Rack & Gabinet | 3925.90.20 | 15%
6752 | 6836 | Ducto Flexible Metalico # 8 | Equipo HVAC & Accs. | 7322.90.00 | 0%
6753 | 6837 | Circuit Breaker LG 3P 60A | Breakers | 8536.20.10 | 10% | 0% | 0% | 0% | 0% | 0% | 0% | 2% | NA | 0% | NA
6754 | 6838 | Guardamotor de 2.5 - 4A | Control & Automatico | 8536.50.90 | 0% |  | 0% | 0% | 2% | N/A | 0% | 0% | 3% | 0% | 0%
6755 | 6839 | Remache 1/8"x1/2" | Materiales Mecanicos
6756 | 6840 | Guardamotor de 10A (6-10A) | Control & Automatico | 8536.50.90 | 0% |  | 0% | 0% | 2% | N/A | 0% | 0% | 3% | 0% | 0%
6757 | 6841 | Selector iluminacion Amarillo 2 POS | Control & Automatico | 8536.50.90 | 0% |  | 0% | 0% | 2% | N/A | 0% | 0% | 3% | 0% | 0%
6758 | 6842 | Circuit Breaker LG 3P 225A | Breakers | 8536.20.10 | 10% | 0% | 0% | 0% | 0% | 0% | 0% | 2% | NA | 0% | NA
6759 | 6843 | Tornillo p/tabla yeso #6x1-1/4” Negro Punta Normal | Tonirlleria & Pernos | 7318.15.00 | 5% |  | 0% | 0% | 1% | 0% | 0% | 0% | 0% | NA | 0%
6760 | 6844 | Tee Metalica HG 3/4" | Tuberia HG & Acces. | 7307.99.00 | 5% |  | 0% | 0% | 1% | N/A | 0% | 0% | 2.6% | NA | 0%
6761 | 6845 | Niple HG 3/4"X2" | Tuberia HG & Acces. | 7307.22.00 | 5% |  | 0% | 0% | 3% | N/A | 0% | 0% | NA | NA | 0%
6762 | 6846 | Reductor Metalico HG Bushing SCH40 3/4" a 3/8" | Tuberia HG & Acces. | 7307.99.00 | 5% |  | 0% | 0% | 1% | N/A | 0% | 0% | 2.6% | NA | 0%
6763 | 6847 | Varilla bronce c/Fluck 1/8" Revestimiento Blanco | Equipo HVAC & Accs. | 7413.00.90 | 0%
6764 | 6848 | Filtro azul 25"x30 | Materiales Mecanicos
6765 | 6849 | Reductor Metalico HG Bushing SCH40 3/8" a 1/4" | Tuberia HG & Acces. | 7307.99.00 | 5% |  | 0% | 0% | 1% | N/A | 0% | 0% | 2.6% | NA | 0%
6766 | 6850 | Manometro 2 1/2" 400PSI Alta | Equipo HVAC & Accs. | 7413.00.90 | 0%
6767 | 6851 | Bornera Distribucion Paso (1) 350 Salida (1) 350 | Control & Automatico | 8536.49.10 | 10%
6768 | 6852 | Contactor 3P 12A Bobina 120V | Control & Automatico | 8536.49.10 | 10% |  | 0% | 0% | 0% | 0% | 0% | 0% | 0% | NA | NA
6769 | 6853 | Interruptor sencillo 3 Vias 15Amp Color blanco Decora | Tomas & Switch | 8536.50.90 | 0%
6770 | 6854 | Interruptor Triple 3 Vias 15Amp Color blanco Decora | Tomas & Switch | 8536.50.90 | 0%
6771 | 6855 | Pulsador Color Rojo #18800 | Control & Automatico | 8536.49.90 | 0%
6772 | 6856 | Pulsador Color Verde # 18900 | Control & Automatico | 8536.49.90 | 0%
6773 | 6857 | Angulo de Hierro 1/8"X1-1/4"X20' | Materiales Mecanicos
6774 | 6858 | Acople Rapido Macho 1/4 | Materiales Mecanicos
6775 | 6859 | Union Hembra NPT | Materiales Mecanicos
6776 | 6860 | Niple PVC 1/2" C/Rosca | Tuberia PVC & Acces. | 3917.40.90 | 5% |  | 0% | 0% | 3% | NA | 0% | 0% | NA | NA | 0%
6777 | 6861 | Reductor Bushing PVC 3" a 4" | Tuberia PVC & Acces. | 3917.40.90 | 5% |  | 0% | 0% | 3% | NA | 0% | 0% | NA | NA | 0%
6778 | 6862 | Panelboard I-Line barras 600Amp. 600V 8cktos 3PH, C/Main Breaker 600A | Tableros | 8537.10.00 | 10% |  | 0% | 0% | 6.9% | 0% | 0% | 0% | 0% | NA | 0%
6779 | 6863 | Tee PVC Lisa CH-40 4" potable | Tuberia PVC & Acces. | 3917.40.90 | 5% |  | 0% | 0% | 3% | NA | 0% | 0% | NA | NA | 0%
6780 | 6864 | Tee PVC Lisa CH-40 3" Potable | Tuberia PVC & Acces. | 3917.40.90 | 5% |  | 0% | 0% | 3% | NA | 0% | 0% | NA | NA | 0%
6781 | 6865 | Tee PVC Lisa CH-40 2" Potable | Tuberia PVC & Acces. | 3917.40.90 | 5% |  | 0% | 0% | 3% | NA | 0% | 0% | NA | NA | 0%
6782 | 6866 | Tee PVC Lisa CH-40 2-1/2" Potable | Tuberia PVC & Acces. | 3917.40.90 | 5% |  | 0% | 0% | 3% | NA | 0% | 0% | NA | NA | 0%
6783 | 6867 | Tee PVC Lisa CH-40 1-1/4" Potable | Tuberia PVC & Acces. | 3917.40.90 | 5% |  | 0% | 0% | 3% | NA | 0% | 0% | NA | NA | 0%
6784 | 6868 | Tee PVC Lisa CH-40 1" Potable | Tuberia PVC & Acces. | 3917.40.90 | 5% |  | 0% | 0% | 3% | NA | 0% | 0% | NA | NA | 0%
6785 | 6869 | Tee PVC Lisa CH-40 3/4" potable | Tuberia PVC & Acces. | 3917.40.90 | 5% |  | 0% | 0% | 3% | NA | 0% | 0% | NA | NA | 0%
6786 | 6870 | Codo PVC Liso CH-40 4"X90º Potable | Tuberia PVC & Acces. | 3917.40.90 | 5% |  | 0% | 0% | 3% | NA | 0% | 0% | NA | NA | 0%
6787 | 6871 | Codo PVC Liso CH-40 2-1/2"X90º Potable | Tuberia PVC & Acces. | 3917.40.90 | 5% |  | 0% | 0% | 3% | NA | 0% | 0% | NA | NA | 0%
6788 | 6872 | Codo PVC Liso CH-40 2-1/2"X45º Potable | Tuberia PVC & Acces. | 3917.40.90 | 5% |  | 0% | 0% | 3% | NA | 0% | 0% | NA | NA | 0%
6789 | 6873 | Codo PVC Liso CH-40 2"X90º Potable | Tuberia PVC & Acces. | 3917.40.90 | 5% |  | 0% | 0% | 3% | NA | 0% | 0% | NA | NA | 0%
6790 | 6874 | Codo PVC Liso CH-40 1-1/4"X90º Potable | Tuberia PVC & Acces. | 3917.40.90 | 5% |  | 0% | 0% | 3% | NA | 0% | 0% | NA | NA | 0%
6791 | 6875 | Codo PVC Liso CH-40 1-1/4"X45º Potable | Tuberia PVC & Acces. | 3917.40.90 | 5% |  | 0% | 0% | 3% | NA | 0% | 0% | NA | NA | 0%
6792 | 6876 | Codo PVC Liso CH-40 1"X90º Potable | Tuberia PVC & Acces. | 3917.40.90 | 5% |  | 0% | 0% | 3% | NA | 0% | 0% | NA | NA | 0%
6793 | 6877 | Codo PVC Liso CH-40 1"X45º Potable | Tuberia PVC & Acces. | 3917.40.90 | 5% |  | 0% | 0% | 3% | NA | 0% | 0% | NA | NA | 0%
6794 | 6878 | Codo PVC Liso CH-40 3/4"X45º Potable | Tuberia PVC & Acces. | 3917.40.90 | 5% |  | 0% | 0% | 3% | NA | 0% | 0% | NA | NA | 0%
6795 | 6879 | Panelboard I-Line barras 600Amp. 600V 16cktos 3PH, C/Main Breaker 600A | Tableros | 8537.10.00 | 10% |  | 0% | 0% | 6.9% | 0% | 0% | 0% | 0% | NA | 0%
6796 | 6880 | Fiber Patch Cord LC-LC Multimode 50M 3Mt. | Fiber Optic & Acces. | 8535.30.00 | 0%
6797 | 6881 | Armaflex 3/4" ID x 1/2" | Equipo HVAC & Accs. | 7413.00.90 | 0% |  | 0% | 0% | 5% | 8% | 0% | 0% | 0% | NA | NA
6798 | 6882 | Armaflex 1-1/8" X 3/8" | Equipo HVAC & Accs. | 4009.11.10 | 10% |  | 0% | 0% | 5% | 8% | 0% | 0% | 0% | NA | NA
6799 | 6883 | Reductor PVC Bushing CH-40 2-1/2" a 1" | Tuberia PVC & Acces. | 3917.40.90 | 5% |  | 0% | 0% | 3% | NA | 0% | 0% | NA | NA | 0%
6800 | 6884 | Armaflex en plancha 4'x5'x1'' | Equipo HVAC & Accs. | 4009.11.10 | 10% |  | 0% | 0% | 5% | 8% | 0% | 0% | 0% | NA | NA
6801 | 6885 | Manguera 1/2"x82' P/Riego | Herramientas & Segur
6802 | 6886 | Circuit Breaker I-Line 3P 200A 600V (NO USAR REP) | Breakers | 8536.20.10 | 10% | 0% | 0% | 0% | 0% | 0% | 0% | 2% | NA | 0% | NA
6803 | 6887 | Tape Aluminio 2X50Y "Q" | Equipo HVAC & Accs. | 3919.10.10 | 10%
6804 | 6888 | DGS-3650 xStack Managed 48-Port Gigabit Stackable L3 Switch, 4 SFP Combo Ports, 2 10 | LAN Equipment | 8517.62.00 | 0%
6805 | 6889 | Sellador Form # 1 | Tuberia PVC & Acces. | 3917.40.90 | 5% |  | 0% | 0% | 3% | NA | 0% | 0% | NA | NA | 0%
6806 | 6890 | Lubricante WD40-3 | Materiales Mecanicos
6807 | 6891 | Lubricante WD40-11 | Materiales Mecanicos
6808 | 6892 | Valvula Cierre Rapido 3/4" Cromada | Materiales Mecanicos
6809 | 6893 | Surger Breaker QO 150 Vac | Breakers | 8536.20.10 | 10% | 0% | 0% | 0% | 0% | 0% | 0% | 2% | NA | 0% | NA
6810 | 6894 | Caja PVC Conduit de Registro 8"X6"x5" | Cajas Registro | 7326.90.00 | 0%
6811 | 6895 | Casquete y tapadera embisagrada de Polietileno de Media Densidad P/Pozo | Cajas Registro | 7326.90.00 | 0%
6812 | 6896 | Bombillo compacto doble 26W 4-pines 2700K | Luminarias & Acces. | 8539.31.20 | 0%
6813 | 6897 | Lija P/Hierro de Lona # 100 | Materiales Mecanicos
6814 | 6898 | Reductor PVC Bushing CH-40 2-1/2" a 3/4" | Tuberia PVC & Acces. | 3917.40.90 | 5% |  | 0% | 0% | 3% | NA | 0% | 0% | NA | NA | 0%
6815 | 6899 | Teflon industrial azul 3/4 " | Materiales Mecanicos
6816 | 6900 | Medidor Analago 1PH 3-Wire, 4 Terminales, 200A 120V | Equipo Medicion | 9028.30.90 | 0%
6817 | 6901 | Malla Gruesa Flexible | Materiales Mecanicos
6818 | 6902 | Tornillo Punta de Broca 10X1 | Tonirlleria & Pernos | 7318.15.00 | 5% |  | 0% | 0% | 1% | 0% | 0% | 0% | 0% | NA | 0%
6819 | 6903 | Impermiabilizante Fastyl Blanco | Pinturas & Accs.
6820 | 6904 | Teflon industrial azul 1/2" | Materiales Mecanicos
6821 | 6905 | Grapa P/ Cable 5/16 | Soporteria | 7318.29.00 | 0%
6822 | 6906 | Reductor Metalico HG Bushing SCH40 6" a 4" | Tuberia HG & Acces. | 7307.99.00 | 5% |  | 0% | 0% | 1% | N/A | 0% | 0% | 2.6% | NA | 0%
6823 | 6907 | Terminal Aluminio PNL 1/0 | Wiring & Device | 7616.10.00 | 0%
6824 | 6908 | Rejilla Retorno 16x16 RA | Equipo HVAC & Accs. | 7413.00.90 | 0%
6825 | 6909 | Rejilla Retorno 22x22 RA | Equipo HVAC & Accs. | 7413.00.90 | 0%
6826 | 6911 | Reductor Metalico HG Campana concentrico SCH40 "3/4 a 1/2" Roscable | Tuberia HG & Acces. | 7307.99.00 | 5% |  | 0% | 0% | 1% | N/A | 0% | 0% | 2.6% | NA | 0%
6827 | 6912 | Valvula Cierre Rapido 1/2" Cromada Roscada 150psi | Materiales Mecanicos
6828 | 6913 | Brazo Metalico 4"X4" Color Cafe Tabaco P/1 Lamparas | Posteria | 7616.99.90 | 10% |  | 0% | 0% | 6.9% | N/A | 0% | 0% | 0% | 7% | 0%
6829 | 6914 | Brazo Metalico 4"X4" Color Cafe Tabaco P/2 Lamparas 180º Lineal | Posteria | 7616.99.90 | 10% |  | 0% | 0% | 6.9% | N/A | 0% | 0% | 0% | 7% | 0%
6830 | 6915 | Brazo Metalico 4"X4" Color Cafe Tabaco P/2 Lamparas 90º L | Posteria | 7616.99.90 | 10% |  | 0% | 0% | 6.9% | N/A | 0% | 0% | 0% | 7% | 0%
6831 | 6916 | Panelboard 54cktos. 3PH barras 125A 480Y/277V. 20W Enclosure Nema1, S/Main | Tableros | 8537.10.00 | 10% |  | 0% | 0% | 6.9% | 0% | 0% | 0% | 0% | NA | 0%
6832 | 6917 | Circuit Breaker I-Line 150Amp. 3P 600V | Breakers | 8536.20.10 | 10% | 0% | 0% | 0% | 0% | 0% | 0% | 2% | NA | 0% | NA
6833 | 6918 | Circuit Breaker I-Line 20Amp. 3P 600V | Breakers | 8536.20.10 | 10% | 0% | 0% | 0% | 0% | 0% | 0% | 2% | NA | 0% | NA
6834 | 6919 | Rodo P/Pintar | Pinturas & Accs.
6835 | 6920 | Circuit Breaker Montaje en Riel 3P 63A 400V | Control & Automatico | 8536.20.10 | 10% |  | 0% | 0% | 2% | N/A | 0% | 0% | 3% | 0% | 0%
6836 | 6921 | Adaptador Macho de Cobre Soldable # 604 1-1/4" | Materiales Mecanicos
6837 | 6922 | Corcho de 1/4" | Materiales Mecanicos
6838 | 6923 | Terminal PNL Aluminio 2 Salida P/Cable #350MCM | Wiring & Device | 8535.90.00 | 0%
6839 | 6924 | Tee PVC C/Rosca CH-40 1-1/4" | Tuberia PVC & Acces. | 3917.40.90 | 5% |  | 0% | 0% | 3% | NA | 0% | 0% | NA | NA | 0%
6840 | 6925 | Tee PVC C/Rosca CH-40 2" | Tuberia PVC & Acces. | 3917.40.90 | 5% |  | 0% | 0% | 3% | NA | 0% | 0% | NA | NA | 0%
6841 | 6926 | Tapon PVC Macho roscado CH-40 3/4" | Tuberia PVC & Acces. | 3917.40.90 | 5% |  | 0% | 0% | 3% | NA | 0% | 0% | NA | NA | 0%
6842 | 6927 | Tapon PVC Macho roscado CH-40 1" | Tuberia PVC & Acces. | 3917.40.90 | 5% |  | 0% | 0% | 3% | NA | 0% | 0% | NA | NA | 0%
6843 | 6928 | Tapon PVC Macho roscado CH-40 2" | Tuberia PVC & Acces. | 3917.40.90 | 5% |  | 0% | 0% | 3% | NA | 0% | 0% | NA | NA | 0%
6844 | 6929 | Tee PVC C/Rosca CH-40 3/4" | Tuberia PVC & Acces. | 3917.40.90 | 5% |  | 0% | 0% | 3% | NA | 0% | 0% | NA | NA | 0%
6845 | 6930 | Tee PVC C/Rosca CH-40 1" | Tuberia PVC & Acces. | 3917.40.90 | 5% |  | 0% | 0% | 3% | NA | 0% | 0% | NA | NA | 0%
6846 | 6931 | Tapon PVC Macho roscado CH-40 1-1/4" | Tuberia PVC & Acces. | 3917.40.90 | 5% |  | 0% | 0% | 3% | NA | 0% | 0% | NA | NA | 0%
6847 | 6932 | Transformador de Corriente 1500:5 Nema 1 | Transformadores | 8504.31.00 | 0%
6848 | 6933 | Transformador de Corriente 100:5 Nema 1 | Transformadores | 8504.31.00 | 0%
6849 | 6934 | Cinta Aislamiento de Hule de 2"x30´ | Materiales Mecanicos
6850 | 6935 | Junta Expansion 150 PSI SURE OUW 3" | Materiales Mecanicos
6851 | 6936 | Perno Cabeza Hexagonal C/Cuerpo Galvanizado 5/8"X 6"+ 2 arandelas planas+ 1 Aradela presion (compl | Tonirlleria & Pernos | 7818.22.00 | 0%
6852 | 6937 | Perno Cabeza Hexagonal Galvanizado 5/8"X 4" + 2 arandelas planas+ 1 Aradela presion (completos) | Tonirlleria & Pernos | 7818.22.00 | 0%
6853 | 6938 | Pintura Fast Dry Color Azul (Galon) | Pinturas & Accs.
6854 | 6939 | Manguera P/Aire 1/2" Rojo | Materiales Mecanicos
6855 | 6940 | Reductor PVC Bushings Liso 6" a 4" SDR41 | Tuberia PVC & Acces. | 3917.40.90 | 5% |  | 0% | 0% | 3% | NA | 0% | 0% | NA | NA | 0%
6856 | 6941 | Codo PVC sdr 26 2X90º | Tuberia PVC & Acces. | 3917.40.90 | 5% |  | 0% | 0% | 3% | NA | 0% | 0% | NA | NA | 0%
6857 | 6942 | Luminaria Emergencia lamparas LED, con rotulo de salida ROJO | Luminarias & Acces. | 9405.10.20 | 15% |  | 0% | 0% | 10.5% | 6% | 0% | 1.5% | 6% | NA
6858 | 6943 | Sensor Movimiento 360º Multitecnologia | Luminarias & Acces. | 8531.10.00 | 0%
6859 | 6944 | Circuit Breaker 1P 15A | Breakers | 8536.20.10 | 10% | 0% | 0% | 0% | 0% | 0% | 0% | 2% | NA | 0% | NA
6860 | 6945 | Circuit Breaker 2P 50A | Breakers | 8536.20.10 | 10% | 0% | 0% | 0% | 0% | 0% | 0% | 2% | NA | 0% | NA
6861 | 6946 | Anillo de Sera P/Sanitario | Materiales Mecanicos
6862 | 6947 | Power Pack 20A Leviton | Luminarias & Acces. | 8531.90.00 | 0%
6863 | 6948 | Luminaria Emergencia LED 120/277V | Luminarias & Acces. | 9405.10.20 | 15% |  | 0% | 0% | 10.5% | 6% | 0% | 1.5% | 6% | NA
6864 | 6949 | Bandeja galvanizada Tipo Rejilla 2"x4"x10' | Canalizacion | 7307.22.00 | 5% |  | 0% | 0% | 3% | N/A | 0% | 0% | NA | NA | 0%
6865 | 6950 | Transformador de Corriente 600:5 A 600V Nema 3R | Transformadores | 8504.31.00 | 0%
6866 | 6951 | Union PVC de Reparacion 3" | Tuberia PVC & Acces. | 3917.40.90 | 5% |  | 0% | 0% | 3% | NA | 0% | 0% | NA | NA | 0%
6867 | 6952 | Bornera Distribucion 1Ph PDB, (1)2/0-Salida 4x6 awg | Control & Automatico | 8536.49.10 | 10%
6868 | 6953 | Circuit Breaker 1P 20A 120/240V | Breakers | 8536.20.10 | 10% | 0% | 0% | 0% | 0% | 0% | 0% | 2% | NA | 0% | NA
6869 | 6954 | Disco Seco Para Corte de Concreto Ranurado Diametro 7 | Materiales Civiles
6870 | 6955 | Cruces PVC CH-40 2" | Tuberia PVC & Acces. | 3917.40.90 | 5% |  | 0% | 0% | 3% | NA | 0% | 0% | NA | NA | 0%
6871 | 6956 | Botonera Star Stop ExplosionProof Terminal | Explossion Proof | 8536.50.90 | 0%
6872 | 6957 | Luminaria Tipo Estadio MH 1000W QV C/Bombillo MH1000/U | Luminarias & Acces. | 9405.40.90 | 15% |  | 0% | 0% | 9% | 6% | 0% | 1.5% | 4% | 12%
6873 | 6958 | Luminaria Emergencia c/rotulo salida y 2 Alogenas | Luminarias & Acces. | 9405.10.20 | 15% |  | 0% | 0% | 10.5% | 6% | 0% | 1.5% | 6% | NA
6874 | 6959 | Luminaria Tipo Spot 2X36W/41 127V E | Luminarias & Acces. | 9405.40.90 | 15% |  | 0% | 0% | 9% | 6% | 0% | 1.5% | 4% | 12%
6875 | 6960 | Tubo Fluorescente 35W T5 3500K | Luminarias & Acces. | 8539.31.10 | 0%
6876 | 6961 | Luminaria Fluorescente compacto 2X26W, Empotrable en cielo falso c/balastro electronico Multi Voltaj | Luminarias & Acces. | 9405.10.90 | 15% |  | 0% | 0% | 9% | 6% | 0% | 1.5% | 4% | 12%
6877 | 6962 | Luminaria P/Empotrar Wall Washer C/Bombillos alogeno MR16 50W 12V | Luminarias & Acces. | 9405.10.90 | 15% |  | 0% | 0% | 9% | 6% | 0% | 1.5% | 4% | 12%
6878 | 6963 | Armaflex 1-1/8" X 3/4" | Equipo HVAC & Accs. | 4009.11.10 | 10% |  | 0% | 0% | 5% | 8% | 0% | 0% | 0% | NA | NA
6879 | 6964 | Pintura Fast Dry Color Amarillo Transito (1/4) | Pinturas & Accs.
6880 | 6965 | Caja Metalica de Registro Pintada 18"X18"X4" | Cajas Registro | 7326.90.00 | 0%
6881 | 6966 | Reductor PVC Bushing Liso CH-40 4'' A 3/4'' | Tuberia PVC & Acces. | 3917.40.90 | 5% |  | 0% | 0% | 3% | NA | 0% | 0% | NA | NA | 0%
6882 | 6967 | Perno Cabeza Hexagonal C/Cuerpo Galvanizado 5/8"X 5" + 2 arandelas planas+ 1 Aradela presion (comp | Tonirlleria & Pernos | 7818.22.00 | 0%
6883 | 6968 | Codo PVC sdr 26 4''X90º | Tuberia PVC & Acces. | 3917.40.90 | 5% |  | 0% | 0% | 3% | NA | 0% | 0% | NA | NA | 0%
6884 | 6969 | Powerlink NF 54cktos C/Main 225A/ 3p JD MB 208Y/120V 3Ph 4W 60Hz ( Int, Box,F+NF Panleboard) | Tableros | 8536.20.90 | 0%
6885 | 6970 | Valvula Reguladora de Presion 2NPT Bronce, P/agua Rango de 25-75 Psi-Max | Materiales Mecanicos
6886 | 6971 | Venteador de 1/2 NPT, cuerpo Laton para elimanar Aire | Materiales Mecanicos
6887 | 6972 | Disco Seco Para Corte de Concreto Ranurado Diametro 7 | Materiales Civiles
6888 | 6973 | Reductor PVC Bushing CH-40 1" a 3 " | Tuberia PVC & Acces. | 3917.40.90 | 5% |  | 0% | 0% | 3% | NA | 0% | 0% | NA | NA | 0%
6889 | 6974 | Luminaria Fluorescente compacto 2X26W, Empotrable en cielo falso c/balastro electronico Multi Voltaj | Luminarias & Acces. | 9405.10.90 | 15% |  | 0% | 0% | 9% | 6% | 0% | 1.5% | 4% | 12%
6890 | 6975 | Tira Flexible LED color azul y Accesorios | Luminarias & Acces. | 9405.40.90 | 15% |  | 0% | 0% | 9% | 6% | 0% | 1.5% | 4% | 12%
6891 | 6976 | Luminaria Vidrio Exterior interior Rojo 16" P/Lampara incandescente 100W | Luminarias & Acces. | 9405.40.90 | 15% |  | 0% | 0% | 9% | 6% | 0% | 1.5% | 4% | 12%
6892 | 6977 | Luminaria P/Colgar en Techo Color Ambar C/ lampara Fluorecente compacto | Luminarias & Acces. | 9405.10.90 | 15% |  | 0% | 0% | 9% | 6% | 0% | 1.5% | 4% | 12%
6893 | 6978 | Luminaria Alogena AR-11 dirigible Montada en Riel Metalico | Luminarias & Acces. | 9405.10.90 | 0%
6894 | 6979 | Mini punto de luz Led Decorativo P/señalizacion Luz C/azul + accesorios | Luminarias & Acces. | 9405.40.90 | 15% |  | 0% | 0% | 9% | 6% | 0% | 1.5% | 4% | 12%
6895 | 6980 | Luminaria Fluorescente 3X32W, Empot. 2'x4', T-8 120/277 Balastro Multimontaje | Luminarias & Acces. | 9405.10.90 | 15% |  | 0% | 0% | 9% | 6% | 0% | 1.5% | 4% | 12%
6896 | 6981 | Clear, Policarbonato Transparente PL E-27 23W Dia 100mmxh 358mm | Luminarias & Acces. | 3917.40.10 | 15% |  | 0% | 0% | 9% | NA | 0% | 1.5% | NA | NA
6897 | 6982 | Luminaria tipo Floodlight P/Montaje Pared P/Lampara 175W c/blanco | Luminarias & Acces. | 9405.40.90 | 15% |  | 0% | 0% | 9% | 6% | 0% | 1.5% | 4% | 12%
6898 | 6983 | Ventilador uso exterior acabado C/blanco Aspas c/madera + Tubo de extension de 18" | Wiring & Device | 8414.59.00 | 10%
6899 | 6984 | Luminaria P/Empotrar en Muro Aqua Led's RGB 3x1W, IP68 cuerpo acero inox. | Luminarias & Acces. | 9405.10.90 | 15% |  | 0% | 0% | 9% | 6% | 0% | 1.5% | 4% | 12%
6900 | 6985 | Controlador MASTER RGB 230V hasta 100W P/Luminaria Tipo LE-3 | Luminarias & Acces. | 9028.30.90 | 0%
6901 | 6986 | Poliducto PVC 1-1/2" | Tuberia PVC & Acces. | 3917.40.90 | 5% |  | 0% | 0% | 3% | NA | 0% | 0% | NA | NA | 0%
6902 | 6987 | Luminaria tipo step-light LED 3.5W 120V 24cmx10cm, con caja P/montaje en Pared | Luminarias & Acces. | 9405.40.90 | 15% |  | 0% | 0% | 9% | 6% | 0% | 1.5% | 4% | 12%
6903 | 6989 | Luminaria Esferica, cuerpo en Politileno, diametro 500mm P/Lamparar Fluorescente compacta 15W 120VAC | Luminarias & Acces. | 9405.40.90 | 15% |  | 0% | 0% | 3% | 0% | 0% | 1.5% | 4.5% | 0%
6904 | 6990 | Luminaria Esferica, cuerpo en Politileno, diametro 300mm P/Lamparar Fluorescente compacta 7W 120VAC | Luminarias & Acces. | 9405.40.90 | 15% |  | 0% | 0% | 3% | 0% | 0% | 1.5% | 4.5% | 0%
6905 | 6992 | Pasteur, luminaria para montaje en pared 2x4G24D-2 18W Fluorescente compacto, acabado C/blanco | Luminarias & Acces. | 9405.40.90 | 15% |  | 0% | 0% | 9% | 6% | 0% | 1.5% | 4% | 12%
6906 | 6994 | Luminaria de Emergencia con Rotulo de Salida Rojo iluminado | Luminarias & Acces. | 9405.10.20 | 15% |  | 0% | 0% | 10.5% | 6% | 0% | 1.5% | 6% | NA
6907 | 6995 | Bandeja Aluminio Tipo Escalera 9"X12" 2 union 8 Tor | Canalizacion | 7326.90.00 | 0%
6908 | 6996 | Cable oflex classic 100 3Gx1.5mm2 | Cables Control | 8544.49.29 | 5% |  | 0% | 0% | 5% | 0% | 0% | 0% | NA | NA | 0%
6909 | 6997 | Brida PVC SCH-40 6" | Tuberia PVC & Acces. | 3917.40.90 | 5% |  | 0% | 0% | 3% | NA | 0% | 0% | NA | NA | 0%
6910 | 6998 | Tee PVC Reductora 6" a 4" | Tuberia PVC & Acces. | 3917.40.90 | 5% |  | 0% | 0% | 3% | NA | 0% | 0% | NA | NA | 0%
6911 | 6999 | Perno Cabeza Hexagonal Galvanizado 5/8"X 3-1/2" + 2 arandelas planas+ 1 Tuerca (completos) | Tonirlleria & Pernos | 7818.22.00 | 0%
6912 | 7000 | Empaque de Hule para Brida pvc 6" | Tuberia PVC & Acces. | 3917.40.90 | 5% |  | 0% | 0% | 3% | NA | 0% | 0% | NA | NA | 0%
6913 | 7001 | Sensor Movimiento LEVITON | Luminarias & Acces. | 8531.10.00 | 0%
6914 | 7002 | Placa Plastica Color Marfil Decora 1-Gang | Tomas & Switch | 3925.90.10 | 10%
6915 | 7003 | Sensor Movimiento LEVITON | Luminarias & Acces. | 8531.10.00 | 0%
6916 | 7004 | Espuma Expansiba Sikaboom 350ml | Materiales Mecanicos
6917 | 7005 | Circuit Breaker I-Line 2P 60A 240V | Breakers | 8536.20.10 | 10% | 0% | 0% | 0% | 0% | 0% | 0% | 2% | NA | 0% | NA
6918 | 7006 | Perno Cabeza Hexagonal Rosca Corrida de Acero Inox 1/2"X1-1/2" | Tonirlleria & Pernos | 7818.22.00 | 0%
6919 | 7007 | Conector PG 42mm | Wiring & Device | 8536.90.00 | 0%
6920 | 7008 | Linterna de Mano de 2 baterias | Wiring & Device
6921 | 7009 | Pintura Esmalte Color Naranja ( Emsula) | Pinturas & Accs.
6922 | 7010 | Sello de Asbesto 150 PSI 4" | Materiales Mecanicos
6923 | 7011 | Caja Para Extension 4x4 1-1/2'' Profundo 1/2"-3/4" | Cajas Registro | 7326.90.00 | 0%
6924 | 7012 | Bota de Alta Tension #2/0 15KV 200A without/Test Point | Equipo Media Tension | 8536.90.00 | 0%
6925 | 7013 | Bota Alta Tension XLPE 4/0awg 15KV c/punto testeo | Equipo Media Tension | 8536.90.00 | 0%
6926 | 7014 | Luminaria Wall Pack 100W MH, Voltaje Multitap | Luminarias & Acces. | 9405.40.90 | 15% |  | 0% | 0% | 9% | 6% | 0% | 1.5% | 4% | 12%
6927 | 7015 | Canaleta Plastica 32mm x 12mm C/Adhesivo | Canalizacion | 7307.22.00 | 5% |  | 0% | 0% | 3% | N/A | 0% | 0% | NA | NA | 0%
6928 | 7016 | Codo Angulo interno P/Canaleta Plastica Blanca 32mmX12mm | Canalizacion | 7307.22.00 | 5% |  | 0% | 0% | 3% | N/A | 0% | 0% | NA | NA | 0%
6929 | 7017 | Codo Angulo externo /Canaleta Plastica Blanca 32mmX12mm | Canalizacion | 7307.22.00 | 5% |  | 0% | 0% | 3% | N/A | 0% | 0% | NA | NA | 0%
6930 | 7018 | Angulo Plano /Canaleta Plastica Blanca 32mmX12mm | Canalizacion | 7307.22.00 | 5% |  | 0% | 0% | 3% | N/A | 0% | 0% | NA | NA | 0%
6931 | 7019 | Caja Metalica de Registro Galvanizada 30X30X6 C/Tapadera Atornillable | Cajas Registro | 7326.90.00 | 0%
6932 | 7020 | Circuit Breaker I-Line 3P 200A 600V | Breakers | 8536.20.10 | 10% | 0% | 0% | 0% | 0% | 0% | 0% | 2% | NA | 0% | NA
6933 | 7021 | Adaptador PVC Hembra sdr 26 1" | Tuberia PVC & Acces. | 3917.40.90 | 5% |  | 0% | 0% | 3% | NA | 0% | 0% | NA | NA | 0%
6934 | 7022 | Adaptador PVC Hembra sdr 26 3/4" | Tuberia PVC & Acces. | 3917.40.90 | 5% |  | 0% | 0% | 3% | NA | 0% | 0% | NA | NA | 0%
6935 | 7023 | Reductor PVC Bushing Liso CH-40 3/4" a 1" | Tuberia PVC & Acces. | 3917.40.90 | 5% |  | 0% | 0% | 3% | NA | 0% | 0% | NA | NA | 0%
6936 | 7024 | Armaflex 1-1/8" X 1/2" | Equipo HVAC & Accs. | 4009.11.10 | 10% |  | 0% | 0% | 5% | 8% | 0% | 0% | 0% | NA | NA
6937 | 7025 | Armaflex 1-3/8" X 1/2" | Equipo HVAC & Accs. | 4009.11.10 | 10% |  | 0% | 0% | 5% | 8% | 0% | 0% | 0% | NA | NA
6938 | 7026 | Brida Soldable HN CH-40 4" S/Cuello 150psi | Tuberia HN & Acces. | 7307.91.00 | 5% |  | 0% | 0% | 3% | NA | 0% | 0% | 2.6% | NA | 0%
6939 | 7027 | Disco Corte Metal 1/8"x4-1/2"x7/8" | Materiales Civiles
6940 | 7028 | Codo Metalico HN SCH-40 3"x45º Soldable | Tuberia HN & Acces. | 7307.22.00 | 5% |  | 0% | 0% | 3% | N/A | 0% | 0% | NA | NA | 0%
6941 | 7029 | Perno Cabeza Hexagonal Galvanizado 5/8"X 3" + 2 arandelas planas+ 1 Tuerca (completos) | Tonirlleria & Pernos | 7818.22.00 | 0%
6942 | 7030 | Transformador Seco 3PH 30KVA Primario 480D Secundario 208Y/120V | Transformadores | 8504.33.00 | 0%
6943 | 7031 | Valvula de Bola lisa PVC 1/2'' | Tuberia PVC & Acces. | 3917.40.90 | 5% |  | 0% | 0% | 3% | NA | 0% | 0% | NA | NA | 0%
6944 | 7032 | Bombillo Master 400W/645 MH HPI-T Plus E-40 | Luminarias & Acces. | 8539.21.00 | 5% |  | 0% | 0% | 0% | N/A | 0% | 0% | 0% | NA
6945 | 7033 | Circuit Breaker Montaje en Riel BKN 3P C50A 400V | Control & Automatico | 8536.20.10 | 10% |  | 0% | 0% | 2% | N/A | 0% | 0% | 3% | 0% | 0%
6946 | 7034 | Contactor 3P 50A 120V | Control & Automatico | 8536.49.10 | 10% |  | 0% | 0% | 0% | 0% | 0% | 0% | 0% | NA | NA
6947 | 7035 | Tubo Fluorescente 56W T-12 6500K | Luminarias & Acces. | 8539.31.10 | 0%
6948 | 7036 | Luminaria Fluorescente 3X32W, Empot. 2'x4',Ac/Parabolico 18 celdas, balastro electron.T-8 120/277 | Luminarias & Acces. | 9405.10.90 | 15% |  | 0% | 0% | 9% | 6% | 0% | 1.5% | 4% | 12%
6949 | 7037 | Terminal Bronce PNL #250 | Wiring & Device | 7413.00.90 | 0%
6950 | 7038 | Desagua Lavamano 1-1/4x8 | Materiales Civiles
6951 | 7039 | Niple HG 3/8"X4 | Materiales Mecanicos
6952 | 7040 | Sifon plastico 1-1/4" sencillo | Materiales Civiles
6953 | 7041 | Luminaria Fluorescente 3x32 Empotrable 2x4 con Acrilico Prismatico balastro Electronico | Luminarias & Acces. | 9405.10.90 | 15% |  | 0% | 0% | 9% | 6% | 0% | 1.5% | 4% | 12%
6954 | 7042 | Tirante de Platina 1/4"X1-1/2"X30" 1/2-5/8 | Herrajes | 7616.10.00 | 0%
6955 | 7043 | Cubo Magnetico de 5/16 X 45MM | Materiales Mecanicos
6956 | 7044 | Circuit Breaker I-Line 3P 200A 480V | Breakers | 8536.20.10 | 10% | 0% | 0% | 0% | 0% | 0% | 0% | 2% | NA | 0% | NA
6957 | 7045 | Transformador Seco 3PH 75KVA Primario 480D Secundario 120/208Y | Transformadores | 8504.33.00 | 0%
6958 | 7046 | Gabinete Metalico Con Fondo Falso IP65 500x300x200mm 90.11.12 | Cajas Registro | 7326.90.00 | 0%
6959 | 7047 | Gabinete Metalico Con Fondo Falso 480x380x220mm | Cajas Registro | 7326.90.00 | 0%
6960 | 7048 | Gabinete Plastico IP65 210x185x160mm 91.32.17 | Cajas Registro | 7326.90.00 | 0%
6961 | 7049 | Gabinete Plastico IP65 Con Fondo Falso 450x300x210mm | Cajas Registro | 7326.90.00 | 0%
6962 | 7050 | Codo PVC Liso 6"X90º Drenaje Inyectada | Tuberia PVC & Acces. | 3917.40.90 | 5% |  | 0% | 0% | 3% | NA | 0% | 0% | NA | NA | 0%
6963 | 7051 | Barra A Tierra Cable 1/0 | Aterrizaje | 7413.00.90 | 0%
6964 | 7052 | Abrazadera Reductora PVC 6" x 4" | Tuberia PVC & Acces. | 3917.40.90 | 5% |  | 0% | 0% | 3% | NA | 0% | 0% | NA | NA | 0%
6965 | 7053 | Union c/Rosca HN C-40 4" | Tuberia HN & Acces. | 7307.22.00 | 5% |  | 0% | 0% | 3% | N/A | 0% | 0% | NA | NA | 0%
6966 | 7054 | Tapa Final P/Bandeja Galvanizado 16"X4" | Canalizacion | 7307.22.00 | 5% |  | 0% | 0% | 3% | N/A | 0% | 0% | NA | NA | 0%
6967 | 7055 | Conector PG 16mm | Wiring & Device | 8536.90.00 | 0%
6968 | 7056 | Cable Control con Shielded 4X18AWG | Cables Control | 8544.49.29 | 5% |  | 0% | 0% | 5% | 0% | 0% | 0% | NA | NA | 0%
6969 | 7057 | Transformador de Corriente 400:5 11VA 660V Nema 1 | Transformadores | 8504.31.00 | 0%
6970 | 7058 | Transformador de Corriente 600:5 10VA 660V Nema 1 | Transformadores | 8504.31.00 | 0%
6971 | 7059 | Transferencia Automática 220A c/contactores, Voltaje 120/208/240VAC Trifásico, control ATL10 Lovat | Transfers & Switch | 8536.20.10 | 10%
6972 | 7060 | Ventilador 120X120x38MM 230VAC | Control & Automatico | 8536.50.90 | 0%
6973 | 7061 | Riel Din 27x7.5x35x2000mm | Control & Automatico | 8536.50.90 | 0% |  | 0% | 0% | 2% | 0% | 0% | 0% | 0% | NA | 0%
6974 | 7062 | Llavin Yale | Materiales Civiles
6975 | 7063 | Ducto Plastico Gris Ranurado 25mmX40mmX2Mtr. C/Tapa | Canalizacion | 7307.22.00 | 5% |  | 0% | 0% | 3% | N/A | 0% | 0% | NA | NA | 0%
6976 | 7064 | Tapa Plastica Final P/ Riel Din 35mm | Control & Automatico | 8536.90.00 | 0%
6977 | 7065 | Bornera Proteccion Tierra P/Cable 16-8AWG MM2 65A | Control & Automatico | 8536.49.10 | 10% |  | 0% | 0% | 0% | 0% | 0% | 0% | 0% | NA | NA
6978 | 7066 | Disco P/Pulir Hierro 7"x1/4"x7/8" | Materiales Civiles
6979 | 7067 | Disco P/Pulir Hierro 4-1/2"x1/4"x7/8" | Materiales Civiles
6980 | 7069 | Cable Control con Shielded 2X12AWG | Cables Control | 8544.49.29 | 5% |  | 0% | 0% | 5% | 0% | 0% | 0% | NA | NA | 0%
6981 | 7070 | Cinta plateada reforzada 3" ARTICO | Equipo HVAC & Accs. | 3919.90.00 | 0%
6982 | 7071 | Caja Metalica de Registro Galvanizada 30X30X12 | Cajas Registro | 7326.90.00 | 0%
6983 | 7072 | Armaflex 3/4" x 3/4" | Equipo HVAC & Accs. | 4009.11.10 | 10% |  | 0% | 0% | 5% | 8% | 0% | 0% | 0% | NA | NA
6984 | 7073 | Adaptador PVC Hembra Potable CH-40 1-1/4" | Tuberia PVC & Acces. | 3917.40.90 | 5% |  | 0% | 0% | 3% | NA | 0% | 0% | NA | NA | 0%
6985 | 7074 | Union PVC CH-40 Potable 3/4'' | Tuberia PVC & Acces. | 3917.40.90 | 5% |  | 0% | 0% | 3% | NA | 0% | 0% | NA | NA | 0%
6986 | 7075 | Luminaria Tipo Ecoluz Elect. 4x59 120 LM-459 | Luminarias & Acces. | 9405.40.90 | 15% |  | 0% | 0% | 9% | 6% | 0% | 1.5% | 4% | 12%
6987 | 7076 | Selector 2 Posiciones Iluminado 22MM | Control & Automatico | 8536.90.00 | 0%
6988 | 7077 | Transformador Control 250VA 240-480/120VAC | Control & Automatico | 8536.90.00 | 0%
6989 | 7078 | Cautin 45 17546 | Herramientas & Segur
6990 | 7079 | Estaño 50-50 para Soldar | Herramientas & Segur
6991 | 7080 | Pasta P/Soldar 205-60 Burnley 20Z/57-GRS | Herramientas & Segur
6992 | 7081 | Breaker Industrial Serie C 3P 300A 600V, Digritrip RMS310 LS, ajustable 200/250/300/400 Amp. | Breakers | 8536.20.10 | 10% | 0% | 0% | 0% | 0% | 0% | 0% | 2% | NA | 0% | NA
6993 | 7082 | Supresor Transcientes 3ph clase1, fuente poder networks with combined PE and N (L1, L2, L3, PE, N) | Supresores | 8536.30.10 | 0%
6994 | 7083 | Supresor Transcientes 3ph clase2 current supply networks with separate N and PE | Supresores | 8536.30.10 | 0%
6995 | 7084 | Placa de plastico para TV y Telefono | Tomas & Switch | 3925.90.10 | 10%
6996 | 7085 | UPS ideal ON line 10.0 KVA/ 7.0 KW 208V/120V | Equipo Respaldo | 8504.40.00 | 0%
6997 | 7086 | Bombillo Ahorrativo 45W 6500k | Luminarias & Acces. | 8539.31.20 | 0%
6998 | 7087 | sikaflex Gray ( SALCHICHA ) 20Onzas | Materiales Mecanicos
6999 | 7088 | Teflon Plastico 1-1/2 Jumbo | Materiales Mecanicos
7000 | 7089 | Tapon Aluminio pila 2" | Materiales Mecanicos
7001 | 7090 | Sifon Plastico 1-1/2 Jumbo c/Desague | Materiales Mecanicos
7002 | 7091 | Llave para pila 1/2" bronce | Materiales Mecanicos
7003 | 7092 | Valvula Esfera Tipo Comercial 3/4" SENA | Materiales Mecanicos
7004 | 7093 | Circuit Breaker Montaje en Riel 2P 3A 415V | Control & Automatico | 8536.20.10 | 10% |  | 0% | 0% | 2% | N/A | 0% | 0% | 3% | 0% | 0%
7005 | 7094 | Terminal punta Hueca # 10 | Control & Automatico | 8536.90.00 | 0%
7006 | 7095 | Selector de Potencia Off-On 16A | Control & Automatico | 8536.90.00 | 0%
7007 | 7096 | Cable Control con Shielded 2X16AWG | Cables Control | 8544.49.29 | 5% |  | 0% | 0% | 5% | 0% | 0% | 0% | NA | NA | 0%
7008 | 7097 | Reductor PVC Bushing CH-40 1-1/2" a 1/2" | Tuberia PVC & Acces. | 3917.40.90 | 5% |  | 0% | 0% | 3% | NA | 0% | 0% | NA | NA | 0%
7009 | 7098 | Union PVC CH-40 Potable 1'' | Tuberia PVC & Acces. | 3917.40.90 | 5% |  | 0% | 0% | 3% | NA | 0% | 0% | NA | NA | 0%
7010 | 7099 | Tuberia PVC CH-40 Potable 1/2'' | Tuberia PVC & Acces. | 3917.40.90 | 5% |  | 0% | 0% | 3% | NA | 0% | 0% | NA | NA | 0%
7011 | 7100 | Cinta Autolaminable 3/4 Negro S/Blanco | Control & Automatico | 8536.90.00 | 0%
7012 | 7101 | Curva Conduit IMC 4" | Accesorios Conduit | 7307.92.00 | 10% |  | 0% | 0% | 5% | N/A | 0% | 0% | N/A | N/A | N/A
7013 | 7102 | Conector Romex 1/2" | Accesorios Flexible | 7907.00.10 | 0%
7014 | 7103 | Placa Acero Inox. Para Toma 2x4 | Tomas & Switch | 3925.90.20 | 0%
7015 | 7104 | Tuberia Flexible 1-5/8" (Rollo50FT) | Equipo HVAC & Accs. | 7415.39.00 | 0%
7016 | 7105 | Armaflex 1-5/8" X 1/2" | Equipo HVAC & Accs. | 4009.11.10 | 10% |  | 0% | 0% | 5% | 8% | 0% | 0% | 0% | NA | NA
7017 | 7106 | Clamp Rod Hangers TYPE "C" (Tipo Prensa Sargento) Diametro 1/2" Incluye Perno (ANTISISMICO) | Soporteria | 7318.29.00 | 0%
7018 | 7107 | Ducto Flexible Extraccion Alum. 8"x8" | Materiales Mecanicos
7019 | 7108 | Tomacorriente Twislock Empotrable 20A 125V 2P 3W Nema L5-20R | Tomas & Switch | 8535.90.00 | 0%
7020 | 7109 | Cautin CAU-140 17548 | Herramientas & Segur
7021 | 7110 | Cautin CAU-230 17549 | Herramientas & Segur
7022 | 7111 | Circuit Breaker Montaje en Riel 2P 6A 480V | Control & Automatico | 8536.20.10 | 10% |  | 0% | 0% | 2% | N/A | 0% | 0% | 3% | 0% | 0%
7023 | 7112 | Circuit Breaker Montaje en Riel 1P 2A 480V | Control & Automatico | 8536.20.10 | 10% |  | 0% | 0% | 2% | N/A | 0% | 0% | 3% | 0% | 0%
7024 | 7113 | Leyenda Off on P/ Pulsador | Control & Automatico | 8536.90.00 | 0%
7025 | 7114 | Leyenda En Blanco P/Pulsador | Control & Automatico | 8536.90.00 | 0%
7026 | 7115 | Codo cobre Soldable 1-5/8x90º | Equipo HVAC & Accs. | 7413.00.90 | 0%
7027 | 7116 | Codo cobre soldable 1-5/8x45º | Equipo HVAC & Accs. | 7413.00.90 | 0%
7028 | 7117 | Union Cobre Soldable 1-5/8" | Equipo HVAC & Accs. | 7413.00.90 | 0%
7029 | 7118 | Varilla de Hierro Lisa 3/4"X30' Lisa Legitima | Materiales Mecanicos
7030 | 7120 | Transformador Aceite 75KVA 34500Delta -120/240V | Transformadores | 8504.21.00 | 0%
7031 | 7122 | Luminaria Arbotante Fluorescente Pared 120V 100W | Luminarias & Acces. | 9405.10.90 | 0%
7032 | 7123 | Contactor 3P 18A Bobina 480V | Control & Automatico | 8536.49.10 | 10% |  | 0% | 0% | 0% | 0% | 0% | 0% | 0% | NA | NA
7033 | 7124 | Bobina para contactor GMC 9-40A 240V | Control & Automatico | 8536.49.10 | 10% |  | 0% | 0% | 0% | 0% | 0% | 0% | 0% | NA | NA
7034 | 7125 | Luminaria Colgante Decorativa 5 luces | Luminarias & Acces. | 9405.10.90 | 0%
7035 | 7126 | Capacitor 3.0 MFD 450V | Equipo HVAC & Accs. | 8532.22.00 | 0%
7036 | 7127 | Capacitor 12.5 MFD 370VA (CONDENSADOR) | Equipo HVAC & Accs. | 8532.22.00 | 0%
7037 | 7128 | Contactor 3P 32A Bobina 480V | Control & Automatico | 8536.49.10 | 10% |  | 0% | 0% | 0% | 0% | 0% | 0% | 0% | NA | NA
7038 | 7129 | Codo PVC liso sdr 26 6"x90º | Tuberia PVC & Acces. | 3917.40.90 | 5% |  | 0% | 0% | 3% | NA | 0% | 0% | NA | NA | 0%
7039 | 7130 | Balastro Electronico 2X59W 120/277V | Luminarias & Acces. | 8504.10.00 | 0%
7040 | 7131 | Manometro Roscado 3/8 0-100PSI | Equipo HVAC & Accs. | 9026.80.00 | 0%
7041 | 7132 | Reductor Bushing Ace. Inox. 1/2" a 3/8" | Materiales Mecanicos
7042 | 7133 | Caja Metalica Intemperie 2-Gang 4x4 7 Agujeros 1/2 | Cajas Registro | 7326.90.00 | 0%
7043 | 7134 | Fajilla Plastica 15X4.8mm Color Blanco | Ties & Labeling | 3925.90.90 | 10%
7044 | 7135 | Rele Termico 5-8A MT22 | Control & Automatico | 8536.49.10 | 10% |  | 0% | 0% | 0% | 0% | 0% | 0% | 0% | NA | NA
7045 | 7136 | Contactor 3P 9A Bobina 220V | Control & Automatico | 8536.49.10 | 10% |  | 0% | 0% | 0% | 0% | 0% | 0% | 0% | NA | NA
7046 | 7137 | Rele 11 Pines BTA3-AC2 240V | Control & Automatico | 8536.49.10 | 10% |  | 0% | 0% | 0% | 0% | 0% | 0% | 0% | NA | NA
7047 | 7138 | Selector Voltimetro 0-RS-ST-TR # 26388 | Control & Automatico | 8528.49.19 | 15% |  | 0% | 0% | 0% | 0% | 0% | 0% | 0% | NA | NA
7048 | 7139 | Modulo Medicion Principal 800A 3PH 4H C/Main 800A 600V Nema3R | Equipo Medicion | 9030.39.00 | 0%
7049 | 7140 | Modulo de 2 Medidores 7 terminales 225A 3P 4W 240/120D-208Y/120V Nema3R | Equipo Medicion | 9030.39.00 | 0%
7050 | 7141 | Poste Metalico 4''x4''x20'' Color Tabaco Incluye Pernos Para Montaje | Posteria | 7326.90.00 | 0%
7051 | 7142 | Interruptor 20Amp. 120/177V Explossion Proof | Explossion Proof | 8536.20.10 | 10%
7052 | 7143 | Valvula Check Bronce 2" Roscada 150psi | Materiales Mecanicos
7053 | 7144 | Tensor 3/16" Gancho/Ojo | Soporteria | 7326.90.00 | 0%
7054 | 7145 | 1/2 Aluminum Explosion Proof JUNC BX | Explossion Proof | 7614.90.00 | 10% |  | 0% | 0% | 6.9% | NA | 0% | 1% | 3% | NA | 0%
7055 | 7146 | Abrazadera Reductora PVC 8" x 1" | Tuberia PVC & Acces. | 3917.40.90 | 5% |  | 0% | 0% | 3% | NA | 0% | 0% | NA | NA | 0%
7056 | 7147 | Bombillo tipo reflector LED 13W PAR38 3000K E-26 120/240V | Luminarias & Acces. | 8539.21.00 | 5% |  | 0% | 0% | 0% | N/A | 0% | 0% | 0% | 0%
7057 | 7148 | 12-port Modulo LC plate (loaded) for 2670024, 2670048, and 2681124 | Fiber Optic & Acces. | 8536.90.00 | 0%
7058 | 7149 | Camisa Conduit 4" HG | Tuberia PVC & Acces. | 3917.40.90 | 5% |  | 0% | 0% | 3% | NA | 0% | 0% | NA | NA | 0%
7059 | 7150 | Codo PVC Preaislado SCH-40 DE 90° X 8" proteccion PVC 12" | Tuberia PVC & Acces. | 3917.40.90 | 5% |  | 0% | 0% | 3% | NA | 0% | 0% | NA | NA | 0%
7060 | 7151 | Tuberia CPVC 1/2"x20' | Tuberia PVC & Acces. | 3917.40.90 | 5% |  | 0% | 0% | 3% | NA | 0% | 0% | NA | NA | 0%
7061 | 7152 | Tuberia CPVC 3/4''x20 | Tuberia PVC & Acces. | 3917.40.90 | 5% |  | 0% | 0% | 3% | NA | 0% | 0% | NA | NA | 0%
7062 | 7153 | Tee CPVC 3/4" | Tuberia PVC & Acces. | 3917.40.90 | 5% |  | 0% | 0% | 3% | NA | 0% | 0% | NA | NA | 0%
7063 | 7154 | Reductor Bushing CPVC 3/4" a 1/2" | Tuberia PVC & Acces. | 3917.40.90 | 5% |  | 0% | 0% | 3% | NA | 0% | 0% | NA | NA | 0%
7064 | 7155 | Codo CPVC 1/2"x90º | Tuberia PVC & Acces. | 3917.40.90 | 5% |  | 0% | 0% | 3% | NA | 0% | 0% | NA | NA | 0%
7065 | 7156 | Codo CPVC 3/4"x90º | Tuberia PVC & Acces. | 3917.40.90 | 5% |  | 0% | 0% | 3% | NA | 0% | 0% | NA | NA | 0%
7066 | 7157 | Union CPVC 1/2" | Tuberia PVC & Acces. | 3917.40.90 | 5% |  | 0% | 0% | 3% | NA | 0% | 0% | NA | NA | 0%
7067 | 7158 | Union CPVC 3/4" | Tuberia PVC & Acces. | 3917.40.90 | 5% |  | 0% | 0% | 3% | NA | 0% | 0% | NA | NA | 0%
7068 | 7159 | Pegamento CPVC 1/8 | Tuberia PVC & Acces. | 3917.40.90 | 5% |  | 0% | 0% | 3% | NA | 0% | 0% | NA | NA | 0%
7069 | 7160 | UPS Liebert ON line 16.0 KVA- 208V/120V | Equipo Respaldo | 8504.40.00 | 0%
7070 | 7161 | Caja Moldeada 800Amp Nema 1 P/Breaker MG, MJ | Molde Case | 8537.10.00 | 10% |  | 0% | 0% | 6.9% | 0% | 0% | 0% | 0% | NA | 0%
7071 | 7162 | Codo PVC 3/4"X45º | Tuberia PVC & Acces. | 3917.40.90 | 5% |  | 0% | 0% | 3% | NA | 0% | 0% | NA | NA | 0%
7072 | 7163 | Brida a Panel ducto galvanizado 2-1/2"x2-1/2" | Canalizacion | 7307.22.00 | 5% |  | 0% | 0% | 3% | N/A | 0% | 0% | NA | NA | 0%
7073 | 7164 | Reductor Horizontal P/Bandeja Tipo Escalera Galvanizada 24" A 18" 4" Alto | Canalizacion | 7307.22.00 | 5% |  | 0% | 0% | 3% | N/A | 0% | 0% | NA | NA | 0%
7074 | 7165 | Circuit Breaker Molded Case 3P 200A 600V | Breakers | 8536.20.10 | 10% | 0% | 0% | 0% | 0% | 0% | 0% | 2% | NA | 0% | NA
7075 | 7166 | Bornera Distribucion 620A 3P 600V IWR:350MCM~6 AWG. OWR: 350 MCM~6 AWG | Control & Automatico | 8536.49.10 | 10%
7076 | 7167 | Patch Panel 16 Puertos CAT5E | LAN Equipment | 8517.62.00 | 0% |  | 0% | 0% | 6% | NA | 0% | 0% | 4.6% | NA | 0%
7077 | 7168 | Tubo HN Estructural Cuadrado 2"X3/16 X20' Chapa #11 | Tuberia HN & Acces. | 7305.19.00 | 0%
7078 | 7169 | Bombillo 175W Mercurio Vapor Base Mogul Screw | Luminarias & Acces. | 8539.31.20 | 0%
7079 | 7170 | Bracket 2-Position Wall Mount | Rack & Gabinet | 3925.90.20 | 15% |  | 0% | 0% | 0% | 0% | 0% | 0% | 0% | NA | 0%
7080 | 7171 | Supresor Transcientes tipo 3 P/redes monofasicas N Y PE separados (L1,N,PE) 24vac/vdc | Supresores | 8536.30.10 | 0%
7081 | 7172 | Combinacion Supresor Transientes tipo 1 690VAC TN-S + Supresor transiente 4 conductores (L1,L2,L3,PE | Supresores | 8536.30.10 | 0%
7082 | 7173 | Supresor Transcientes Tipo 3 P/Redes Trifasicas N Y PE separados (L1,L2,L3,N PE) | Supresores | 8536.30.10 | 0%
7083 | 7174 | Supresor Transcientes en rayo tipo 1 Clase l/B P/Redes trifasicas con PE Y N (L1,L2,L3, PEN) | Supresores | 8536.30.10 | 0%
7084 | 7175 | Circuit Breaker 1P 16A P/Descargador 2800457 | Breakers | 8536.20.10 | 10% | 0% | 0% | 0% | 0% | 0% | 0% | 2% | NA | 0% | NA
7085 | 7176 | Circuit Breaker 3P 160A P/Descargador 2859712 | Breakers | 8536.20.10 | 10% | 0% | 0% | 0% | 0% | 0% | 0% | 2% | NA | 0% | NA
7086 | 7177 | Circuit Breaker 3P 250A P/Descargador 22800142 | Breakers | 8536.20.10 | 10% | 0% | 0% | 0% | 0% | 0% | 0% | 2% | NA | 0% | NA
7087 | 7178 | Circuit Breaker 3P 63A P/Descargador 2920272 | Breakers | 8536.20.10 | 10% | 0% | 0% | 0% | 0% | 0% | 0% | 2% | NA | 0% | NA
7088 | 7179 | Circuit Breaker 3P 16A P/Descargador 2882459 | Breakers | 8536.20.10 | 10% | 0% | 0% | 0% | 0% | 0% | 0% | 2% | NA | 0% | NA
7089 | 7180 | camisa Rapida Hembra 3/8" a 1/2" | Materiales Mecanicos
7090 | 7181 | Punta Rapida Hembra 3/8" a 1/2" | Materiales Mecanicos
7091 | 7182 | Luminaria de Techo 64 5837-11 | Luminarias & Acces. | 9405.20.00 | 0%
7092 | 7183 | Spray Color Gris | Pinturas & Accs.
7093 | 7184 | Aceite Penetrante WD-40 | Materiales Mecanicos
7094 | 7185 | Arandela Presion Inox. 3/8" | Tonirlleria & Pernos | 7318.22.00 | 0%
7095 | 7186 | Valvula de Bola lisa PVC 1'' | Tuberia PVC & Acces. | 3917.40.90 | 5% |  | 0% | 0% | 3% | NA | 0% | 0% | NA | NA | 0%
7096 | 7187 | Valvula Compuerta 1"150psi bronce Roscada | Materiales Mecanicos
7097 | 7188 | Brida Soldable HN CH-40 1-1/2" S/Cuello 150psi | Tuberia HN & Acces. | 7307.91.00 | 5% |  | 0% | 0% | 3% | NA | 0% | 0% | 2.6% | NA | 0%
7098 | 7189 | Perno Cabeza Hexagonal Hierro Negro 2"X 3" + 4Tuerca HN 1/2"+4arandelas planas 1/2+(Completa) | Tonirlleria & Pernos | 7818.22.00 | 0%
7099 | 7190 | Lamina Velomoy 3"x4' | Materiales Mecanicos
7100 | 7191 | Lamina de Hierro Antiderrapante 3/16"X4'x8' | Materiales Mecanicos
7101 | 7192 | Channel 2"x4"x20' | Materiales Mecanicos
7102 | 7193 | Adaptador CPVC Macho 1/2" | Tuberia PVC & Acces. | 3917.40.90 | 5% |  | 0% | 0% | 3% | NA | 0% | 0% | NA | NA | 0%
7103 | 7194 | Tapon Copa CPVC 3/4" | Tuberia PVC & Acces. | 3917.40.90 | 5% |  | 0% | 0% | 3% | NA | 0% | 0% | NA | NA | 0%
7104 | 7195 | Elemento P/Filtro Azul 25" (rollo 30ft) | Equipo HVAC & Accs. | 9026.80.00 | 0%
7105 | 7196 | Modulo Medicion Principal 400A 3PH 4H C/Main 400A 120/240V Nema3R | Equipo Medicion | 9030.39.00 | 0%
7106 | 7197 | Modulo de 6 Medidores 5 terminales 125A 1P 120/240V Nema3R | Equipo Medicion | 9030.39.00 | 0%
7107 | 7198 | Modulo de 5 Medidores 5 terminales 125A 1P 120/240V Nema3R | Equipo Medicion | 9030.39.00 | 0%
7108 | 7199 | Modulo de 4 Medidores 5 terminales 125A 1P 120/240V Nema3R | Equipo Medicion | 9030.39.00 | 0%
7109 | 7200 | UPS Liebert GXT3- 8 Kva/7.2 Kw 120/208 | Equipo Respaldo | 8504.40.00 | 0%
7110 | 7201 | UPS Ideal 6 Kva/4.2 Kw 120 VAC 1 Phase | Equipo Respaldo | 8504.40.00 | 0%
7111 | 7202 | Platina Metalica 1/4"x1-1/2"x20' | Materiales Mecanicos
7112 | 7203 | Cable TF # 18AWG Negro Solido | Cables Cobre | 8544.49.29 | 5% |  | 0% | 0% | 5% | 0% | 0% | 0% | NA | NA | 0%
7113 | 7204 | Tapa Final P/Ducto Metalico Pintado 10"X10" | Canalizacion | 7307.22.00 | 5% |  | 0% | 0% | 3% | N/A | 0% | 0% | NA | NA | 0%
7114 | 7205 | Brocha 2-1/2" | Pinturas & Accs.
7115 | 7206 | Interruptor de Doble Tiro 400A 3P 600V Not Fusible, Nema 1 | Transfers & Switch | 8536.20.90 | 0%
7116 | 7207 | Bombillo tipo Reflector Fluorescente Ahorrativo 23W PAR38 100-127V 2700K, E26/E27 | Luminarias & Acces. | 8539.31.10 | 0% |  | 0% | 0% | 0% | N/A | 0% | 0% | 0% | 0%
7117 | 7208 | Tapadera P/Bandeja Metalica Galvanizada 10" Ancho X 8' Long. Cal # 1/16 | Canalizacion | 7307.22.00 | 5% |  | 0% | 0% | 3% | N/A | 0% | 0% | NA | NA | 0%
7118 | 7209 | Tapadera P/Bandeja Galvanizada 12" Ancho X 8' Long. Cal # 1/16 | Canalizacion | 7307.22.00 | 5% |  | 0% | 0% | 3% | N/A | 0% | 0% | NA | NA | 0%
7119 | 7210 | Curva Horizontal Galvanizada Tipo Escalera 10" Ancho X 4" Alto X 90º Cal # 1/16 | Canalizacion | 7307.22.00 | 5% |  | 0% | 0% | 3% | N/A | 0% | 0% | NA | NA | 0%
7120 | 7211 | Tapadera P/Curva Horizontal Galvanizada 10 Ancho X 90º Cal # 3/32 | Canalizacion | 7307.22.00 | 5% |  | 0% | 0% | 3% | N/A | 0% | 0% | NA | NA | 0%
7121 | 7212 | Tapadera P/Curva Horizontal Galvanizada 12 Ancho X 90º Cal # 1/16 | Canalizacion | 7307.22.00 | 5% |  | 0% | 0% | 3% | N/A | 0% | 0% | NA | NA | 0%
7122 | 7213 | Curva Vertical Bajada Galvanizada Tipo Escalera 10 Ancho X 4 Alto X 90º Cal # 3/32 | Canalizacion | 7307.22.00 | 5% |  | 0% | 0% | 3% | N/A | 0% | 0% | NA | NA | 0%
7123 | 7214 | Tapadera P/Curva Vertical de Bajada Galvanizada 12" Ancho X 90º Cal # 1/16 | Canalizacion | 7307.22.00 | 5% |  | 0% | 0% | 3% | N/A | 0% | 0% | NA | NA | 0%
7124 | 7215 | Tapadera P/Curva Vertical de Bajada Galvanizada 10" Ancho X 90º Cal # 3/32 | Canalizacion | 7307.22.00 | 5% |  | 0% | 0% | 3% | N/A | 0% | 0% | NA | NA | 0%
7125 | 7216 | Barra Cobre p/aterrizaje 1/4"x1"x1' 530Amp. | Aterrizaje | 7413.00.90 | 0%
7126 | 7217 | Interruptor de Doble Tiro 800A 3P 600V Not Fusible, Nema 1 | Transfers & Switch | 8536.20.90 | 0%
7127 | 7218 | Barra Roscada NC 1MT Galvanizada 3/8" | Materiales Mecanicos
7128 | 7219 | Transformador Seco 3PH 300KVA Primario 208D Secundario 480Y/277 | Transformadores | 8504.33.00 | 0%
7129 | 7220 | Anticorrosivo Color Negro (1/4) | Pinturas & Accs.
7130 | 7221 | Adaptador Macho de Cobre Soldable # 604 1" | Materiales Mecanicos
7131 | 7222 | Tanque Horizontal 3/16" 1889Gal (almacenar combustible) | Materiales Mecanicos
7132 | 7223 | Tanque Horizontal 3/16" 2365 Gal (almacenar combustible) | Materiales Mecanicos
7133 | 7224 | Tuberia de Cobre Rigida 1/2" | Equipo HVAC & Accs. | 7415.39.00 | 0%
7134 | 7225 | Tuberia de Cobre Rigida 5/8"x20FT | Equipo HVAC & Accs. | 7415.39.00 | 0%
7135 | 7226 | Tuberia de Cobre Rigida 1-3/8"x20FT | Equipo HVAC & Accs. | 7415.39.00 | 0%
7136 | 7227 | Armaflex 7/8" ID X 1/2" | Equipo HVAC & Accs. | 4009.11.10 | 10% |  | 0% | 0% | 5% | 8% | 0% | 0% | 0% | NA | NA
7137 | 7228 | Codo Cobre Soldable 1/2"x90º | Equipo HVAC & Accs. | 7413.00.90 | 0%
7138 | 7229 | Codo cobre Soldable 1-3/8x45º | Equipo HVAC & Accs. | 7413.00.90 | 0%
7139 | 7230 | Union Cobre Soldable 1/2" | Equipo HVAC & Accs. | 7413.00.90 | 0%
7140 | 7231 | Valvula de Carga 1/4" | Equipo HVAC & Accs. | 4016.93.00 | 5%
7141 | 7232 | Trampa Cobre 1-3/8" | Equipo HVAC & Accs. | 7415.39.00 | 0%
7142 | 7233 | Tuberia de Cobre Rigida 7/8" | Equipo HVAC & Accs. | 7415.39.00 | 0%
7143 | 7234 | Armaflex 3/8" X 3/8" 6FT | Equipo HVAC & Accs. | 4009.11.10 | 10% |  | 0% | 0% | 5% | 8% | 0% | 0% | 0% | NA | NA
7144 | 7235 | Codo cobre Soldable 5/8"x90º | Equipo HVAC & Accs. | 7413.00.90 | 0%
7145 | 7236 | Codo cobre Soldable 1-3/8x90º | Equipo HVAC & Accs. | 7413.00.90 | 0%
7146 | 7237 | Union Cobre Soldable 5/8" | Equipo HVAC & Accs. | 7413.00.90 | 0%
7147 | 7238 | Visor soldable 3/8" | Equipo HVAC & Accs. | 7413.00.90 | 0%
7148 | 7239 | Visor soldable 1/2" | Equipo HVAC & Accs. | 7413.00.90 | 0%
7149 | 7240 | Visor soldable 5/8" | Equipo HVAC & Accs. | 7413.00.90 | 0%
7150 | 7241 | Union Cobre Soldable 1-3/8" | Equipo HVAC & Accs. | 7413.00.90 | 0%
7151 | 7242 | Varilla Plata 5% P/Soldadura Americana | Equipo HVAC & Accs. | 7413.00.90 | 0%
7152 | 7243 | Armaflex 5/8" X 1/2" | Equipo HVAC & Accs. | 7413.00.90 | 0% |  | 0% | 0% | 5% | 8% | 0% | 0% | 0% | NA | NA
7153 | 7244 | Cepillo de Alambre 6 lineas, de madera | Materiales Mecanicos
7154 | 7245 | Cepillo de Alambre 6 lineas A-0106 ROWS:6 | Materiales Mecanicos
7155 | 7246 | Termometro Bimetalico, caratula 3", espiga 6", rango 50/300 (10/150) F/C, 1/2 CBM | Materiales Mecanicos
7156 | 7247 | Luminaria Fluorescente 3x17W empotrable cuerpo 2x2 c/difusor microperforado | Luminarias & Acces. | 9405.10.90 | 15% |  | 0% | 0% | 9% | 6% | 0% | 1.5% | 4% | 12%
7157 | 7248 | Tapadera P/Bandeja Metalica Galvanizada 24" Ancho X 8' Long. Cal # 1/16 | Canalizacion | 7307.22.00 | 5% |  | 0% | 0% | 3% | N/A | 0% | 0% | NA | NA | 0%
7158 | 7249 | Transformer Padmounted 300KVA 3PH HV:13800V DELTA LV: 480Y/277V Dead Front, Loop Feed, fusble Bayon | Transformadores | 8504.34.00 | 0%
7159 | 7250 | Terminal Aluminio PNL 4/0-250mcm | Wiring & Device | 7616.10.00 | 0%
7160 | 7251 | Terminal Aluminio PNL 6 | Wiring & Device | 7616.10.00 | 0%
7161 | 7252 | Transformador de Corriente 500:5 Nema 1 | Transformadores | 8504.31.00 | 0%
7162 | 7253 | Angulo de Hierro 1/4"X2-1/2"X20' | Materiales Mecanicos
7163 | 7254 | Perno Cabeza Hexagonal Rosca Corrida de Acero Inox. 1/2"X2'' | Tonirlleria & Pernos | 7818.22.00 | 0%
7164 | 7255 | Arandela Plana HN 1/2" | Tonirlleria & Pernos | 7318.22.00 | 0%
7165 | 7256 | Arandela Presion HN 1/2" | Tonirlleria & Pernos | 7318.22.00 | 0%
7166 | 7257 | Tuerca Hexagonal UNC 1/2" | Tonirlleria & Pernos | 7318.16.00 | 5% |  | 0% | 0% | 1% | 0% | 0% | 0% | 0% | NA | 0%
7167 | 7258 | Perno Cabeza Hexagonal de Acero Inox. 7/16"X2'' | Tonirlleria & Pernos | 7818.22.00 | 0%
7168 | 7259 | Arandela Plana HN 7/16" | Tonirlleria & Pernos | 7318.22.00 | 0%
7169 | 7260 | Arandela Presion HN 7/16" | Tonirlleria & Pernos | 7318.22.00 | 0%
7170 | 7261 | Tuerca Hexagonal UNC 7/16" | Tonirlleria & Pernos | 7318.16.00 | 5% |  | 0% | 0% | 1% | 0% | 0% | 0% | 0% | NA | 0%
7171 | 7262 | Perno Cabeza Hexagonal C/Cuerpo de Acero Inox. 5/8"X2-1/2 | Tonirlleria & Pernos | 7818.22.00 | 0%
7172 | 7263 | Arandela Plana HN 5/8" | Tonirlleria & Pernos | 7318.22.00 | 0%
7173 | 7264 | Arandela Presion HN 5/8" | Tonirlleria & Pernos | 7318.22.00 | 0%
7174 | 7265 | Perno Cabeza Hexagonal de Acero Inox. 5/8"X3'' | Tonirlleria & Pernos | 7818.22.00 | 0%
7175 | 7266 | Codo cobre Soldable 1-1/8"x90º | Equipo HVAC & Accs. | 7413.00.90 | 0%
7176 | 7267 | Tuberia de Cobre Rigida 1-1/8" | Equipo HVAC & Accs. | 7415.39.00 | 0%
7177 | 7268 | Union cobre soldable 1-1/8" | Equipo HVAC & Accs. | 7413.00.90 | 0%
7178 | 7269 | Tee cobre Soldable 1-5/8" | Equipo HVAC & Accs. | 7413.00.90 | 0%
7179 | 7270 | Tee cobre Soldable 5/8" | Equipo HVAC & Accs. | 7413.00.90 | 0%
7180 | 7271 | Tee cobre Soldable 1-1/8" | Equipo HVAC & Accs. | 7413.00.90 | 0%
7181 | 7272 | Monitor Electronico DTP-3 C/Pantalla 208V | Equipo HVAC & Accs.
7182 | 7273 | Malla Impermeabilizante | Pinturas & Accs.
7183 | 7274 | Pintura Aceite Color Blanco Protecto CAT.# 970 (1/4) | Pinturas & Accs.
7184 | 7275 | Tubo Extension ( P/Pintar ) | Pinturas & Accs.
7185 | 7276 | Relay Miniatura 8 Pines 12a 2/NA/NC 24 VDC | Control & Automatico | 8528.49.19 | 15% |  | 0% | 0% | 0% | 0% | 0% | 0% | 0% | NA | NA
7186 | 7277 | Base para Rele 8 Pines | Control & Automatico | 8536.49.10 | 10% |  | 0% | 0% | 0% | 0% | 0% | 0% | 0% | NA | NA
7187 | 7278 | Ventiladora Con Filtro 120V 6.69 X 5.90 | Control & Automatico | 8528.49.19 | 15%
7188 | 7279 | Terminal Cobre PNL 1/0 | Wiring & Device | 7413.00.90 | 0%
7189 | 7280 | Ducto Metalico Pintado 6"X4"X8' | Canalizacion | 7307.22.00 | 5% |  | 0% | 0% | 3% | N/A | 0% | 0% | NA | NA | 0%
7190 | 7281 | Capacitor 12.50KVAR 480V | Equipo Medicion | 8532.30.00 | 0%
7191 | 7282 | Filtro 1/2" Soldable | Equipo HVAC & Accs. | 9026.20.00 | 0%
7192 | 7283 | Poliducto PVC 3/4" | Tuberia PVC & Acces. | 3917.40.90 | 5% |  | 0% | 0% | 3% | NA | 0% | 0% | NA | NA | 0%
7193 | 7284 | Curva Vertical Subida Galvanizada Tipo Escalera 10 Ancho X 4 Alto X 90º Cal # 1/16 | Canalizacion | 7307.22.00 | 5% |  | 0% | 0% | 3% | N/A | 0% | 0% | NA | NA | 0%
7194 | 7285 | Tapadera P/Curva Vertical de Subida Galvanizada 10" Ancho X 90º Cal # 3/32 | Canalizacion | 7307.22.00 | 5% |  | 0% | 0% | 3% | N/A | 0% | 0% | NA | NA | 0%
7195 | 7286 | Reductor Horizontal P/Bandeja Tipo Escalera Galvanizada 10" a 4" 12" a 4" Alto Cal # 1/16 | Canalizacion | 7307.22.00 | 5% |  | 0% | 0% | 3% | N/A | 0% | 0% | NA | NA | 0%
7196 | 7287 | Tapadera P/Reductor Bandeja 12" A 10" | Canalizacion | 7307.22.00 | 5% |  | 0% | 0% | 3% | N/A | 0% | 0% | NA | NA | 0%
7197 | 7288 | Tee Horizontal Galvanizada Tipo Escalera 4"x10"x90º | Canalizacion | 7307.22.00 | 5% |  | 0% | 0% | 3% | N/A | 0% | 0% | NA | NA | 0%
7198 | 7289 | Tapadera P/Tee Horizontal Galvanizada 10 Ancho X 90º Cal # 3/32 | Canalizacion | 7307.22.00 | 5% |  | 0% | 0% | 3% | N/A | 0% | 0% | NA | NA | 0%
7199 | 7290 | Circuit Breaker Montaje en Riel 1P 2A 400V | Control & Automatico | 8536.20.10 | 10% |  | 0% | 0% | 2% | N/A | 0% | 0% | 3% | 0% | 0%
7200 | 7291 | Circuit Breaker Montaje en Riel BKN 2P C2A 400V | Control & Automatico | 8536.20.10 | 10% |  | 0% | 0% | 2% | N/A | 0% | 0% | 3% | 0% | 0%
7201 | 7292 | Caja Metalica de Registro Galvanizada 24"X24"X24" | Cajas Registro | 7326.90.00 | 0%
7202 | 7293 | Cepillo tipo copa p/pulidora 5/8”x5” | Materiales Mecanicos
7203 | 7294 | Tensor 3/8" Gancho/Ojo HG | Soporteria | 7326.90.00 | 0%
7204 | 7295 | Banco Capacitores 500KVAR 3PH 480V Automatico 10 Etapas 50kvar Gab/2200x1400x600mm | Equipo Medicion | 8536.50.60 | 0%
7205 | 7296 | Banco Capacitores 300KVAR 3PH 480V Automatico 6 Etapas 50kvar Gab/2200x800x600mm | Equipo Medicion | 8536.50.60 | 0%
7206 | 7297 | Luminaria Fluorescente 2X17W aprueba vapor, balastro electronico | Luminarias & Acces. | 9405.10.90 | 15% |  | 0% | 0% | 9% | 6% | 0% | 1.5% | 4% | 12%
7207 | 7298 | Transformador de Control 250VA 480-240/240-120V | Control & Automatico | 8536.90.00 | 0%
7208 | 7299 | Placa 2x4 Acero inox. P/Interruptor sencillo | Tomas & Switch | 3925.90.10 | 10%
7209 | 7300 | Cinta Metrica Knight 5.0MTR/16FTx19MM | Herramientas & Segur
7210 | 7301 | Cinturon Tirante Faja-M | Herramientas & Segur
7211 | 7302 | Candado Hierro 38MM CH-38 | Herramientas & Segur
7212 | 7303 | Ventilador Industrial P/Techo 3 Aspas de Metal c/blanco 56" c/control | Wiring & Device | 8414.59.00 | 10%
7213 | 7304 | Kit para montaje para modulo de medicion (4Pzas) | Breakers | 8536.20.10 | 10% | 0% | 0% | 0% | 0% | 0% | 0% | 2% | NA | 0% | NA
7214 | 7305 | Tubo Fluorescente 59W T-8 6500K | Luminarias & Acces. | 8539.31.10 | 0%
7215 | 7306 | Luminaria Fluorescente 3X32W 120V. Empotrable, Balastro electron Acrilico Prismatico Cuerpo 2'X4' | Luminarias & Acces. | 9405.10.90 | 15% |  | 0% | 0% | 9% | 6% | 0% | 1.5% | 4% | 12%
7216 | 7307 | Sensor movimiento Infrarojo c/montaje en cielo | Luminarias & Acces. | 8531.10.00 | 0%
7217 | 7308 | Luminaria Fluorescente 2X32W aprueba vapor, balastro electronico | Luminarias & Acces. | 9405.10.90 | 15% |  | 0% | 0% | 9% | 6% | 0% | 1.5% | 4% | 12%
7218 | 7309 | Luminaria Fluorescente Tipo Spot 2X26W Difusor Cristal templado | Luminarias & Acces. | 9405.10.90 | 15% |  | 0% | 0% | 9% | 6% | 0% | 1.5% | 4% | 12%
7219 | 7310 | Malla de Cuadro Galvanizada 2x2 # 14 ( 100' Rll) | Materiales Mecanicos
7220 | 7311 | Plafon superficial 150W 127/250VAC Rosca E27 Marfil (Roseta Plastica) | Luminarias & Acces. | 9405.40.90 | 15% |  | 0% | 0% | 9% | 6% | 0% | 1.5% | 4% | 12%
7221 | 7312 | Tomacorriente doble Grado Residencial 15A 125V Nema 5-15R C/Blanco | Tomas & Switch | 8535.90.00 | 0%
7222 | 7313 | Luminaria de Techo 55W 127V DFC | Luminarias & Acces. | 9405.20.00 | 0%
7223 | 7314 | Load Center 8Cktos. 1PH Barras 100A 100/240V Main Lugs | Tableros | 8536.20.90 | 0%
7224 | 7315 | Capacitor Tipo Botella Potencia Reactiva 7.5kVar 240V 3ph EPCOS | Equipo Medicion | 8532.30.00 | 0%
7225 | 7316 | Contactor 3P 12A Bobina 220V | Control & Automatico | 8536.49.10 | 10% |  | 0% | 0% | 0% | 0% | 0% | 0% | 0% | NA | NA
7226 | 7317 | Tuberia de Cobre Rigida 1-5/8" | Equipo HVAC & Accs. | 7415.39.00 | 0%
7227 | 7318 | Contactor 3P 12A Bobina 120V | Control & Automatico | 8536.49.10 | 10% |  | 0% | 0% | 0% | 0% | 0% | 0% | 0% | NA | NA
7228 | 7319 | Gabinete Metalico Con Fondo Falso 1200x800x300mm | Cajas Registro | 7326.90.00 | 0%
7229 | 7320 | Relay Miniatura 8 Pines 24VDC | Control & Automatico | 8537.10.00 | 10%
7230 | 7321 | Base para Rele 8 Pines | Control & Automatico | 8536.49.10 | 10% |  | 0% | 0% | 0% | 0% | 0% | 0% | 0% | NA | NA
7231 | 7322 | Termostato Digital no Programable 2 Etapas | Equipo HVAC & Accs. | 9026.20.00 | 0%
7232 | 7323 | Transformador corriente TP-88, 600:5 Nucleo partido TP-88 (Circuitor) | Transformadores | 8504.31.00 | 0%
7233 | 7324 | Termostato Pared , 1 Etapa Display Electric | Equipo HVAC & Accs. | 9026.20.00 | 0%
7234 | 7325 | Arandela Galv. Cuadrada Plana 2"x2"x3/16"x11/16"x5/8" | Herrajes | 7318.29.00 | 0%
7235 | 7326 | Selector 3 Posiciones 22mm C/Llave | Control & Automatico | 8536.50.90 | 0%
7236 | 7327 | Caja PVC Registro 210x140x100mm | Cajas Registro | 7326.90.00 | 0%
7237 | 7328 | Grapa Para Cerco 1-1/4" | Herrajes | 7318.29.00 | 0%
7238 | 7329 | Resistencia Descarga Epcos | Equipo Medicion | 9030.39.00 | 0%
7239 | 7330 | Anticorrosivo Color Gris (1/2) | Pinturas & Accs.
7240 | 7331 | Anticorrosivo Color Cafe (1/2) | Pinturas & Accs.
7241 | 7332 | Caja Metalica de Registro Galvanizada 20X20X8 | Cajas Registro | 7326.90.00 | 0%
7242 | 7333 | Juego de Brida P/Ducto Galvanizado 6"X6" | Canalizacion | 7307.22.00 | 5% |  | 0% | 0% | 3% | N/A | 0% | 0% | NA | NA | 0%
7243 | 7334 | Tubo HN Estructural Cuadrado 2"X3/16 X20' Chapa #14 | Tuberia HN & Acces. | 7305.19.00 | 0%
7244 | 7335 | Cepillo tipo copa de alambre CT-612X Trenzado | Materiales Mecanicos
7245 | 7336 | Dimmer Giratorio S/placa Boton DIM | Luminarias & Acces. | 8536.69.00 | 0%
7246 | 7337 | Toma P/TV - Cable Voltech | Tomas & Switch | 8536.69.00 | 0%
7247 | 7338 | Placa P/switch Sencillo plastico PPSE | Tomas & Switch | 3925.90.10 | 10%
7248 | 7339 | Toma P/Telefono Voltech TE-I | Tomas & Switch | 8536.69.00 | 0%
7249 | 7340 | Luminaria Fluorescente 1X20W Tipo Comercial 110V | Luminarias & Acces. | 9405.10.90 | 15% |  | 0% | 0% | 9% | 6% | 0% | 1.5% | 4% | 12%
7250 | 7341 | Transformador Seco 75KVA 3PH HV:480V D LV: 240/120V D | Transformadores | 8504.33.00 | 0%
7251 | 7342 | Luminaria Socket E26, 2 X TE-26W/41 Watts 110-127V | Luminarias & Acces. | 9405.10.90 | 15% |  | 0% | 0% | 9% | 6% | 0% | 1.5% | 4% | 12%
7252 | 7343 | Aceite Dialectrico Transformador Galon | Materiales Mecanicos
7253 | 7344 | Bornera Distribucion 310A 3P 600V IWR:350MCM~6 AWG. OWR: 2/0-14AWG | Control & Automatico | 8536.49.10 | 10% |  | 0% | 0% | 0% | 0% | 0% | 0% | 0% | NA | NA
7254 | 7345 | Interruptor de Seguridad 3P 30A 240V Not Fusible, Nema 1 | Transfers & Switch | 8536.20.10 | 10%
7255 | 7346 | Madera Rustica sin curar 2''x3''x12'' | Materiales Civiles
7256 | 7347 | Luminaria Fluorescente 3x17W empotrable c/acrilico parabolico 9 celdas s/tubos | Luminarias & Acces. | 9405.10.90 | 15% |  | 0% | 0% | 9% | 6% | 0% | 1.5% | 4% | 12%
7257 | 7348 | Luminaria Fluorescente 3x32W Empotrable 2'x4' C/Acrilico Parabolico 18 Celdas Matte Balastro Elect. | Luminarias & Acces. | 9405.10.90 | 15% |  | 0% | 0% | 9% | 6% | 0% | 1.5% | 4% | 12%
7258 | 7349 | Banco Capacitores 47.5KVAR 3PH 240V Automatico 5 Etapas 4x10kvar+1x7.5kvar Gab/1200x760x230mm | Equipo Medicion | 8536.50.60 | 0%
7259 | 7350 | Bornera Distribucion 3P 175A, Adder (1)4 - #14AWG X (1)4 - #14AWG | Control & Automatico | 8536.49.10 | 10% |  | 0% | 0% | 0% | 0% | 0% | 0% | 0% | NA | NA
7260 | 7351 | Volqueta Arena | Materiales Civiles
7261 | 7352 | Madera Rustica sin curar 2''x1''x10'' | Materiales Civiles
7262 | 7353 | Bandeja Aluminio Tipo Escalera 12"X12" 2 union 8 Tor | Canalizacion | 7326.90.00 | 0%
7263 | 7354 | Curva Para Bandeja Tipo Escalera Vertical Interior 12''x9''x90° | Canalizacion | 7307.22.00 | 5% |  | 0% | 0% | 3% | N/A | 0% | 0% | NA | NA | 0%
7264 | 7355 | Curva Para Bandeja Tipo Escalera Vertical Exterior 12''x9''x90° | Canalizacion | 7307.22.00 | 5% |  | 0% | 0% | 3% | N/A | 0% | 0% | NA | NA | 0%
7265 | 7356 | Curva Para Bandeja Tipo Escalera Vertical Interior 90° 12''x12''x90°' Aluminio | Canalizacion | 7307.22.00 | 5% |  | 0% | 0% | 3% | N/A | 0% | 0% | NA | NA | 0%
7266 | 7357 | Curva Para Bandeja Tipo Escalera Horizontal 8''x9''x90° | Canalizacion | 7307.22.00 | 5% |  | 0% | 0% | 3% | N/A | 0% | 0% | NA | NA | 0%
7267 | 7358 | Panelboard I-LINE 3PH barras 600A 10cktos. trifasicos S/Main | Tableros | 8537.10.00 | 10% |  | 0% | 0% | 6.9% | 0% | 0% | 0% | 0% | NA | 0%
7268 | 7359 | Interruptor de Transferencia Automatica 4A 1PH, 277VAC. | Transfers & Switch | 8536.20.10 | 10%
7269 | 7360 | Terminal punta Hueca # 16 | Control & Automatico | 3926.90.99 | 15%
7270 | 7361 | Base para Medidor 3PH 20A 13 Terminales | Equipo Medicion | 9030.39.00 | 0%
7271 | 7362 | Transformador Seco 3PH 30KVA Primario 480D Secundario 208Y/120V | Transformadores | 8504.33.00 | 0%
7272 | 7363 | Calentador de Linea residencial/Industrial de 3Baños | Materiales Mecanicos
7273 | 7364 | Terminal PNL aluminio #350 | Wiring & Device | 8535.90.00 | 0%
7274 | 7365 | Dimmer 600W 120V + Placa Sencilla | Luminarias & Acces. | 8536.69.00 | 0%
7275 | 7366 | Bombillo tipo reflector LED 6W PAR38 3000K E-26 120/240V | Luminarias & Acces. | 8539.21.00 | 5% |  | 0% | 0% | 0% | N/A | 0% | 0% | 0% | 0%
7276 | 7367 | Tee Horizontal Aluminio P/Bandeja Tipo Escalera 30cm 9"X3-1/4" | Canalizacion | 7307.22.00 | 5% |  | 0% | 0% | 3% | N/A | 0% | 0% | NA | NA | 0%
7277 | 7368 | Cinta Vinil 3/4 Negro/Amarillo | Control & Automatico | 7609.00.00 | 0%
7278 | 7369 | Placa Plastica Decorativa 1 Gang | Tomas & Switch | 3925.90.10 | 10%
7279 | 7370 | Poste Metalico 4''x4''x30'' Color Tabaco Incluye Pernos Para Montaje + Brazo P/3Lamp | Posteria | 7326.90.00 | 0%
7280 | 7371 | Luminaria Spot Riel Cilindrica | Luminarias & Acces. | 9405.40.90 | 15% |  | 0% | 0% | 9% | 6% | 0% | 1.5% | 4% | 12%
7281 | 7372 | Bombillo Ahorrativo 20W Nano Twister 6500K T4 | Luminarias & Acces. | 8539.31.20 | 0%
7282 | 7373 | Riel 1 Metros Matte | Luminarias & Acces. | 7609.00.00 | 10%
7283 | 7374 | Union Para Bandeja Tipo Escalera 9" 12" Aluminio C/6 Tornillo | Canalizacion | 7326.90.00 | 0%
7284 | 7375 | Panelboard 30cktos. 3PH barras 225A 480Y/277V. 20W Enclosure Nema1, Main breaker interiors | Tableros | 8537.10.00 | 10% |  | 0% | 0% | 6.9% | 0% | 0% | 0% | 0% | NA | 0%
7285 | 7376 | Dimmer 600W 120V + Placa Sencilla | Luminarias & Acces. | 8536.69.00 | 0%
7286 | 7377 | Valvula Compuerta 1/2" bronce | Materiales Mecanicos
7287 | 7378 | Gabinete Plastico IP65 155x145x120mm | Cajas Registro | 7326.90.00 | 0%
7288 | 7379 | Gabinete Metalico Con Fondo Falso IP65 1200x760x350mm | Cajas Registro | 7326.90.00 | 0%
7289 | 7380 | Gabinete Metalico Con Fondo Falso IP65 800x500x200mm 90.11.24 | Cajas Registro | 7326.90.00 | 0%
7290 | 7381 | Controlador Regulador P/Correccion Factor Potencia 6 etapas 110..230V w/Display multi-funcional EPCO | Equipo Medicion | 8542.31.19 | 15%
7291 | 7382 | Contactor 3P 22A Bobina 240V | Control & Automatico | 8536.49.10 | 10% |  | 0% | 0% | 0% | 0% | 0% | 0% | 0% | NA | NA
7292 | 7383 | Bobina para Contactor 60Hz.32-40A 200Vac | Control & Automatico | 8536.49.10 | 10% |  | 0% | 0% | 0% | 0% | 0% | 0% | 0% | NA | NA
7293 | 7384 | Timer Digital Programador ELIRO 8 funciones, montaje en riel | Control & Automatico | 8511.80.00 | 0%
7294 | 7385 | Contacto LX Auxiliar Montaje Lateral Izquierdo | Control & Automatico | 8536.49.90 | 0%
7295 | 7386 | Guardamotor de 2.5A (1.62-2.5A) | Control & Automatico | 8536.50.60 | 10%
7296 | 7387 | Contactor 3P 9A Bobina 120V | Control & Automatico | 8536.49.10 | 10% |  | 0% | 0% | 0% | 0% | 0% | 0% | 0% | NA | NA
7297 | 7388 | Guardamotor de 6A (4-6A) | Control & Automatico | 8536.90.00 | 0%
7298 | 7389 | Guardamotor de 40A (28-40A) | Control & Automatico | 8536.90.00 | 0%
7299 | 7390 | Guardamotor de 63A (45-63A) | Control & Automatico | 8536.90.00 | 0%
7300 | 7391 | Circuit Breaker Montaje en Riel 1P 4A 400V | Control & Automatico | 8536.20.10 | 10% |  | 0% | 0% | 2% | N/A | 0% | 0% | 3% | 0% | 0%
7301 | 7392 | Circuit Breaker Montaje en Rie BKN 3P C32A 400V | Control & Automatico | 8536.20.10 | 10% |  | 0% | 0% | 2% | N/A | 0% | 0% | 3% | 0% | 0%
7302 | 7393 | Circuit Breaker Montaje en Riel 2P 40A 400V | Breakers | 8536.20.10 | 10% | 0% | 0% | 0% | 0% | 0% | 0% | 2% | NA | 0% | NA
7303 | 7394 | Circuit Breaker Montaje en Riel 2P 4A 400V | Control & Automatico | 8536.20.10 | 10% |  | 0% | 0% | 2% | N/A | 0% | 0% | 3% | 0% | 0%
7304 | 7395 | Circuit Breaker Montaje en Riel BKN 2P C6A 400V | Control & Automatico | 8536.20.10 | 10% |  | 0% | 0% | 2% | N/A | 0% | 0% | 3% | 0% | 0%
7305 | 7396 | Circuit Breaker Montaje en Riel BKN 2P C10A 400V | Control & Automatico | 8536.20.10 | 10% |  | 0% | 0% | 2% | N/A | 0% | 0% | 3% | 0% | 0%
7306 | 7397 | Abrazadera Reductora PVC 2" x 1/2" | Tuberia PVC & Acces. | 3917.40.90 | 5% |  | 0% | 0% | 3% | NA | 0% | 0% | NA | NA | 0%
7307 | 7398 | Breaker Industrial 3P 600A 630V | Breakers | 8536.20.10 | 10% | 0% | 0% | 0% | 0% | 0% | 0% | 2% | NA | 0% | NA
7308 | 7399 | Transformador de Control 150VA, 240-480V-120VAC | Control & Automatico | 8536.90.00 | 0%
7309 | 7400 | Luminaria de Pared 288052W | Luminarias & Acces. | 9405.20.00 | 0%
7310 | 7401 | Reductor Metalico HG Bushing SCH40 1-1/4" a 3/4" | Tuberia HG & Acces. | 7307.99.00 | 5% |  | 0% | 0% | 1% | N/A | 0% | 0% | 2.6% | NA | 0%
7311 | 7402 | Luminaria Fluorescente 2x44W a prueba de vapor Explossion Proff | Explossion Proof | 9405.10.10 | 0%
7312 | 7403 | Luminaria Fluorescente 2x32W a prueba de vapor Explossion Proff | Luminarias & Acces. | 9405.10.90 | 15% |  | 0% | 0% | 9% | 6% | 0% | 1.5% | 4% | 12%
7313 | 7404 | Pulsador P/Timbre APTI-I48099 | Tomas & Switch | 8536.50.90 | 0%
7314 | 7405 | switch Sencillo S/placa APSE-I | Tomas & Switch | 8536.50.90 | 0%
7315 | 7406 | switch Sencillo plastico PPSE-EI | Tomas & Switch | 8536.50.90 | 0%
7316 | 7407 | Timbre Electronico Uso Domestico | Tomas & Switch
7317 | 7408 | Toma Doble Voltech C/placa Codo I 48110 | Tomas & Switch | 8536.69.00 | 0%
7318 | 7409 | Placa P/switch Doble Plastica PPDO-I | Tomas & Switch | 3925.90.10 | 10%
7319 | 7410 | Placa P/switch Triple Plastica | Tomas & Switch | 3925.90.10 | 10%
7320 | 7411 | Luminaria Tipo Spot Empotrable 6" 40W 127V E26 | Luminarias & Acces. | 9405.40.90 | 15% |  | 0% | 0% | 9% | 6% | 0% | 1.5% | 4% | 12%
7321 | 7412 | Bornera Distribucion 175A 600V (1)#2/0- #8 (1) #2/0-#8 | Control & Automatico | 8536.49.10 | 10% |  | 0% | 0% | 0% | 0% | 0% | 0% | 0% | NA | NA
7322 | 7413 | Bornera Distribucion 310A 600V (1)#350-#6 (1) #350-#6 | Control & Automatico | 8536.49.10 | 10% |  | 0% | 0% | 0% | 0% | 0% | 0% | 0% | NA | NA
7323 | 7414 | Luminaria Tipo Reflector Metal Halide 400W 220V (contempo) | Luminarias & Acces. | 9405.40.90 | 15% |  | 0% | 0% | 9% | 6% | 0% | 1.5% | 4% | 12%
7324 | 7415 | Cable Control con Shielded 2X22"AWG | Cables Control | 8544.49.29 | 5% |  | 0% | 0% | 5% | 0% | 0% | 0% | NA | NA | 0%
7325 | 7417 | Tomacorriente doble empotrable Grado Residencial 15A 2P 3W 125V Nema 5-15R C/Cafe Decora | Tomas & Switch | 8535.90.00 | 0%
7326 | 7418 | Adaptador CPVC Macho 3/4" | Tuberia PVC & Acces. | 3917.40.90 | 5% |  | 0% | 0% | 3% | NA | 0% | 0% | NA | NA | 0%
7327 | 7419 | Adaptador CPVC Hembra 3/4" | Tuberia PVC & Acces. | 3917.40.90 | 5% |  | 0% | 0% | 3% | NA | 0% | 0% | NA | NA | 0%
7328 | 7420 | Placa Plastica rectangular p/toma doble decorativa | Tomas & Switch | 3925.90.10 | 10%
7329 | 7421 | Valvula Check 2" Bronce Vertical | Materiales Mecanicos
7330 | 7422 | Unidad Capacitora p/proteccion de Contactor AC-9 GMC 9-40/MC-6 | Control & Automatico | 8536.49.10 | 10% |  | 0% | 0% | 0% | 0% | 0% | 0% | 0% | NA | NA
7331 | 7423 | Balastro Ignitor Sodium 400W | Luminarias & Acces. | 8504.10.00 | 0%
7332 | 7424 | Canasta porta Foco Metalico | Luminarias & Acces. | 7616.99.90 | 10% |  | 0% | 0% | 6.9% | N/A | 0% | 0% | 0% | 7%
7333 | 7425 | Transformador corriente TP-88, 300:5 Nucleo partido TP-88 (Circuitor) | Transformadores | 8504.31.00 | 0%
7334 | 7426 | Circuit Breaker I-Line 3P 90A 600V | Breakers | 8536.20.10 | 10% | 0% | 0% | 0% | 0% | 0% | 0% | 2% | NA | 0% | NA
7335 | 7427 | Balastro 250W HPS 208/240V. c/ignitor | Luminarias & Acces. | 8504.10.00 | 0%
7336 | 7428 | Caja Metalica de Registro Galvanizada 42"X42"X10" | Cajas Registro | 7326.90.00 | 0%
7337 | 7429 | Caja Metalica de Registro Galvanizada 48"X48"X12" | Cajas Registro | 7326.90.00 | 0%
7338 | 7430 | Tuberia PVC sdr 26 8" X 20 | Tuberia PVC & Acces. | 3917.23.10 | 15%
7339 | 7431 | Tornillo Galvanizado P/Bandeja Aluminio | Tonirlleria & Pernos | 7318.15.00 | 5% |  | 0% | 0% | 1% | 0% | 0% | 0% | 0% | NA | 0%
7340 | 7432 | Protector contra sobretenciones para 10/100/1000 | Equipo Respaldo | 8504.40.00 | 0%
7341 | 7433 | Cono Alivio Silicone P/Cable XLP 2 - 3/0 15KV (KIT 3 Unid.) | Equipo Media Tension | 8547.20.00 | 0%
7342 | 7434 | Valvula Filtro Reguladora Aire 1/2'' FR404 | Materiales Mecanicos
7343 | 7435 | Transformador Seco 1PH 1.50KVA PRI 120/240 SEC 16/32 | Transformadores | 8504.33.00 | 0%
7344 | 7436 | Breaker Power Pact P-Frame Molded Case 1000A 3PH 600V SD | Breakers | 8536.20.10 | 10% | 0% | 0% | 0% | 0% | 0% | 0% | 2% | NA | 0% | NA
7345 | 7437 | Valvula tipo Bola 1/2" NPT bronce 2 Piezas 150 SWP/600WOG | Materiales Mecanicos
7346 | 7438 | Luminaria Spot 2x26 PLC 120V 60Hz | Luminarias & Acces. | 9405.40.90 | 15% |  | 0% | 0% | 9% | 6% | 0% | 1.5% | 4% | 12%
7347 | 7439 | Bombillo compacto PLC 26W pines cruzados 6500K | Luminarias & Acces. | 8539.31.20 | 0%
7348 | 7440 | Bombillo Ahorrativo 55W CAT.# 46829 | Luminarias & Acces. | 8539.31.20 | 0%
7349 | 7441 | Cable Control con Shielded 3X22"AWG | Cables Control | 8544.49.29 | 5% |  | 0% | 0% | 5% | 0% | 0% | 0% | NA | NA | 0%
7350 | 7442 | Luminaria Tipo Reflector Mr 15 50W TV 12v gx5 | Luminarias & Acces. | 9405.40.90 | 15% |  | 0% | 0% | 9% | 6% | 0% | 1.5% | 4% | 12%
7351 | 7443 | Bornera Distribucion 1P PDB, Adder (1)2/0 - #14 X (1)2/0 - #14 600V CU9AL | Control & Automatico | 8536.49.10 | 10% |  | 0% | 0% | 0% | 0% | 0% | 0% | 0% | NA | NA
7352 | 7444 | Tee PVC Reductora 2" a 1/2" | Tuberia PVC & Acces. | 3917.40.90 | 5% |  | 0% | 0% | 3% | NA | 0% | 0% | NA | NA | 0%
7353 | 7445 | Molde Para Soldadura Exotermica (Varilla 3/4 a Cable 4/0 Tipo T) | Aterrizaje | 6815.10.00 | 0%
7354 | 7446 | Luminaria Spot E27 Ojo de Buey / 3.5"Aro Blanco Reflector | Luminarias & Acces. | 9405.40.90 | 15% |  | 0% | 0% | 9% | 6% | 0% | 1.5% | 4% | 12%
7355 | 7447 | Bombillo 13W/65 Esp- 8000H 13W 127V E26 | Luminarias & Acces. | 8539.31.20 | 0%
7356 | 7448 | Aceite SAE 15W40 | Materiales Mecanicos
7357 | 7449 | Lija P/Hierro #240 | Materiales Mecanicos
7358 | 7450 | Tuerca Hexagonal HN. 1" | Tonirlleria & Pernos | 7318.16.00 | 5% |  | 0% | 0% | 1% | 0% | 0% | 0% | 0% | NA | 0%
7359 | 7452 | Ducto Metalico galvanizado 6"x4"x8' | Canalizacion | 7307.22.00 | 5% |  | 0% | 0% | 3% | N/A | 0% | 0% | NA | NA | 0%
7360 | 7453 | Luminaria Spot Blanco DI-102 / con Reflector MR16 50w | Luminarias & Acces. | 9405.40.90 | 15% |  | 0% | 0% | 9% | 6% | 0% | 1.5% | 4% | 12%
7361 | 7454 | Caja Moldeada 800Amp. Nema 3R | Molde Case | 8537.10.00 | 10% |  | 0% | 0% | 6.9% | 0% | 0% | 0% | 0% | NA | 0%
7362 | 7455 | Difusor 14"x14" L-JS4 S/D | Equipo HVAC & Accs. | 8421.21.00 | 0%
7363 | 7456 | Rejilla Retorno 14"x14" L-RA | Equipo HVAC & Accs. | 7413.00.90 | 0%
7364 | 7457 | Rejilla Retorno 18"X18" c/Filtro | Equipo HVAC & Accs. | 7413.00.90 | 0%
7365 | 7458 | Valvula Mariposa 3"HN LUG DI/AI304 3" | Materiales Mecanicos
7366 | 7459 | Terminal PNL Aluminio 1P Cable #600MCM | Wiring & Device | 8535.90.00 | 0%
7367 | 7461 | Luminaria Spot E27 Ojo de Buey / 6"Aro Blanco Reflector | Luminarias & Acces. | 9405.40.90 | 15% |  | 0% | 0% | 9% | 6% | 0% | 1.5% | 4% | 12%
7368 | 7462 | Enchufe Seguridad 20A 3P 4W 125/250V Nema L14-20P | Tomas & Switch | 8536.69.00 | 0%
7369 | 7463 | Tomacorriente Colgante 20A 125/250V 4W Nema L1420C | Tomas & Switch | 8535.90.00 | 0%
7370 | 7467 | Valvula de Control de 2 Vias, tipo Bola 1-1/4" con CV 10 Actuador 24V, On/Off | Materiales Mecanicos
7371 | 7468 | Valvula de Control de 2 Vias, tipo Bola 1" con CV 7.4 Actuador 24V, On/Off | Equipo HVAC & Accs. | 7322.90.00 | 0%
7372 | 7469 | Valvula de Control de 2 Vias, tipo Bola 3/4"con CV 7.4 Actuador 24V, On/Off | Equipo HVAC & Accs. | 7322.90.00 | 0%
7373 | 7470 | Tuberia Acero Inoxidable 3/4"x20 | Materiales Mecanicos
7374 | 7471 | Codo Acero Inox. Roscable 3/4"x90º | Materiales Mecanicos
7375 | 7472 | Tee Acero Inox. Roscado 3/4" | Materiales Mecanicos
7376 | 7473 | Reductor Bushing Ace. Inox. 3/4" a 1/2" | Materiales Mecanicos
7377 | 7474 | Tuberia Acero Inoxidable 1/2"x20 | Materiales Mecanicos
7378 | 7475 | Codo Acero Inox. Roscable 1/2"x90º | Materiales Mecanicos
7379 | 7476 | Terminal PNL Aluminio LA-2/0 | Wiring & Device | 8535.90.00 | 0%
7380 | 7477 | Tapadera P/Curva Vertical de Bajada Galvanizada Tipo Escalera 9" Ancho X 90º Cal # 1/16 | Canalizacion | 7307.22.00 | 5% |  | 0% | 0% | 3% | N/A | 0% | 0% | NA | NA | 0%
7381 | 7478 | Termostato Digital no Programable 1 Etapa | Equipo HVAC & Accs. | 9026.20.00 | 0%
7382 | 7479 | Placa Metalica rectangular doble p/Intemperie | Tomas & Switch | 3925.90.10 | 10%
7383 | 7480 | Base para Medidor 1PH 125A 4 Terminales Nema 3R | Equipo Medicion | 9030.39.00 | 0%
7384 | 7481 | Terminal Aluminio T4A4-600N | Wiring & Device | 7616.10.00 | 0%
7385 | 7482 | Perno HN Grado 8º 5/8"X1-1/2'' | Tonirlleria & Pernos | 7818.22.00 | 0%
7386 | 7483 | Juego de Sacabocados | Herramientas & Segur
7387 | 7484 | Contactor 3P 130A1 240V | Control & Automatico | 8536.49.10 | 10% |  | 0% | 0% | 0% | 0% | 0% | 0% | 0% | NA | NA
7388 | 7485 | Monitor Voltaje SLA Series CR 10A, 360VA, 8 pines, PR 360VA. VC 480Vac, VR 240Vac | Control & Automatico | 8536.50.90 | 0%
7389 | 7486 | Terminal 1P #A-250 | Wiring & Device | 8535.90.00 | 0%
7390 | 7487 | Porta Fusible Riel 3P | Fusibles | 8536.10.10 | 0%
7391 | 7488 | Bornera 3P 30A | Control & Automatico | 8536.49.10 | 10% |  | 0% | 0% | 0% | 0% | 0% | 0% | 0% | NA | NA
7392 | 7489 | Rele Termico 95-130a | Control & Automatico | 8536.49.10 | 10% |  | 0% | 0% | 0% | 0% | 0% | 0% | 0% | NA | NA
7393 | 7490 | Moldura Lance 8" (Cubrefilo) | Materiales Mecanicos
7394 | 7491 | Relay Termico 45-65A | Control & Automatico | 8536.50.90 | 0%
7395 | 7492 | Breaker Industrial 3P 125A | Breakers | 8536.20.10 | 10% | 0% | 0% | 0% | 0% | 0% | 0% | 2% | NA | 0% | NA
7396 | 7493 | Terminal PNL 1P # A-90 L-1/0 | Wiring & Device | 8535.90.00 | 0%
7397 | 7494 | Rele Miniatura 1P 120VAC | Control & Automatico | 8536.49.10 | 10% |  | 0% | 0% | 0% | 0% | 0% | 0% | 0% | NA | NA
7398 | 7495 | Elbow Surge Arrester 35kv Class, Duty Cicle Rating (KVrms) 27kv, Rated with 22MCOV MFG | Equipo Media Tension | 3917.40.90 | 5% |  | 0% | 0% | 3% | NA | 0% | 0% | NA | NA | 0%
7399 | 7496 | Pararrayo 100A 10KV Heavy Duty | Equipo Media Tension | 8535.40.10 | 0%
7400 | 7497 | Luminaria Spot 2-Lamp, Double Twin-Tube (DTT) 6RW Multivoltaje Open Reflector White | Luminarias & Acces. | 9405.40.90 | 15% |  | 0% | 0% | 9% | 6% | 0% | 1.5% | 4% | 12%
7401 | 7498 | Transformador Aceite 15KVA 7970Y/13800V 95BIL 120/240V | Transformadores | 8504.21.00 | 0%
7402 | 7499 | Transformador Aceite 25KVA 7970Y/13800V 95BIL 120/240V | Transformadores | 8504.21.00 | 0%
7403 | 7500 | Transformador Aceite 37.5KVA 7970Y/13800V 95BIL 120/240V | Transformadores | 8504.21.00 | 0%
7404 | 7501 | Transformador Aceite 50KVA 7970Y/13800V 95BIL 120/240V | Transformadores | 8504.21.00 | 0%
7405 | 7502 | Tomacorriente Twistlock Empotrable 20A 480V Nema L16-20R | Tomas & Switch | 8535.90.00 | 0%
7406 | 7503 | Tapon Auditivo Reusable c/Cordon | Herramientas & Segur
7407 | 7504 | Par Guantes Hule Negro 18" Largo | Herramientas & Segur
7408 | 7505 | Bombillo tipo reflector A19-LED 6.5W 6500K E-26/E-27 120/240V | Luminarias & Acces. | 8539.21.00 | 5% |  | 0% | 0% | 0% | N/A | 0% | 0% | 0% | 0%
7409 | 7505 | Brida PVC CH-80 4" | Tuberia PVC & Acces. | 3917.40.90 | 5% |  | 0% | 0% | 3% | NA | 0% | 0% | NA | NA | 0%
7410 | 7506 | Cinta Adhesiva doble uso 1/2"X36Yd | Cintas Aislantes | 3919.90.00 | 0%
7411 | 7507 | Contactor MC-65A 3P Bobina 240V 2O+2C | Control & Automatico | 8536.49.10 | 10% |  | 0% | 0% | 0% | 0% | 0% | 0% | 0% | NA | NA
7412 | 7508 | Visor para Careta esmerilar Transparente | Herramientas & Segur
7413 | 7509 | Juego de Conector p/Manguera 1/2" Hembra-Macho | Herramientas & Segur
7414 | 7510 | Timer Autonics 24-240V AC/DC | Control & Automatico | 8536.50.90 | 0%
7415 | 7511 | Polea de Laser y Herramienta para Alineamiento de Correa | Herramientas & Segur
7416 | 7512 | Sujetador con Matraca 3000KG | Herramientas & Segur
7417 | 7513 | Bobina Corriente Alterna P/CWM112 110V 50/60Hz (10077016) | Control & Automatico | 8536.50.90 | 0%
7418 | 7514 | Tornillo Galvanizado Cabeza Phillips 1/8"X1/2" C/Tuerca | Tonirlleria & Pernos | 7318.15.00 | 5% |  | 0% | 0% | 1% | 0% | 0% | 0% | 0% | NA | 0%
7419 | 7515 | Relay 14P 4-AC 240V | Control & Automatico | 8536.50.90 | 0%
7420 | 7516 | Bornera Proteccion Tierra P/Cable 6-16AWG 10MM2 | Wiring & Device
7421 | 7517 | Guardamotor 3P 30-40A Tesys | Control & Automatico | 8536.50.90 | 0%
7422 | 7518 | Pulsador Emergencia Metal | Control & Automatico | 8536.49.90 | 0%
7423 | 7519 | Terminal punta Hueca # 18 Roja | Control & Automatico | 8536.50.90 | 0%
7424 | 7520 | Circuit Breaker Montaje en Riel 2P 2A 415V | Control & Automatico | 8536.20.10 | 10% |  | 0% | 0% | 2% | N/A | 0% | 0% | 3% | 0% | 0%
7425 | 7522 | Interruptor Modus P/Timbre 10A | Tomas & Switch | 8536.50.90 | 0%
7426 | 7523 | VARIO Enclosed switch starters disconnectors 3P 20-32A IP65 60x60 | Transfers & Switch | 8537.10.00 | 10%
7427 | 7524 | Gabinete Poliester IP65 600X500X230MM | Cajas Registro | 7326.90.00 | 0%
7428 | 7525 | Timbre 92/230 Electronico Uso Domestico DIN DON 120V | Tomas & Switch
7429 | 7526 | Base Para Rele 14P | Control & Automatico | 8536.49.10 | 10% |  | 0% | 0% | 0% | 0% | 0% | 0% | 0% | NA | NA
7430 | 7527 | Abrazadera Ranurada Metalica 1/2" C/Tornillo | Soporteria | 7307.19.00 | 0%
7431 | 7528 | Rollo de Cabuya C/Negro | Herramientas & Segur
7432 | 7529 | Pelicula Estirable ( Flejes) 18" | Herramientas & Segur
7433 | 7530 | Relay BTA 2P 24V DC | Control & Automatico | 8536.50.90 | 0%
7434 | 7531 | Lamina de Hierro Antiderrapante 3/32" X4'x8' | Materiales Mecanicos
7435 | 7532 | Tuberia PVC Novafor 8" F949 | Tuberia PVC & Acces. | 3917.23.10 | 15%
7436 | 7533 | Tuberia PVC Novafor 4" | Tuberia PVC & Acces. | 3917.23.10 | 15%
7437 | 7534 | Yee PVC Novafor 8" a 4" | Tuberia PVC & Acces. | 3917.40.90 | 5% |  | 0% | 0% | 3% | NA | 0% | 0% | NA | NA | 0%
7438 | 7535 | Load Center 4Cktos. 1PH Barras 125A 120/240V bornes principales | Tableros | 8536.20.90 | 0%
7439 | 7536 | Rele Interface Miniatura 24VDC 14400HM | Control & Automatico | 8536.49.10 | 10% |  | 0% | 0% | 0% | 0% | 0% | 0% | 0% | NA | NA
7440 | 7537 | Terminal PNL aluminio #350-500 | Wiring & Device | 8535.90.00 | 0%
7441 | 7538 | Tornillo Cabeza Hexagonal Galvanizado 5/8"x2 | Tonirlleria & Pernos | 7318.15.00 | 5% |  | 0% | 0% | 1% | 0% | 0% | 0% | 0% | NA | 0%
7442 | 7539 | Union PVC Universal CH-40 1-1/2 | Tuberia PVC & Acces. | 3917.40.90 | 5% |  | 0% | 0% | 3% | NA | 0% | 0% | NA | NA | 0%
7443 | 7540 | Tuberia PVC sdr51 8" X 20 | Tuberia PVC & Acces. | 3917.23.10 | 15%
7444 | 7541 | Tuberia PVC sdr51 4" X 20 | Tuberia PVC & Acces. | 3917.23.10 | 15%
7445 | 7542 | Tomacorriente doble Grado Comercial 20A 2P 3W 125V NEMA 5-20R C/Blanco | Tomas & Switch | 8535.90.00 | 0%
7446 | 7543 | Luz Piloto Color Verde 240v | Control & Automatico | 8536.50.90 | 0%
7447 | 7544 | Rejilla Retorno 10x10 L-RA | Equipo HVAC & Accs. | 7413.00.90 | 0%
7448 | 7545 | Contactor 3P 9A 240V TESYS | Control & Automatico | 8536.49.10 | 10% |  | 0% | 0% | 0% | 0% | 0% | 0% | 0% | NA | NA
7449 | 7546 | Unidad de A/A Tipo Mini Split de pared 12,000 BTU 220V. Monof. Sistema Inverter Seer16 | Equipo HVAC & Accs. | 8415.10.00 | 15% | 10%
7450 | 7547 | Plafon Liviano (Roseta Porcelana) | Luminarias & Acces. | 9405.40.90 | 15% |  | 0% | 0% | 9% | 6% | 0% | 1.5% | 4% | 12%
7451 | 7548 | Camisa HG 3/4" | Tuberia HG & Acces. | 7307.99.00 | 5% |  | 0% | 0% | 1% | N/A | 0% | 0% | 2.6% | NA | 0%
7452 | 7549 | Cemento blanco | Materiales Civiles
7453 | 7550 | Transformador de Control 500VA 480V/240V 240/120V | Control & Automatico | 8536.90.00 | 0%
7454 | 7551 | Caja Moldeada Nema1 P/Breaker FI/FD/ED/EHD 125-225A 20"x10"x5" | Molde Case | 8537.10.00 | 10% |  | 0% | 0% | 6.9% | 0% | 0% | 0% | 0% | NA | 0%
7455 | 7552 | Cable TSJ 4X2 | Cables Cobre | 8544.49.29 | 5% |  | 0% | 0% | 5% | 0% | 0% | 0% | NA | NA | 0%
7456 | 7553 | Luminaria para montaje en pared Modelo NEO P/Lampara de Aditivos Metal. 35W cuerpo Aluminio | Luminarias & Acces. | 9405.10.90 | 15% |  | 0% | 0% | 9% | 6% | 0% | 1.5% | 4% | 12%
7457 | 7554 | Union PVC CH-40 Potable 1-1/4" | Tuberia PVC & Acces. | 3917.40.90 | 5% |  | 0% | 0% | 3% | NA | 0% | 0% | NA | NA | 0%
7458 | 7555 | Ducto Flexible Metalico #16 x 7.5mts | Equipo HVAC & Accs. | 7322.90.00 | 0%
7459 | 7556 | Circuit Breaker Molded Case 3P 500A 240/480V | Breakers | 8536.20.10 | 10% | 0% | 0% | 0% | 0% | 0% | 0% | 2% | NA | 0% | NA
7460 | 7557 | Cinta P/Rotuladora 1/2 "PL200 c/blanco | Ties & Labeling | 3925.90.90 | 10%
7461 | 7558 | Tape Transparente Industrial 2x100YD | Utiles Oficina
7462 | 7559 | Disco Corte Metal 7"x.045"x7/8" (180x1,2x22,2m) | Materiales Civiles
7463 | 7560 | Transformador Singel-Phase Aceite 100KVA Primario V. 19900/34500 Secundario V. 120/240 | Transformadores | 8504.21.00 | 0%
7464 | 7561 | Junta Empalme Cable # 477-556.5MCM 19.37STR.AL | Herrajes | 8535.90.00 | 0%
7465 | 7562 | Conector Aluminio Compresion P/Cable 250-397.5MCM | Herrajes | 8536.50.90 | 0%
7466 | 7563 | Terminal doble ojo compresion aluminio #266.8 | Herrajes | 7616.10.00 | 0%
7467 | 7564 | Juego (5pcs) Sierra P/Caladora Corte Madera | Herramientas & Segur
7468 | 7565 | Grapa Tipo U 13MM C/Clavo Acero | Soporteria | 7318.29.00 | 0%
7469 | 7566 | Tomacorriente Twislock Empotrable 30A 2P 3W 250V Nema L6-30R | Tomas & Switch | 8535.90.00 | 0%
7470 | 7567 | Codo Para Ducto Metalico Galvanizado 8"X90º | Canalizacion | 7307.22.00 | 5% |  | 0% | 0% | 3% | N/A | 0% | 0% | NA | NA | 0%
7471 | 7568 | Barra Cobre P/Aterrizaje 3/8"X2-1/2" | Aterrizaje | 7413.00.90 | 0%
7472 | 7569 | Selector de Bota T-7/TO13B On-Off-On | Control & Automatico | 8536.50.90 | 0%
7473 | 7570 | Codo Angulo interno P/Canaleta Plastica Blanca 60mmX40mm | Canalizacion | 7307.22.00 | 5% |  | 0% | 0% | 3% | N/A | 0% | 0% | NA | NA | 0%
7474 | 7571 | Rele 14 Pines Bobina 220V 10A Con Su Base | Control & Automatico | 8536.49.10 | 10% |  | 0% | 0% | 0% | 0% | 0% | 0% | 0% | NA | NA
7475 | 7572 | Modulo de 5 Medidores 4 terminales 125A 1F 120/240V Nema3R | Equipo Medicion | 9030.39.00 | 0%
7476 | 7573 | Alineador de poleas | Herramientas & Segur
7477 | 7574 | Modulo de 6 Medidores 4 terminales 125A 1F 120/240V Nema3R | Equipo Medicion | 9030.39.00 | 0%
7478 | 7575 | Modulo Medicion Principal 400A 1PH 3H C/Main 400A 120/240V Nema3R | Equipo Medicion | 9030.39.00 | 0%
7479 | 7576 | Interruptor Sencillo 15A 120V/227 | Tomas & Switch | 8536.50.90 | 0%
7480 | 7577 | Luminaria Lineal C/Apagador 26W | Luminarias & Acces. | 9405.40.20 | 15% |  | 0% | 0% | 10.5% | 7% | 0% | 1.5% | 6% | 13%
7481 | 7578 | Placa Plastica Para Interruptor. Decora 1 Gang | Tomas & Switch | 3925.90.10 | 10%
7482 | 7579 | Bornera Distribucion 3P 175A (1)500MCM -Salida (4) 2/0 | Control & Automatico | 8536.49.10 | 10%
7483 | 7580 | Grapa Metalica Tipo U P/Madera 3/4" | Herrajes | 7317.00.00 | 10% |  | 0% | 6% | 6% | NA | NA | 0% | 0% | NA | NA
7484 | 7581 | Rejilla Retorno 12X6 L-RA | Equipo HVAC & Accs. | 7413.00.90 | 0%
7485 | 7582 | Termostato Pared Digital 1 Etapa 24V C/Control Remoto | Equipo HVAC & Accs. | 9026.20.00 | 0%
7486 | 7583 | Tuberia PVC sdr41 3"X20' | Tuberia PVC & Acces. | 3917.23.10 | 15%
7487 | 7584 | Sacabocados 1/2 | Herramientas & Segur
7488 | 7585 | Sacabocados 3/4" | Herramientas & Segur
7489 | 7586 | Bomba Tipo Turbina Eje Vertical Etapas Velocidad Operacion 1770RPM Columna 4"x1" 416s | Fire Stop | 8479.89.00 | 0%
7490 | 7587 | Panle Control : Variador Velocidad 15hp 460V , Breaker, Luces Señalizacion, selector, control Nivel, | Fire Stop | 8479.89.00 | 0%
7491 | 7588 | Saco de Pulido | Materiales Civiles
7492 | 7589 | Manguera de Leds Redonda Color Blanco Calido 25M 127V IP65 3000K | Luminarias & Acces. | 9405.40.90 | 15% |  | 0% | 0% | 9% | 6% | 0% | 1.5% | 4% | 12%
7493 | 7590 | Bus Plugs , Type PTMA 3P 4 Hilos 700A | Equipo Media Tension
7494 | 7591 | Kit Pintura Poxica Universal | Pinturas & Accs.
7495 | 7592 | Transformador Padmount 750KVA 3PH HV:13800 LV:208Y/120 Dead front/Loop feed, Fusing: Bay-o-net, Swic | Transformadores | 8504.34.00 | 0%
7496 | 7593 | Circuit Breaker I-Line 3P 45A 600V | Breakers | 8536.20.10 | 10% | 0% | 0% | 0% | 0% | 0% | 0% | 2% | NA | 0% | NA
7497 | 7594 | Circuit Breaker I-Line 3P 80A 600V | Breakers | 8536.20.10 | 10% | 0% | 0% | 0% | 0% | 0% | 0% | 2% | NA | 0% | NA
7498 | 7595 | Timbre Electronico 4" Timc-4 T/Campana | Tomas & Switch
7499 | 7596 | LuminariaTipo Canasta Mercurio 175W 110V. C/Bombillo, Fotocelda | Luminarias & Acces. | 9405.40.90 | 15% |  | 0% | 0% | 9% | 6% | 0% | 1.5% | 4% | 12%
7500 | 7597 | Varilla roscada Inoxidable 3/8"x 2mts. | Soporteria | 7325.10.00 | 10%
7501 | 7598 | Transformador Aceite 75KVA 7970Y/13800V 95BIL 120/240V | Transformadores | 8504.21.00 | 0%
7502 | 7599 | Transformador Aceite 15KVA 19920Y/34500V 150BIL 120/240V | Transformadores | 8504.21.00 | 0%
7503 | 7600 | Transformador Aceite 25KVA 19920Y/34500V 150BIL 120/240V | Transformadores | 8504.21.00 | 0%
7504 | 7601 | Transformador Aceite 37.5KVA 19920Y/34500V 150BIL 120/240V | Transformadores | 8504.21.00 | 0%
7505 | 7602 | Transformador Aceite 50KVA 19920Y/34500V 150BIL 120/240V | Transformadores | 8504.21.00 | 0%
7506 | 7603 | Transformador Aceite 100KVA 19920Y/34500V 150BIL 120/240V | Transformadores | 8504.21.00 | 0%
7507 | 7604 | Mandril Con llave 1/2" | Herramientas & Segur
7508 | 7605 | Caja P/Toma Corriente de Piso | Tomas & Switch | 8480.10.00 | 0%
7509 | 7606 | Unidad Evaporadora de Aire Central Tipo Split ducto 60,000Mil BTU 220V Monofasica C/R410a (SEER 13) | Equipo HVAC & Accs. | 8415.10.00 | 15% | 10%
7510 | 7607 | Arandela presion galv. 3/4" | Tonirlleria & Pernos | 7318.22.00 | 0%
7511 | 7608 | Caja Moldeada Nema 1 p/breaker 225A | Molde Case | 8537.10.00 | 10% |  | 0% | 0% | 6.9% | 0% | 0% | 0% | 0% | NA | 0%
7512 | 7609 | Caja Metalica de Registro Galvanizada 8X6X4 | Cajas Registro | 7326.90.00 | 0%
7513 | 7610 | Adaptador PVC Hembra sdr 32.5 3" | Tuberia PVC & Acces. | 3917.40.90 | 5% |  | 0% | 0% | 3% | NA | 0% | 0% | NA | NA | 0%
7514 | 7611 | Circuit Breaker 2P 40A 240V/480V | Breakers | 8536.20.10 | 10% | 0% | 0% | 0% | 0% | 0% | 0% | 2% | NA | 0% | NA
7515 | 7612 | Codo Reductor HG 2-1/2" A 1-1/2" X90° | Tuberia HG & Acces. | 7307.99.00 | 5% |  | 0% | 0% | 1% | N/A | 0% | 0% | 2.6% | NA | 0%
7516 | 7613 | Tee Reductora Metalica HG SCH40 de 2-1/2 A 1-1/2" | Tuberia HG & Acces. | 7307.99.00 | 5% |  | 0% | 0% | 1% | N/A | 0% | 0% | 2.6% | NA | 0%
7517 | 7614 | Codo HG 2-1/2"X90° | Tuberia HG & Acces. | 7307.22.00 | 5% |  | 0% | 0% | 3% | N/A | 0% | 0% | NA | NA | 0%
7518 | 7615 | Tapon Metalico Solido HG SCH-40 2-1/2" | Tuberia HG & Acces. | 7307.99.00 | 5% |  | 0% | 0% | 1% | N/A | 0% | 0% | 2.6% | NA | 0%
7519 | 7616 | Niple HG 2-1/2"X3" | Tuberia HG & Acces. | 7307.22.00 | 5% |  | 0% | 0% | 3% | N/A | 0% | 0% | NA | NA | 0%
7520 | 7617 | Brida Roscable HG CH-40 4" S/Cuello 150psi | Tuberia HG & Acces. | 7307.91.00 | 5% |  | 0% | 0% | 3% | NA | 0% | 0% | 2.6% | NA | NA
7521 | 7618 | Celosía galvanizada para extractor 40”x40” | Materiales Civiles
7522 | 7619 | Ducto Metálico Pintado Blanco (electrostática,) 6x2x8' Con 1 División 2 Espacios | Canalizacion | 7307.22.00 | 5% |  | 0% | 0% | 3% | N/A | 0% | 0% | NA | NA | 0%
7523 | 7620 | Canaleta Plastica 100mmX70mmX2mtrs Ivory. | Canalizacion | 7307.22.00 | 5% |  | 0% | 0% | 3% | N/A | 0% | 0% | NA | NA | 0%
7524 | 7621 | Bombillo tipo reflector LED 11W 3000K 120V Dimmable | Luminarias & Acces. | 8539.21.00 | 5% |  | 0% | 0% | 0% | N/A | 0% | 0% | 0% | 0%
7525 | 7622 | Drain Body 4" | Materiales Mecanicos
7526 | 7623 | Aluminium Dome RD2080 AL DOME | Materiales Mecanicos
7527 | 7624 | Cast Iron Clamp Collar FD2280 | Materiales Mecanicos
7528 | 7625 | Poste Metalico 5"x5"x30' Galvanizado Incluye Pernos Para Montaje y brazo 3 luminarias | Posteria | 7326.90.00 | 0%
7529 | 7626 | Fluke FLK-075-CLKT C-Range IR Window 3" (75mm) | Herramientas & Segur
7530 | 7627 | Escalera FV sencilla 6 FT | Herramientas & Segur
7531 | 7628 | Transformador de Corriente 500:5 Nema 1 | Transformadores | 8504.31.00 | 0%
7532 | 7629 | Cable de Aluminio Forrado WP #4 Awg | Cables Aluminio | 8544.60.00 | 15% |  | 0% | 0% | 10% | 5% | 0% | 0% | 0% | NA | NA
7533 | 7630 | Dimmer C/Blanco C/placa 150/600W | Tomas & Switch | 8538.90.00 | 0%
7534 | 7631 | Cable Coaxial RG6 100% 18awg Black | Coaxial & Solutions | 8544.49.10 | 0%
7535 | 7632 | Tuberia Metalica HN SCH-40 3/4"x20' C/Costura | Tuberia HN & Acces. | 7305.11.00 | 0%
7536 | 7633 | Termostato Digital Programable Multi Etapas | Equipo HVAC & Accs. | 7322.90.00 | 0%
7537 | 7634 | Luminaria Fluorescente 3x17W empotrable 2x2 c/acrilico parabolico 9 celdas balastro multivoltaje | Luminarias & Acces. | 9405.10.90 | 15% |  | 0% | 0% | 9% | 6% | 0% | 1.5% | 4% | 12%
7538 | 7635 | Luminaria Fluorescente 2X20W tipo comercial | Luminarias & Acces. | 9405.10.90 | 15% |  | 0% | 0% | 9% | 6% | 0% | 1.5% | 4% | 12%
7539 | 7636 | Balastro Electronico 4X32W 120/277V. | Luminarias & Acces. | 8504.10.00 | 0%
7540 | 7637 | Luminaria Fluorescente 2x32W empotrable cuerpo 1x4 c/Difusor 16 celdas | Luminarias & Acces. | 9405.10.90 | 15% |  | 0% | 0% | 9% | 6% | 0% | 1.5% | 4% | 12%
7541 | 7638 | Luminaria Emergencia compacta dos Cabezas Redonda dirigibles LED | Luminarias & Acces. | 9405.10.20 | 15% |  | 0% | 0% | 10.5% | 6% | 0% | 1.5% | 6% | NA
7542 | 7639 | Luminaria decorativa de Pared con dos bombillos Fluorecentes 26W 4 pines | Luminarias & Acces. | 9405.20.00 | 0%
7543 | 7640 | Kit 3 Luminaria empotrable en piso 12V 5.50Cm diametro, 1.00Cm Profundidad, 2900K | Luminarias & Acces. | 8535.90.00 | 0%
7544 | 7641 | Driver Luminaria empotrable en piso 12V, 5.50Cm Diametro, 1.00Cm profundidad, 2900K | Luminarias & Acces. | 9405.10.20 | 15% |  | 0% | 0% | 10.5% | 6% | 0% | 1.5% | 6% | NA
7545 | 7642 | Luminaria Tipo Wall Pack Fluorecente 2x42W 120-277V 4100K, Difusor Policarbonato | Luminarias & Acces. | 9405.40.90 | 15% |  | 0% | 0% | 9% | 6% | 0% | 1.5% | 4% | 12%
7546 | 7643 | Luminaria Fluorescente tipo comercial 2X32W, balastro electronico multivoltaje | Luminarias & Acces. | 9405.10.90 | 15% |  | 0% | 0% | 9% | 6% | 0% | 1.5% | 4% | 12%
7547 | 7644 | Luminaria Spot 2x26W 8" Balastro Electronico Multivoltaje | Luminarias & Acces. | 9405.40.90 | 15% |  | 0% | 0% | 9% | 6% | 0% | 1.5% | 4% | 12%
7548 | 7645 | Luminaria Tipo Spot dirigible Empot. C/blanco 3'' (ojo de Buey) | Luminarias & Acces. | 9405.40.90 | 15% |  | 0% | 0% | 9% | 6% | 0% | 1.5% | 4% | 12%
7549 | 7646 | Luminaria Led 5W/30 MR16 127V G | Luminarias & Acces. | 9405.40.20 | 15% |  | 0% | 0% | 10.5% | 7% | 0% | 1.5% | 6% | 13%
7550 | 7647 | Tuberia Metalica HN 4" CH-80 x20' C/Costura | Tuberia HN & Acces. | 7305.11.00 | 0%
7551 | 7648 | Tee Metalica HN SCH-80 4" | Tuberia HN & Acces. | 7307.22.00 | 5% |  | 0% | 0% | 3% | N/A | 0% | 0% | NA | NA | 0%
7552 | 7649 | Codo Metalico HN SCH-80 4"X90º Soldable | Tuberia HN & Acces. | 7307.22.00 | 5% |  | 0% | 0% | 3% | N/A | 0% | 0% | NA | NA | 0%
7553 | 7650 | Anclaje de golpe 3/8"X2-3/4" | Soporteria | 7318.29.00 | 0%
7554 | 7651 | Circuit Breaker I Line 3P 400A 600V | Breakers | 8536.20.10 | 10% | 0% | 0% | 0% | 0% | 0% | 0% | 2% | NA | 0% | NA
7555 | 7652 | Circuit Breaker I Line 3P 500A 600V 65KA | Breakers | 8536.20.10 | 10% | 0% | 0% | 0% | 0% | 0% | 0% | 2% | NA | 0% | NA
7556 | 7653 | Terminal de Ojo Doble P/Cable # 8 | Wiring & Device | 8535.90.00 | 0%
7557 | 7654 | Perno Hexaganoal R/C Galvanizado 1/2"x1-1/2" | Tonirlleria & Pernos | 7818.22.00 | 0%
7558 | 7655 | Fajilla Plastica 14X4.8mm Color Negro | Ties & Labeling | 3925.90.90 | 10%
7559 | 7656 | Fajilla Plastica 10X4.8mm Color Negro | Ties & Labeling | 3925.90.90 | 10%
7560 | 7657 | Fajilla Plastica 8X4.8mm Color Negro | Ties & Labeling | 3925.90.90 | 10%
7561 | 7658 | Protector metalico rejilla p/luminaria canasta | Luminarias & Acces. | 9405.50.10 | 15%
7562 | 7659 | Circuit Breaker Montaje en Riel 3P 125A 380V | Control & Automatico | 8536.20.10 | 10% |  | 0% | 0% | 2% | N/A | 0% | 0% | 3% | 0% | 0%
7563 | 7660 | Rele Interfase Miniatura 2P 8A 120V | Control & Automatico | 8536.49.10 | 10% |  | 0% | 0% | 0% | 0% | 0% | 0% | 0% | NA | NA
7564 | 7661 | Pulsador Star-Stop 22mm c/luz piloto 120V | Control & Automatico | 8536.49.90 | 0%
7565 | 7663 | Terminal Tipo PIN Para Cable ACSR #266 | Herrajes | 7616.10.00 | 0%
7566 | 7664 | Perno C/Hexagonal HN 3/4"X 3-1/2" (Completa) | Tonirlleria & Pernos | 7818.22.00 | 0%
7567 | 7665 | Perno C/Hexagonal HN 3/4"X 5" (Completa) | Tonirlleria & Pernos | 7818.22.00 | 0%
7568 | 7666 | Camisa HN CH-40 1" | Tuberia HN & Acces. | 7307.99.00 | 5% |  | 0% | 0% | 1% | N/A | 0% | 0% | 2.6% | NA | 0%
7569 | 7667 | Tuberia Metalica HN SCH-40 4"x20' C/Costura | Tuberia HN & Acces. | 7305.11.00 | 0%
7570 | 7668 | Circuit Breaker Montaje en Riel 3P 50A 400V | Control & Automatico | 8536.20.10 | 10% |  | 0% | 0% | 2% | N/A | 0% | 0% | 3% | 0% | 0%
7571 | 7669 | Guardamotor de 6.3 - 10A | Control & Automatico | 8536.90.00 | 0%
7572 | 7670 | Bornera Control #6 22-8AWG 44A | Control & Automatico | 8536.49.10 | 10% |  | 0% | 0% | 0% | 0% | 0% | 0% | 0% | NA | NA
7573 | 7671 | Contacto de Bloque Auxiliar 1NO + 1NC CAT.# LADN11 | Control & Automatico | 8536.49.90 | 0%
7574 | 7672 | Pulsador Star-Stop 22mm c/luz piloto 240V | Control & Automatico | 8536.49.90 | 0%
7575 | 7673 | Luz Piloto Color Verde Led 230VAC | Control & Automatico | 8536.49.90 | 0%
7576 | 7674 | Rele Interfase Miniatura 2P 10A 120V C/Base | Control & Automatico | 8536.49.10 | 10% |  | 0% | 0% | 0% | 0% | 0% | 0% | 0% | NA | NA
7577 | 7675 | Rele Interfase Miniatura 2P 15A 120V C/Base | Control & Automatico | 8536.49.10 | 10% |  | 0% | 0% | 0% | 0% | 0% | 0% | 0% | NA | NA
7578 | 7676 | Curva Conduit IMC 2-1/2 | Accesorios Conduit | 7307.92.00 | 10% |  | 0% | 0% | 5% | N/A | 0% | 0% | N/A | N/A | N/A
7579 | 7677 | Transformador Padmount 5000KVA 3PH HV:34500 Delta LV:3300Y/1905V Dead front, Radial feed, Load Break | Transformadores | 8504.34.00 | 0%
7580 | 7678 | Rele Interposicion Montaje Riel Din DPDT Bob 120VAC/DC | Control & Automatico | 8536.49.10 | 10% |  | 0% | 0% | 0% | 0% | 0% | 0% | 0% | NA | NA
7581 | 7679 | Rele Interposicion Montaje Riel Din SPDT 110/125VAC/DC | Control & Automatico | 8536.49.10 | 10% |  | 0% | 0% | 0% | 0% | 0% | 0% | 0% | NA | NA
7582 | 7680 | Espiral Plastico 1/2" p/Cable Blanco (30FT C/Rollo) | Wiring & Device
7583 | 7681 | Barra Cobre p/aterrizaje 1/4"x3" | Aterrizaje | 7413.00.90 | 0%
7584 | 7682 | Reductor P/Ducto Metalico Galvanizado 8" A 6" | Canalizacion | 7307.22.00 | 5% |  | 0% | 0% | 3% | N/A | 0% | 0% | NA | NA | 0%
7585 | 7683 | Capacitor 24 MDF 540V | Equipo Medicion | 8532.30.00 | 0%
7586 | 7684 | Conector Linea Viva #8- 1/0 ACSR | Wiring & Device | 8536.90.00 | 0%
7587 | 7685 | Ducto Flexible Metalico #14 x 7.5mts usa | Equipo HVAC & Accs. | 7322.90.00 | 0%
7588 | 7686 | Disco Seco Para Corte 4-1/2" | Materiales Civiles
7589 | 7687 | Fibra Aislar Ductos para Exterior 48"X100' | Equipo HVAC & Accs. | 7019.39.00 | 0%
7590 | 7688 | Tee PVC C/Rosca CH-40 4" | Tuberia PVC & Acces. | 3917.40.90 | 5% |  | 0% | 0% | 3% | NA | 0% | 0% | NA | NA | 0%
7591 | 7689 | Naricera Plastica 2 Filtros Kit-Resp-PP | Herramientas & Segur
7592 | 7690 | Anteojo Protectores Transparentes | Herramientas & Segur
7593 | 7691 | Contactor MC-50A 3P Bobina 240V 2O+2C | Control & Automatico | 8536.49.10 | 10% |  | 0% | 0% | 0% | 0% | 0% | 0% | 0% | NA | NA
7594 | 7692 | Unidad Capacitora p/proteccion contactor AC-50 Unit GMC50-85/MC-50- 100 (Precontactos) | Control & Automatico | 8536.49.10 | 10% |  | 0% | 0% | 0% | 0% | 0% | 0% | 0% | NA | NA
7595 | 7693 | Rele Termico 15A (12-18A) MT32 | Control & Automatico | 8536.49.10 | 10% |  | 0% | 0% | 0% | 0% | 0% | 0% | 0% | NA | NA
7596 | 7694 | Rele Termico 27A (22-32A) MT32 | Control & Automatico | 8536.49.10 | 10% |  | 0% | 0% | 0% | 0% | 0% | 0% | 0% | NA | NA
7597 | 7695 | Pulsador Metal Color Verde | Control & Automatico | 8536.49.90 | 0%
7598 | 7696 | Pulsador Metal Color Rojo 22MM | Control & Automatico | 8536.49.90 | 0%
7599 | 7697 | Selector 2 Posiciones KNOB | Control & Automatico | 8536.49.90 | 0%
7600 | 7698 | Selector 3 Posiciones KNOB | Control & Automatico | 8536.49.90 | 0%
7601 | 7699 | Adaptador Montaje Metal P/Pulsado y Selector | Control & Automatico | 8536.49.90 | 0%
7602 | 7701 | Relay Socket 8 Pines Universal | Control & Automatico | 8536.49.90 | 0%
7603 | 7702 | Relay Industrial AC 10A 110VAC 2P 8 Pines | Control & Automatico | 8536.49.90 | 0%
7604 | 7703 | Relay Industrial AC 10A 220VAC 2P 8 Pines | Control & Automatico | 8536.49.90 | 0%
7605 | 7704 | Transformador de Corriente 100:5 100A 1VA | Transformadores | 8504.31.00 | 0%
7606 | 7705 | Transformador de Corriente 200:5 | Transformadores | 8504.31.00 | 0%
7607 | 7706 | Transformador de Corriente Clase 0.5 15VA 1200:5A CG | Transformadores | 8504.31.00 | 0%
7608 | 7707 | Gabinete Metalico Con Fondo Falso 1200x800x300mm | Cajas Registro | 7326.90.00 | 0%
7609 | 7708 | Gabinete Metalico Con Fondo Falso IP65 400X400X200MM 90.11.08 | Cajas Registro | 7326.90.00 | 0%
7610 | 7709 | Transformador de Corriente Clase 0.5 10VA 800:5A CG | Transformadores | 8504.31.00 | 0%
7611 | 7710 | Transformador de Corriente Clase 0.5 10VA 2000:5A CG | Transformadores | 8504.31.00 | 0%
7612 | 7711 | Luz Piloto Color Rojo Led 230VAC | Control & Automatico | 8536.49.90 | 0%
7613 | 7712 | Contacto Auxiliar 1NO Tornillo | Control & Automatico | 8536.49.90 | 0%
7614 | 7713 | Contacto Auxiliar 1NC Tornillo | Control & Automatico | 8536.49.90 | 0%
7615 | 7714 | Contactor 3P 75A Bobina 240V 2a2b | Control & Automatico | 8536.49.10 | 10% |  | 0% | 0% | 0% | 0% | 0% | 0% | 0% | NA | NA
7616 | 7715 | Rele Termico 34A (28-40A) MT32 | Control & Automatico | 8536.49.10 | 10% |  | 0% | 0% | 0% | 0% | 0% | 0% | 0% | NA | NA
7617 | 7716 | Ducto Plastico Gris Ranurado 60mmx60mmx2mtr C/Tapa | Canalizacion | 7307.22.00 | 5% |  | 0% | 0% | 3% | N/A | 0% | 0% | NA | NA | 0%
7618 | 7717 | Gabinete Metalico Con Fondo Falso IP65 760x600x220mm | Cajas Registro | 7326.90.00 | 0%
7619 | 7718 | Relay Multifuncion de Proteccion 3F MIN MAX 208-240VAC (Monitor fase) | Control & Automatico | 8536.49.90 | 0%
7620 | 7719 | Relay Industrial AC 51A 115VAC 3P 11 Pines | Control & Automatico | 8536.49.90 | 0%
7621 | 7720 | Relay Socket 11 Pines Universal | Control & Automatico | 8536.49.90 | 0%
7622 | 7721 | Reductor Metalico HG Bushing SCH40 1/2" a 1/4" | Tuberia HG & Acces. | 7307.99.00 | 5% |  | 0% | 0% | 1% | N/A | 0% | 0% | 2.6% | NA | 0%
7623 | 7722 | Valvula de Bola 1/2'' Bronce | Materiales Mecanicos
7624 | 7723 | Valvula de Bola 2'' Bronce | Materiales Mecanicos
7625 | 7724 | Codo Para Ducto Metálico Pintado Blanco (Electrostática) 6''x2''X90º 1 División de 4”x2” 2 Esp | Canalizacion | 7307.22.00 | 5% |  | 0% | 0% | 3% | N/A | 0% | 0% | NA | NA | 0%
7626 | 7725 | Ethernet, 12 Entrada y 8 Salidas Max 7 Expansion Twido | Control & Automatico | 8536.49.90 | 0%
7627 | 7726 | Modulo de Expansion 16 In 24 VDC 8 Out Screw Term Blk | Control & Automatico | 8536.49.90 | 0%
7628 | 7727 | Modulo de Expansion 16 In DC, RM, TBK | Control & Automatico | 8536.49.90 | 0%
7629 | 7728 | Modulo de Expansion 16 Salidas Relay (2A) Rem Screw Term Blk | Control & Automatico | 8536.49.90 | 0%
7630 | 7729 | Modulo de Expansion 8 entradas 120VAC Rem Screw Term Blk | Control & Automatico | 8536.49.90 | 0%
7631 | 7730 | Bornera Para Montaje en Riel Din 44A 6mm P/Cable # 8Awg | Control & Automatico | 8536.49.10 | 10% |  | 0% | 0% | 0% | 0% | 0% | 0% | 0% | NA | NA
7632 | 7731 | Bornera Para Montaje en Riel Din 34A 4mm P/Cable #22-10 Awg | Control & Automatico | 8536.49.10 | 10% |  | 0% | 0% | 0% | 0% | 0% | 0% | 0% | NA | NA
7633 | 7732 | Bornera Proteccion Tierra P/Cable 4mm 24-12AWG | Control & Automatico | 8536.49.10 | 10% |  | 0% | 0% | 0% | 0% | 0% | 0% | 0% | NA | NA
7634 | 7735 | Transformador de Control 150VA PR480/240 SEC 240/120V | Control & Automatico | 8536.90.00 | 0%
7635 | 7736 | Relay Miniatura 5 Pines 24V | Control & Automatico | 8536.49.90 | 0%
7636 | 7737 | Base para Rele 5 Pines | Control & Automatico | 8536.49.10 | 10% |  | 0% | 0% | 0% | 0% | 0% | 0% | 0% | NA | NA
7637 | 7738 | Bombillo Ahorrativo de 36W | Luminarias & Acces. | 8539.31.20 | 0%
7638 | 7739 | Armaflex 2-1/8" X 1/2" | Equipo HVAC & Accs. | 7019.39.00 | 0% |  | 0% | 0% | 5% | 8% | 0% | 0% | 0% | NA | NA
7639 | 7740 | Monitor Digital linea voltaje 3P DiversiTech | Control & Automatico | 8536.49.90 | 0%
7640 | 7741 | Monitor Digital linea voltaje 1P DiversiTech | Control & Automatico | 8536.49.90 | 0%
7641 | 7742 | Gabinete Metalico Con Fondo Falso IP65 800x600x300mm | Cajas Registro | 7326.90.00 | 0%
7642 | 7744 | Transformador Seco 3PH 75KVA Primario 480D Secundario 120/208Y | Transformadores | 8504.33.00 | 0%
7643 | 7745 | Placa Plastica Almendra Claro Decora 1-Gang (GFCI) | Tomas & Switch | 3925.90.10 | 10%
7644 | 7746 | Supresor Transcientes en rayo y de Sobretensiones según tipo 1+2 / Class I+II / descargador B+C | Supresores | 8536.30.10 | 0%
7645 | 7747 | Capacitor Trip Device 120V | Control & Automatico | 8536.49.90 | 0%
7646 | 7748 | Ladrillo Rafones | Materiales Civiles
7647 | 7749 | Caja Metalica de Registro Pintada 28"X24"X20" | Cajas Registro | 7326.90.00 | 0%
7648 | 7750 | Panelboard 3P PRL3A Barras 600A 600V Max. 40X C/Prevista para Main | Tableros | 8537.10.00 | 10% |  | 0% | 0% | 6.9% | 0% | 0% | 0% | 0% | NA | 0%
7649 | 7751 | Circuit Breaker Molded Case 3P 600A 240/480V | Breakers | 8536.20.10 | 10% | 0% | 0% | 0% | 0% | 0% | 0% | 2% | NA | 0% | NA
7650 | 7752 | Supresor Transcientes TVSS 50kA 3ph 400Y230V, grado comercial, nema1 | Supresores | 8536.30.10 | 0%
7651 | 7753 | Switchgear 1200Amp. 3PH 13.8kv, Bus 1200Amp. 50ka RMS, NEMA1 C/breaker 1200Amp. | Equipo Media Tension | 8536.90.00 | 0%
7652 | 7754 | Regulador Voltaje VR-32, 200-224KVA, 100-112Amp. 19920V BIL150KV 60Hz | Equipo Media Tension | 8536.90.00 | 0%
7653 | 7755 | Remache 1/8"x3/4" | Materiales Mecanicos
7654 | 7756 | Luminaria Fluorescente Tipo Spot 2X42W SOHO Difusor Cristal templado | Luminarias & Acces. | 9405.10.90 | 15% |  | 0% | 0% | 9% | 6% | 0% | 1.5% | 4% | 12%
7655 | 7757 | Luminaria Parqueo Roadway 80 LEDs 120-277V | Luminarias & Acces. | 9405.10.90 | 15% |  | 0% | 0% | 9% | 6% | 0% | 1.5% | 4% | 12%
7656 | 7758 | Luminaria Parqueo Roadway 120 LEDs 120-277V | Luminarias & Acces. | 9405.10.90 | 15% |  | 0% | 0% | 9% | 6% | 0% | 1.5% | 4% | 12%
7657 | 7759 | Luminaria Tipo Wall Pack MH 400W C/Bombillo | Luminarias & Acces. | 9405.40.90 | 15% |  | 0% | 0% | 9% | 6% | 0% | 1.5% | 4% | 12%
7658 | 7760 | Luminaria Tipo Wall Pack MH 320W C/Bombillo | Luminarias & Acces. | 9405.40.90 | 15% |  | 0% | 0% | 9% | 6% | 0% | 1.5% | 4% | 12%
7659 | 7761 | Luminaria Tipo Wall Pack MH 250W C/Bombillo | Luminarias & Acces. | 9405.40.90 | 15% |  | 0% | 0% | 9% | 6% | 0% | 1.5% | 4% | 12%
7660 | 7762 | Lamina de Aluminio Liso 0.4mmx0.91m | Equipo HVAC & Accs. | 7616.99.90 | 10% |  | 0% | 0% | 5% | NA | 0% | 0% | NA | NA | NA
7661 | 7763 | Ducto Plastico P/Piso Color Gris 60x13 C/Adhesivo | Canalizacion | 7307.22.00 | 5% |  | 0% | 0% | 3% | N/A | 0% | 0% | NA | NA | 0%
7662 | 7764 | Angulo Plano APG60x13 C/Gris | Canalizacion | 7307.22.00 | 5% |  | 0% | 0% | 3% | N/A | 0% | 0% | NA | NA | 0%
7663 | 7765 | Dimmer Maestro 1000W Color Blanco + Placa C/tornillo | Control & Automatico | 8536.49.90 | 0%
7664 | 7766 | Mini Poste Fluorescente Aluminio Negro Max 14W 12 | Luminarias & Acces. | 9405.40.90 | 15% |  | 0% | 0% | 9% | 6% | 0% | 1.5% | 4% | 12%
7665 | 7767 | Luminaria Arbotrante de Pared 2xGU 10-35W 127V Antra | Luminarias & Acces. | 9405.10.90 | 0%
7666 | 7768 | Ducto Plastico Gris Ranurado 40mmAnchox60mmAltox2mtrs C/Tapa | Canalizacion | 7307.22.00 | 5% |  | 0% | 0% | 3% | N/A | 0% | 0% | NA | NA | 0%
7667 | 7769 | Manguera LED Plana Rojo IP45 127V 5mts. (Kit conexiiones) | Luminarias & Acces. | 9405.40.90 | 15% |  | 0% | 0% | 9% | 6% | 0% | 1.5% | 4% | 12%
7668 | 7770 | Reflector Led Ovalado | Luminarias & Acces. | 9405.40.90 | 15% |  | 0% | 0% | 9% | 6% | 0% | 1.5% | 4% | 12%
7669 | 7771 | Bombillo Par Fluorescente Azul | Luminarias & Acces. | 8539.31.90 | 5% |  | 0% | 0% | 3% | 0% | 0% | 0% | 0% | NA
7670 | 7772 | Bombillo Par Fluorescente Amarillo | Luminarias & Acces. | 8539.31.90 | 5% |  | 0% | 0% | 3% | 0% | 0% | 0% | 0% | NA
7671 | 7773 | Luminaria Spot empotrable Fija 8'' | Luminarias & Acces. | 9405.40.90 | 15% |  | 0% | 0% | 9% | 6% | 0% | 1.5% | 4% | 12%
7672 | 7774 | Disco Seco/agua Para Corte de Concreto Diamante 9 | Materiales Civiles
7673 | 7775 | Cinta Electrica Vinyl c/Negro 3/4x66' | Cintas Aislantes | 3919.90.00 | 0%
7674 | 7776 | Rejilla Desc 12X6 L-VML C/Damper Movible | Equipo HVAC & Accs. | 7413.00.90 | 0%
7675 | 7777 | Caja Metalica de Registro Pintada 10"x10"x6" | Cajas Registro | 7326.90.00 | 0%
7676 | 7778 | Cable Acero 3/8" S/Forro | Cables Acero | 7614.90.00 | 10% |  | 0% | 0% | 6.9% | NA | 0% | 1% | 3% | NA | 0%
7677 | 7779 | Luminaria Emergencia Cabezas Fijas 2x5.4W 120/277V 90min. Respaldo | Luminarias & Acces. | 9405.10.20 | 15% |  | 0% | 0% | 10.5% | 6% | 0% | 1.5% | 6% | NA
7678 | 7780 | Reductor P/Ducto Metalico Pintado 8" A 6" | Canalizacion | 7307.22.00 | 5% |  | 0% | 0% | 3% | N/A | 0% | 0% | NA | NA | 0%
7679 | 7781 | Bombillo Tipo Globo 40W | Luminarias & Acces. | 8539.21.00 | 5% |  | 0% | 0% | 0% | N/A | 0% | 0% | 0% | 0%
7680 | 7782 | Terminal Pin P/Cable 2X1MM | Control & Automatico | 8536.49.90 | 0%
7681 | 7783 | Terminal Ojo #16-14 (2-6mm Agujero) | Control & Automatico | 8536.49.90 | 0%
7682 | 7784 | Union para cable #16-14 Aislada | Control & Automatico | 8536.49.90 | 0%
7683 | 7785 | Cable Control Shield 2 hilos #18Awg 300V(7x16) | Cables Control | 8544.49.29 | 5% |  | 0% | 0% | 5% | 0% | 0% | 0% | NA | NA | 0%
7684 | 7786 | Bombillo Ahorrativo de 36W | Luminarias & Acces. | 8539.31.20 | 0%
7685 | 7787 | Lamina Asbesto 5'x5'x3/32" | Materiales Mecanicos
7686 | 7788 | Cola Chancho HN 3/8" | Materiales Mecanicos
7687 | 7789 | Reductor Metalico HG Bushing SCH40 1" x 3/8" | Materiales Mecanicos
7688 | 7790 | Valvula Cierre Rapido 3/8" HN 2 Piezas | Materiales Mecanicos
7689 | 7791 | Bombillo Ahorrativo 20W 6500k | Luminarias & Acces. | 8539.31.20 | 0%
7690 | 7792 | Tuberia PVC sdr 41 1" X 20 | Tuberia PVC & Acces. | 3917.23.10 | 15%
7691 | 7793 | Tomacorriente de piso de potencia placa color Bronce | Tomas & Switch | 8535.90.00 | 0%
7692 | 7794 | Tornillo Galvanizado Cabeza Plana 1/8"X1-1/2" | Tonirlleria & Pernos | 7318.15.00 | 5% |  | 0% | 0% | 1% | 0% | 0% | 0% | 0% | NA | 0%
7693 | 7795 | Tuerca Hexagonal Galv. 1/8" | Tonirlleria & Pernos | 7318.16.00 | 5% |  | 0% | 0% | 1% | 0% | 0% | 0% | 0% | NA | 0%
7694 | 7796 | Arandela Plana Galv. 1/8" | Tonirlleria & Pernos | 7318.22.00 | 0%
7695 | 7797 | Arandela Presion Galv. 1/8" | Tonirlleria & Pernos | 7318.22.00 | 0%
7696 | 7798 | Luminaria Mini Poste 120V color negro AL Max 14w12 | Luminarias & Acces. | 9405.10.90 | 15% |  | 0% | 0% | 9% | 6% | 0% | 1.5% | 4% | 12%
7697 | 7799 | Transformador Aceite 25KVA, 19920Y/34500V 120/240V | Transformadores | 8504.21.00 | 0%
7698 | 7800 | Placa Plastica Para Intemperie 20/30/50A | Tomas & Switch | 3925.90.10 | 10%
7699 | 7801 | Luminaria Interior Suspendida 56V 127V 4100K | Luminarias & Acces. | 9405.10.90 | 15% |  | 0% | 0% | 9% | 6% | 0% | 1.5% | 4% | 12%
7700 | 7802 | Tornillo Cabeza Redonda Estrella 3/16" X 1/2" | Tonirlleria & Pernos | 7318.15.00 | 5% |  | 0% | 0% | 1% | 0% | 0% | 0% | 0% | NA | 0%
7701 | 7803 | Circuit Breaker Atornillable QOB 2P 80A 240V | Breakers | 8536.20.10 | 10% | 0% | 0% | 0% | 0% | 0% | 0% | 2% | NA | 0% | NA
7702 | 7804 | Cadena slabon Anudada Electro Galvanizada # 25 | Soporteria | 7315.89.00 | 0%
7703 | 7805 | Circuit Breaker Atornillable QOB 3P 60A 240V | Breakers | 8536.20.10 | 10% | 0% | 0% | 0% | 0% | 0% | 0% | 2% | NA | 0% | NA
7704 | 7806 | Transformador de Corriente 300:5 Nema 1 | Transformadores | 8504.31.00 | 0%
7705 | 7807 | Poste Concreto Centrifugado Autosoportado 45' norma ENEE, Clase 2000 | Posteria | 6810.99.00 | 15% |  | 0% | 0% | 7.5% | 12% | 1.5% | 0% | 3% | NA | NA
7706 | 7808 | Tuberia Conduit RMC 6 | Tuberia Conduit | 7306.50.00 | 0%
7707 | 7809 | Contactor 2P 18A 110V | Control & Automatico | 8536.49.10 | 10% |  | 0% | 0% | 0% | 0% | 0% | 0% | 0% | NA | NA
7708 | 7810 | Rele Termico 2P 10-15Amp | Control & Automatico | 8536.49.10 | 10% |  | 0% | 0% | 0% | 0% | 0% | 0% | 0% | NA | NA
7709 | 7811 | Protector Plastico P/Tubo Fluorescente 96" T8 Transparente c/Tapones | Luminarias & Acces. | 9405.50.90 | 15%
7710 | 7812 | Tuberia PVC Conduit CH-40 6 | Tuberia PVC & Acces. | 3917.23.10 | 15%
7711 | 7813 | Tee Metalica HG 1-1/4" | Tuberia HG & Acces. | 7307.99.00 | 5% |  | 0% | 0% | 1% | N/A | 0% | 0% | 2.6% | NA | 0%
7712 | 7814 | Camisa HG 1-1/4" | Tuberia HG & Acces. | 7307.99.00 | 5% |  | 0% | 0% | 1% | N/A | 0% | 0% | 2.6% | NA | 0%
7713 | 7815 | Valvula Check Horizontal HN 4" Bridada 150psi | Materiales Mecanicos
7714 | 7816 | Junta Expansion 4" | Materiales Mecanicos
7715 | 7817 | Codo Metalico HN SCH-40 4"X45º Soldable | Materiales Mecanicos
7716 | 7818 | Valvula Cierre Rapido 3/8" Bronce | Materiales Mecanicos
7717 | 7819 | Perno Cabeza Hexagonal Hierro Negro 5/8"X 4" + 2 arandelas planas+ 1 Aradela presion (completos) | Tonirlleria & Pernos | 7818.22.00 | 0%
7718 | 7820 | Tuberia Metalica HN SCH-40 4"x20' S/Costura | Tuberia HN & Acces. | 7304.19.00 | 0%
7719 | 7821 | Camisa HG 3/8" | Tuberia HG & Acces. | 7307.99.00 | 5% |  | 0% | 0% | 1% | N/A | 0% | 0% | 2.6% | NA | 0%
7720 | 7822 | Anclaje de golpe 1/2"X3" | Soporteria | 7318.29.00 | 0%
7721 | 7823 | Tee Metalica HG 1'' (NO USAR) | Tuberia HG & Acces. | 7307.99.00 | 5% |  | 0% | 0% | 1% | N/A | 0% | 0% | 2.6% | NA | 0%
7722 | 7824 | Poliducto PVC 1" | Tuberia PVC & Acces. | 3917.40.90 | 5% |  | 0% | 0% | 3% | NA | 0% | 0% | NA | NA | 0%
7723 | 7825 | Bombillo Ahorrativo Tipo Espiral 20W | Luminarias & Acces. | 8539.31.20 | 0%
7724 | 7826 | Luminaria Tipo Spot Empotrable 6" | Luminarias & Acces. | 9405.40.90 | 15% |  | 0% | 0% | 9% | 6% | 0% | 1.5% | 4% | 12%
7725 | 7827 | Extractor Baño para Techo 8”X8” | Equipo HVAC & Accs. | 8414.80.00 | 0%
7726 | 7828 | Armaflex 2-5/8" X 3/4" | Equipo HVAC & Accs. | 4009.11.10 | 10% |  | 0% | 0% | 5% | 8% | 0% | 0% | 0% | NA | NA
7727 | 7829 | Rejilla de Aluminio Redonda Tradicion | Materiales Mecanicos
7728 | 7830 | Broca P/Concreto 3/8"x5" | Herramientas & Segur
7729 | 7831 | Paro Emergencia tipo Hongo Roja 120V | Control & Automatico | 8536.49.90 | 0% |  | 0% | 0% | 2% | 0% | 0% | 0% | 0% | NA | 0%
7730 | 7832 | Circuit Breaker I-Line 3P 60A 600V | Breakers | 8536.20.10 | 10% | 0% | 0% | 0% | 0% | 0% | 0% | 2% | NA | 0% | NA
7731 | 7833 | Circuit Breaker I-Line 3P 80A 600V | Breakers | 8536.20.10 | 10% | 0% | 0% | 0% | 0% | 0% | 0% | 2% | NA | 0% | NA
7732 | 7834 | Termometro de Columna de Alcohol, TI901 Largo 9, espiga 3.5 0/160 F/C, 3/4 | Materiales Mecanicos
7733 | 7835 | Brida Soldable HN CH-40 5" S/Cuello 150psi | Tuberia HN & Acces. | 7307.91.00 | 5% |  | 0% | 0% | 3% | NA | 0% | 0% | 2.6% | NA | 0%
7734 | 7836 | Codo PVC Preaislado SCH-40 DE 90° X 10" Proteccion PVC 14" | Tuberia PVC & Acces. | 3917.40.90 | 5% |  | 0% | 0% | 3% | NA | 0% | 0% | NA | NA | 0%
7735 | 7837 | Difusor 10x10 L-JS4 S/Damper | Materiales Mecanicos
7736 | 7838 | Load Center 18Cktos. 3PH Barras 150A 120/240V bornes principales | Tableros | 8536.20.90 | 0%
7737 | 7839 | Varilla de Hierro 1/2"X30' Corrugada Legitima | Materiales Mecanicos
7738 | 7840 | Circuit Breaker I Line 2P 50A 600V AB | Breakers | 8536.20.10 | 10% | 0% | 0% | 0% | 0% | 0% | 0% | 2% | NA | 0% | NA
7739 | 7841 | Circuit Breaker I Line 2P 100A 600V AB | Breakers | 8536.20.10 | 10% | 0% | 0% | 0% | 0% | 0% | 0% | 2% | NA | 0% | NA
7740 | 7842 | Circuit Breaker I-Line 2P 20A 600V AB | Breakers | 8536.20.10 | 10% | 0% | 0% | 0% | 0% | 0% | 0% | 2% | NA | 0% | NA
7741 | 7843 | Circuit Breaker Molded Case 3P 800A 600V | Breakers | 8536.20.10 | 10% | 0% | 0% | 0% | 0% | 0% | 0% | 2% | NA | 0% | NA
7742 | 7844 | Volqueta Arena ( 2Mtrs) | Materiales Civiles
7743 | 7845 | Volqueta Gravin Por Metro | Materiales Civiles
7744 | 7846 | Tapadera Metalica Octagonal P/Intemperie 2 Agujeros 1/2" | Cajas Registro | 7326.90.00 | 0%
7745 | 7847 | Luminaria Fluorescente de deldas C/blanco 2X32W Empotrable Cuerpo 2x2 C/Tubo en U | Luminarias & Acces. | 9405.10.90 | 15% |  | 0% | 0% | 9% | 6% | 0% | 1.5% | 4% | 12%
7746 | 7848 | Bombillo Compacto 42W T4 4100K | Luminarias & Acces. | 8539.31.20 | 0%
7747 | 7849 | Led Cinta Flexible 30Leds/Mt DC12V WW C/Fuente IP54 | Luminarias & Acces. | 9405.10.20 | 15% |  | 0% | 0% | 10.5% | 6% | 0% | 1.5% | 6% | NA
7748 | 7850 | Tomacorriente doble empotrable Grado Residencial estandar 15A 2P 3W 125V Nema 5-15 C/Blanco | Tomas & Switch | 8535.90.00 | 0%
7749 | 7851 | Tuberia PVC Conduit CH-40 2-1/2 20' | Tuberia PVC & Acces. | 3917.23.10 | 15%
7750 | 7852 | Perno Galvanizado tipo Baston 3/4" para montaje poste | Posteria | 7326.90.00 | 0%
7751 | 7853 | Molde Para Soldadura Exotermica Cable 1/0 a Cable 1/0 Tipo Cruz | Aterrizaje | 6815.10.00 | 0%
7752 | 7854 | Rejilla Retorno 16x16 RA S/F | Equipo HVAC & Accs. | 7413.00.90 | 0%
7753 | 7855 | Rejilla Retorno 18"X18" s/Filtro | Equipo HVAC & Accs. | 7413.00.90 | 0%
7754 | 7856 | Extractor 200 m3/h Blanco Centrifugo con Lampara ABS | Luminarias & Acces.
7755 | 7857 | Luminaria Spot 4" Empotrable Aro Blanco | Luminarias & Acces. | 9405.40.90 | 15% |  | 0% | 0% | 9% | 6% | 0% | 1.5% | 4% | 12%
7756 | 7858 | Circuit Breaker Montaje en Riel 3P 2A 230V | Control & Automatico | 8536.20.10 | 10% |  | 0% | 0% | 2% | N/A | 0% | 0% | 3% | 0% | 0%
7757 | 7859 | Contactor 3P 9A 110/120V | Control & Automatico | 8536.49.10 | 10% |  | 0% | 0% | 0% | 0% | 0% | 0% | 0% | NA | NA
7758 | 7860 | Luminaria Tipo Wall Pack Laredo MH 250W C/Bombillo | Luminarias & Acces. | 9405.40.90 | 15% |  | 0% | 0% | 9% | 6% | 0% | 1.5% | 4% | 12%
7759 | 7861 | Luminaria Tipo Wall Pack Laredo MH 400W C/Bombillo | Luminarias & Acces. | 9405.40.90 | 15% |  | 0% | 0% | 9% | 6% | 0% | 1.5% | 4% | 12%
7760 | 7862 | Luminaria Exterior Spot de Piso 70W MH Multivoltaje c/bombillo | Luminarias & Acces. | 9405.40.20 | 15% |  | 0% | 0% | 6% | 6% | 0% | 1.5% | 6% | NA
7761 | 7863 | Luminaria Obstruccion doble Incandescente 116W 34B (Baliza) | Luminarias & Acces. | 9405.40.10 | 0%
7762 | 7864 | Led String Blue 5m System, w/clips, and 100Watts required outputDrivers, | Luminarias & Acces. | 9405.10.20 | 15% |  | 0% | 0% | 10.5% | 6% | 0% | 1.5% | 6% | NA
7763 | 7865 | Led String White 5m System, w/clips, and 100Watts required outputDrivers, | Luminarias & Acces. | 9405.10.20 | 15% |  | 0% | 0% | 10.5% | 6% | 0% | 1.5% | 6% | NA
7764 | 7866 | Circuit Breaker Molded Case 3P 225A 480V | Breakers | 8536.20.10 | 10% | 0% | 0% | 0% | 0% | 0% | 0% | 2% | NA | 0% | NA
7765 | 7867 | Conector Skintop Gris ST PG-9 S/Tuerca IP68 | Control & Automatico | 8536.49.90 | 0% |  | 0% | 0% | 2% | 0% | 0% | 0% | 0% | NA | 0%
7766 | 7868 | Fuente de Poder 100W 4.2.A/24VDC 1 AC 120/240V Riel Din | Equipo Respaldo | 8504.40.00 | 0%
7767 | 7869 | Modulo analogo de Twido 2 entradas tension | Control & Automatico | 8536.49.90 | 0% |  | 0% | 0% | 2% | 0% | 0% | 0% | 0% | NA | 0%
7768 | 7870 | Rele Miniatura Enchufable 120V 50/60HZ | Control & Automatico | 8536.49.10 | 10% |  | 0% | 0% | 0% | 0% | 0% | 0% | 0% | NA | NA
7769 | 7871 | Pulsador Color Amarillo Plastico 22.5mm incluye Base y Led | Control & Automatico | 8536.49.90 | 0%
7770 | 7872 | Pulsador Color Negro Plastico 22.5mm incluye Base y Contacto NA | Control & Automatico | 8536.49.90 | 0%
7771 | 7873 | Ventilador 380 cfm 0.27" presion estatica Motor ODP 115V/1 Phase/60Herz 144Watts | Materiales Mecanicos
7772 | 7874 | Contactor 38A 1No+1Nc,120V,50/60Hz | Control & Automatico | 8536.49.10 | 10% |  | 0% | 0% | 0% | 0% | 0% | 0% | 0% | NA | NA
7773 | 7875 | Caja Metalica 5 Gang 1/2" 3/4" | Cajas Registro | 7326.90.00 | 0%
7774 | 7876 | Tapadera Metalica para Caja de 5Gang | Cajas Registro | 7326.90.00 | 0%
7775 | 7877 | Filtro Strainer HN 4" Bridada 150PSI | Materiales Mecanicos
7776 | 7878 | Luminaria Tipo Reflector Metalarc Jeta 6-1-250Watt S/Fot | Luminarias & Acces. | 9405.40.90 | 15% |  | 0% | 0% | 9% | 6% | 0% | 1.5% | 4% | 12%
7777 | 7879 | Lamina Plywod 3/4"X4X8 | Materiales Civiles
7778 | 7880 | Adaptador P/Breaker | Breakers | 8536.20.10 | 10% | 0% | 0% | 0% | 0% | 0% | 0% | 2% | NA | 0% | NA
7779 | 7881 | Transferencia Automatica 400Amp. 3PH 240V | Transfers & Switch | 8536.20.10 | 10%
7780 | 7882 | Circuit Breaker 3P 150A 240V | Breakers | 8536.20.10 | 10% | 0% | 0% | 0% | 0% | 0% | 0% | 2% | NA | 0% | NA
7781 | 7883 | Luminaria Spot dirigible MR16 color Cromado | Luminarias & Acces. | 9405.40.90 | 15% |  | 0% | 0% | 9% | 6% | 0% | 1.5% | 4% | 12%
7782 | 7884 | Ducto Flexible Metalico #6 x 7.5mts | Equipo HVAC & Accs. | 7322.90.00 | 0%
7783 | 7885 | Placa fina con cobertura tipo D 3/4 ENF | Tomas & Switch | 3925.90.10 | 10%
7784 | 7886 | Curva Conduit IMC 3" | Accesorios Conduit | 7307.92.00 | 10% |  | 0% | 0% | 5% | N/A | 0% | 0% | N/A | N/A | N/A
7785 | 7887 | Molde Para Soldadura Exotermica (superficie de Acero Horizontal a cable 1/0 ) | Aterrizaje | 6815.10.00 | 0%
7786 | 7888 | Hidrometro Chorro Multiple Bronce R&M Roscado 2" ISO4064 Incluye Racores | Materiales Mecanicos | 6815.10.00 | 0%
7787 | 7889 | Perno Cabeza Hexagonal Galvanizado 5/8"X 2-1/2"+ 2 arandelas planas+ 1 Aradela presion (completos) | Tonirlleria & Pernos | 7818.22.00 | 0%
7788 | 7890 | Reductor Metalico HG Bushing SCH40 1-1/4" a 1" | Tuberia HG & Acces. | 7307.99.00 | 5% |  | 0% | 0% | 1% | N/A | 0% | 0% | 2.6% | NA | 0%
7789 | 7891 | Manguera LED Plana Blanco Calido IP45 127V 5mts. (Kit conexiiones) | Luminarias & Acces. | 9405.40.90 | 15% |  | 0% | 0% | 9% | 6% | 0% | 1.5% | 4% | 12%
7790 | 7892 | Bombillo Halogeno MR16 50W con Cubierta | Luminarias & Acces. | 8539.32.00 | 5% |  | 0% | 0% | 3% | 0% | 0% | 0% | 0% | NA
7791 | 7893 | Selector 3 Posiciones KNOB (Completo) | Control & Automatico | 8536.49.90 | 0%
7792 | 7894 | Terminal Hembra P/Cable #PMDF 14-2 Azul | Wiring & Device | 8535.90.00 | 0%
7793 | 7895 | MacroMedidor BERDMAD de 4 " | Materiales Mecanicos
7794 | 7896 | Bombillo Tipo Globo G40 60W 120V | Luminarias & Acces. | 8539.21.00 | 5% |  | 0% | 0% | 0% | N/A | 0% | 0% | 0% | 0%
7795 | 7897 | Terminal Hembra Macho Azul #HEMA -14 | Wiring & Device | 8535.90.00 | 0%
7796 | 7898 | Sifon Cromado | Materiales Mecanicos
7797 | 7899 | Desague Cromado sencillo | Materiales Mecanicos
7798 | 7900 | Valvula Angular 1/2x3/8" | Materiales Mecanicos
7799 | 7901 | Disco Corte Metal 4x3/32 x5/8 | Materiales Civiles
7800 | 7902 | Brida 2" P/Urinario | Materiales Mecanicos
7801 | 7903 | Candado Mediano CR-50 PAPAIZ | Herramientas & Segur
7802 | 7904 | Cable UTP CAT6 4-pair 650 MHz Tested CMR, Gray | Cat 6 Solutions | 8517.62.00 | 0%
7803 | 7905 | Circuit Breaker 2P 50A 120/240V BTPLUG | Breakers | 8536.20.10 | 10% | 0% | 0% | 0% | 0% | 0% | 0% | 2% | NA | 0% | NA
7804 | 7906 | Circuit Breaker 3P 50A 480V | Breakers | 8536.20.10 | 10% | 0% | 0% | 0% | 0% | 0% | 0% | 2% | NA | 0% | NA
7805 | 7907 | Downlight Fluorescente de 6" 2x26W con Balastro Electronico Multivoltaje | Luminarias & Acces. | 8539.31.20 | 0%
7806 | 7908 | Luminaria Spot empotrable Halogeno MR16 60w Blanco + Transformador | Luminarias & Acces. | 9405.40.90 | 15% |  | 0% | 0% | 9% | 6% | 0% | 1.5% | 4% | 12%
7807 | 7909 | Bombillo tipo reflector LED 7W 12V 3000K | Luminarias & Acces. | 8539.21.00 | 5% |  | 0% | 0% | 0% | N/A | 0% | 0% | 0% | 0%
7808 | 7910 | Tira Flexible LED color Blanco tibio y Accesorios | Luminarias & Acces. | 9405.40.90 | 15% |  | 0% | 0% | 9% | 6% | 0% | 1.5% | 4% | 12%
7809 | 7911 | Power Cord para Tira Flexible LED 120V | Luminarias & Acces. | 8531.90.00 | 0%
7810 | 7912 | Luminaria Spot Beauty Decorativo | Luminarias & Acces. | 9405.40.90 | 15% |  | 0% | 0% | 9% | 6% | 0% | 1.5% | 4% | 12%
7811 | 7913 | Luminaria Fluorescente tipo strip 1 Tubo T8 32W | Luminarias & Acces. | 9405.10.90 | 15% |  | 0% | 0% | 9% | 6% | 0% | 1.5% | 4% | 12%
7812 | 7914 | Luminaria empotrable MR16 P/Areas Humedas acabado Acero inox. | Luminarias & Acces. | 9405.40.90 | 15% |  | 0% | 0% | 3% | 0% | 0% | 1.5% | 4.5% | 0%
7813 | 7915 | Transformador Electronico 127-12V | Luminarias & Acces. | 8504.31.00 | 0%
7814 | 7916 | Downlight Fluorescente de 8" 2x42W con Balastro Electronico Multivoltaje | Luminarias & Acces. | 8539.31.20 | 0%
7815 | 7917 | Bombillo Fluorescente Compacto 42W Triple tubo 4100K 4 Pines | Luminarias & Acces. | 8539.31.20 | 0%
7816 | 7918 | Luminaria Emergencia EXIT LED C/Rojo | Luminarias & Acces. | 9405.10.20 | 15% |  | 0% | 0% | 10.5% | 6% | 0% | 1.5% | 6% | NA
7817 | 7919 | Regleta De Poder 10 Tomas 15Amp | LAN Equipment | 8536.30.90 | 0%
7818 | 7920 | Downligth LED Dimerizable de 6" 25W 900 Lumens 4000K 120V | Luminarias & Acces. | 9405.10.20 | 15% |  | 0% | 0% | 10.5% | 6% | 0% | 1.5% | 6% | NA
7819 | 7921 | Downligth LED Dimerizable de 6" 25W 900 Lumens 4000K 120V c/Bateria Emergencia | Luminarias & Acces. | 9405.10.20 | 15% |  | 0% | 0% | 10.5% | 6% | 0% | 1.5% | 6% | NA
7820 | 7922 | Luminaria Decorativa P/Sala Conferencia 1, 6x50W Max. 120V | Luminarias & Acces. | 9405.20.00 | 0%
7821 | 7923 | Downligth LED Dimerizable de 2" 20W 1300 Lumens 4000K 120V | Luminarias & Acces. | 9405.10.20 | 15% |  | 0% | 0% | 10.5% | 6% | 0% | 1.5% | 6% | NA
7822 | 7924 | Pendant Decorativo 3x100W 20" Diametro | Luminarias & Acces. | 9405.40.90 | 15% |  | 0% | 0% | 9% | 6% | 0% | 1.5% | 4% | 12%
7823 | 7925 | Mini Pendant decorativo para Baños 1x20W 12V Bi pin | Luminarias & Acces. | 9405.40.90 | 15% |  | 0% | 0% | 9% | 6% | 0% | 1.5% | 4% | 12%
7824 | 7926 | LED Button Light 3W 12V | Luminarias & Acces. | 9405.10.20 | 15% |  | 0% | 0% | 10.5% | 6% | 0% | 1.5% | 6% | NA
7825 | 7927 | LED Driver P/Button Light 12W Max | Luminarias & Acces. | 9405.10.20 | 15% |  | 0% | 0% | 10.5% | 6% | 0% | 1.5% | 6% | NA
7826 | 7928 | Luminaria Empotrar MR16 120V Bombillo Dirigible | Luminarias & Acces. | 9405.40.90 | 15% |  | 0% | 0% | 3% | 0% | 0% | 1.5% | 4.5% | 0%
7827 | 7929 | Bombillo LED MR16 7W 120V Base GU10 3000K | Luminarias & Acces. | 8539.21.00 | 5% |  | 0% | 0% | 0% | N/A | 0% | 0% | 0% | NA
7828 | 7930 | Espiral Plastico 3/4" p/Cable Blanco (10Mtrs) | Wiring & Device | 8535.90.00 | 0%
7829 | 7931 | Circuit Breaker Montaje en Riel 1P 6A 400V | Control & Automatico | 8536.20.10 | 10% |  | 0% | 0% | 2% | N/A | 0% | 0% | 3% | 0% | 0%
7830 | 7932 | Desconectador Hembra 3P+E 32A 380-415V IP67 Colgante | Tomas & Switch | 8536.70.90 | 0%
7831 | 7933 | Tapacarga plastico 10x16 Azul | Herrajes | 7616.10.00 | 0%
7832 | 7934 | Punzonador HST 1/2" | Soporteria | 7326.90.00 | 0%
7833 | 7935 | Armaflex en plancha 9x1Mx2.5MM x Metro | Equipo HVAC & Accs. | 4009.11.10 | 10% |  | 0% | 0% | 5% | 8% | 0% | 0% | 0% | NA | NA
7834 | 7936 | Union PVC sdr 32.5 2" | Tuberia PVC & Acces. | 3917.40.90 | 5% |  | 0% | 0% | 3% | NA | 0% | 0% | NA | NA | 0%
7835 | 7937 | Circuit Breaker 3P 100A 480V GE | Breakers | 8536.20.10 | 10% | 0% | 0% | 0% | 0% | 0% | 0% | 2% | NA | 0% | NA
7836 | 7938 | Arranque Magnetico Trifasico 10HP 48V | Control & Automatico | 8536.49.90 | 0%
7837 | 7939 | Abrazadera PVC 1/2" 2 patas | Tuberia PVC & Acces. | 3917.40.90 | 5% |  | 0% | 0% | 3% | NA | 0% | 0% | NA | NA | 0%
7838 | 7940 | Almadana 3LBS | Herramientas & Segur
7839 | 7941 | Marco de Segueta Fijo | Herramientas & Segur
7840 | 7942 | Cuchilla M/Madera Curva 8" | Herramientas & Segur
7841 | 7943 | Alicate Cabeza Pequeña 9 Diamond | Herramientas & Segur
7842 | 7944 | Tijera Cortar Lamina 10" | Herramientas & Segur
7843 | 7945 | LLaves Allen 13PCS | Herramientas & Segur
7844 | 7946 | Desarmador 8Pcs (philips y plana) | Herramientas & Segur
7845 | 7947 | Cabo Para Pala | Herramientas & Segur
7846 | 7948 | Cabo para Piocha | Herramientas & Segur
7847 | 7949 | Grasa 16-OZ Lata # 2 | Materiales Mecanicos
7848 | 7950 | Cabulla Color Negro 10Lbs | Materiales Mecanicos
7849 | 7951 | Abrazadera Reductora PVC 6" x 3/4" | Tuberia PVC & Acces. | 3917.40.90 | 5% |  | 0% | 0% | 3% | NA | 0% | 0% | NA | NA | 0%
7850 | 7952 | Set Material para Proteccion por Bajo Nivel de Equipos Turbina | Materiales Mecanicos
7851 | 7953 | Mano de Obra | Mano de Obra Varios
7852 | 7954 | Rejilla Retorno 12X8 L-VML S/Damper | Materiales Mecanicos
7853 | 7955 | Lavatrasto Teka Mex 2 Cub 33x19 | Materiales Mecanicos
7854 | 7956 | Tubo Abasto coflex P/Lavatrasto 3/8x1/2x40CM | Materiales Mecanicos
7855 | 7957 | Bombillo Globo 25W 120V WH/Amarillo E27 | Luminarias & Acces. | 8539.31.20 | 0%
7856 | 7958 | Condulet PVC Tipo LB de 3" | Tuberia PVC & Acces. | 3917.40.90 | 5% |  | 0% | 0% | 3% | NA | 0% | 0% | NA | NA | 0%
7857 | 7959 | Tapadera P/Cruz Horizontal Galvanizada 16'' Ancho X 90º Cal # 1/16 | Canalizacion | 7307.22.00 | 5% |  | 0% | 0% | 3% | N/A | 0% | 0% | NA | NA | 0%
7858 | 7960 | Tomacorriente sencillo empotrar Grado hospital 15A 125V Nema 5-15 C/Marfil | Tomas & Switch | 8535.90.00 | 0%
7859 | 7961 | Tijera Acero 8" | Materiales Mecanicos
7860 | 7962 | Descargador Tipo 2 Enchufable Sobretensiones Para Redes Trifasica de Alimentacion | Control & Automatico | 8536.49.90 | 0%
7861 | 7963 | Abrazadera EMT 1" 1 Pata C/Clavo Acero 1 | Soporteria | 7307.19.00 | 0%
7862 | 7964 | Grasa en Spray (Bote 10onz) | Materiales Mecanicos
7863 | 7965 | Panelboard I-LINE 3PH barras 600A 18cktos. trifasicos S/Main | Tableros | 8537.10.00 | 10% |  | 0% | 0% | 6.9% | 0% | 0% | 0% | 0% | NA | 0%
7864 | 7966 | Perno Cabeza Hexagonal Rosca Corrida HG 5/8"X 2-1/2" | Tonirlleria & Pernos | 7818.22.00 | 0%
7865 | 7967 | Perno Cabeza Hexagonal Rosca Corrida HG 5/8"X 3-1/2" | Tonirlleria & Pernos | 7818.22.00 | 0%
7866 | 7968 | Empaque de Hule para Brida pvc 2" | Tuberia PVC & Acces. | 3917.40.90 | 5% |  | 0% | 0% | 3% | NA | 0% | 0% | NA | NA | 0%
7867 | 7969 | Bornera Distribucion de Paso 3P 380 600V (1)#6 AWG a #500 | Control & Automatico | 8536.49.10 | 10% |  | 0% | 0% | 0% | 0% | 0% | 0% | 0% | NA | NA
7868 | 7970 | Control Iluminacion 32A 240V C/Fotocelda en Caja PVC 8x8x7 | Luminarias & Acces. | 9028.30.90 | 0%
7869 | 7971 | Brida PVC SCH-40 2" | Tuberia PVC & Acces. | 3917.40.90 | 5% |  | 0% | 0% | 3% | NA | 0% | 0% | NA | NA | 0%
7870 | 7972 | Empaque de Hule para Brida pvc 4" | Tuberia PVC & Acces. | 3917.40.90 | 5% |  | 0% | 0% | 3% | NA | 0% | 0% | NA | NA | 0%
7871 | 7973 | Caja PVC Registro FDC 2 Agujero 1" | Cajas Registro | 7326.90.00 | 0%
7872 | 7974 | Caja Protectora P/Termostato BMO | Equipo HVAC & Accs. | 7322.90.00 | 0%
7873 | 7975 | Renta de Monta Carga 8,000 Lbs | Materiales Mecanicos
7874 | 7976 | Renta de Plataforma | Materiales Mecanicos
7875 | 7977 | Panel PL1 Power Link Trifasico 208/120V, c/Main de 100A 42E+Panel PL1 c/Main 150 + 34 QO120+2QO220 | Tableros | 8537.10.00 | 10% |  | 0% | 0% | 6.9% | 0% | 0% | 0% | 0% | NA | 0%
7876 | 7978 | Fusible NH00 80Amp. | Fusibles | 8536.10.10 | 0%
7877 | 7979 | Caja Metalica Intemperie 1-Gang 2x4 4 Agujeros 3/4 | Cajas Registro | 7326.90.00 | 0%
7878 | 7980 | Bandeja galvanizada Tipo Rejilla 2-1/2"x4"x10' | Canalizacion | 7307.22.00 | 5% |  | 0% | 0% | 3% | N/A | 0% | 0% | NA | NA | 0%
7879 | 7981 | Cable Control flexible 4x2.5 MM 14AWG | Cables Control | 8544.49.29 | 5% |  | 0% | 0% | 5% | 0% | 0% | 0% | NA | NA | 0%
7880 | 7983 | PG Splice CF (Union bandeja) | Canalizacion | 7326.90.00 | 0%
7881 | 7984 | PP Banco Capacitores 3PH 100kvar 3 etapas 20kvar en gabinete con sus protecciones | Control & Automatico | 8536.50.60 | 10%
7882 | 7985 | Locker Inicio 4 Puertas Negro 185CMS altura (14Anchox13Largox18Alto) | Equipo Oficina
7883 | 7986 | Archivo Maxima 4 Gavetas Color Negro | Equipo Oficina
7884 | 7987 | Cinta de Fibra Vidrio # 27 1/2" | Cintas Aislantes | 3919.90.00 | 0%
7885 | 7988 | Platina 1/4"X2" | Materiales Civiles
7886 | 7989 | Brida PVC SCH-80 8" Gris | Tuberia PVC & Acces. | 3917.40.90 | 5% |  | 0% | 0% | 3% | NA | 0% | 0% | NA | NA | 0%
7887 | 7990 | Empaque de Hule para Brida pvc 8" | Tuberia PVC & Acces. | 3917.40.90 | 5% |  | 0% | 0% | 3% | NA | 0% | 0% | NA | NA | 0%
7888 | 7991 | Perno Cabeza Hexagonal de Acero Inox. 5/8"X4" + arandelas planas+Tuerca (completos) | Tonirlleria & Pernos | 7818.22.00 | 0%
7889 | 7992 | LuminariaTipo Canasta HPS 100W 120V. C/Bombillo, Fotocelda sin Brazo | Luminarias & Acces. | 9405.40.90 | 15% |  | 0% | 0% | 9% | 6% | 0% | 1.5% | 4% | 12%
7890 | 7993 | Transferencia Automatica 600Amp. 3PH 208V Gabinete Nema1, Controlador electronico ATL-30 LOVATO | Transfers & Switch | 8536.20.10 | 10%
7891 | 7994 | Modulo Medicion Principal 600A 3PH 4H C/Main 600A 600V Nema3R | Equipo Medicion | 9030.39.00 | 0%
7892 | 7995 | Modulo de 5 Medidores 5 terminales 225A 1P 120/240V Nema3R | Equipo Medicion | 9030.39.00 | 0%
7893 | 7996 | Circuit Breaker Tenant 2P 200A 10KA | Breakers | 8536.20.10 | 10% | 0% | 0% | 0% | 0% | 0% | 0% | 2% | NA | 0% | NA
7894 | 7997 | Set Repuesto para Reparacion de Bomba (buje, pie grafito, plug de eje, camisa, ) | Materiales Mecanicos
7895 | 7998 | Mano de Obra Por Instalacion y Pruebas de Bomba turbina | Materiales Mecanicos
7896 | 7999 | Armaflex 1/2"x 1/2" | Equipo HVAC & Accs. | 4009.11.10 | 10% |  | 0% | 0% | 5% | 8% | 0% | 0% | 0% | NA | NA
7897 | 8000 | Tuberia de Cobre Flexible 1/8"x50 | Equipo HVAC & Accs. | 7415.39.00 | 0%
7898 | 8001 | Tuberia de Cobre Flexible 1/2"x50' | Equipo HVAC & Accs. | 7415.39.00 | 0%
7899 | 8002 | Tuberia de Cobre Flexible 3/4"x50' | Equipo HVAC & Accs. | 7415.39.00 | 0%
7900 | 8003 | Panelboard I-LINE 3PH barras 1000A 22cktos. trifasicos C/Main principal | Tableros | 8537.10.00 | 10% |  | 0% | 0% | 6.9% | 0% | 0% | 0% | 0% | NA | 0%
7901 | 8004 | Madera Curada 2''x2''x10'' | Materiales Civiles
7902 | 8005 | Luminaria Obstruccion Doble Señalizacion (Baliza) | Luminarias & Acces. | 9405.40.10 | 0%
7903 | 8006 | Mano de Obra Armado PP | Mano de Obra Varios
7904 | 8007 | PP Curva PVC Conduit CH40 1/2" | Tuberia PVC & Acces. | 3917.40.90 | 5% |  | 0% | 0% | 3% | NA | 0% | 0% | NA | NA | 0%
7905 | 8008 | Mano de Obra Curva PVC | Mano de Obra Varios
7906 | 8009 | Interruptor sencillo 15A 120V LP | Tomas & Switch | 8536.50.90 | 0%
7907 | 8010 | Interruptor Doble 15A 120V LP | Tomas & Switch | 8536.50.90 | 0%
7908 | 8011 | Interruptor Triple 15A 120V LP | Tomas & Switch | 8536.50.90 | 0%
7909 | 8012 | Tomacorriente Doble polarizado 15A 120V LP | Tomas & Switch | 8535.90.00 | 0%
7910 | 8013 | Panelboard I-Line barras 400Amp. 600V 10cktos 3PH, S/Main Breaker | Tableros | 8537.10.00 | 10% |  | 0% | 0% | 6.9% | 0% | 0% | 0% | 0% | NA | 0%
7911 | 8014 | Transformador Control 50VA 1F 240/480V -120/240VAC | Control & Automatico | 8536.90.00 | 0%
7912 | 8015 | Transformador Control 100VA 1F 240/480V - 120V/240VAC | Control & Automatico | 8536.90.00 | 0%
7913 | 8016 | Transformador Control 150VA 1F 240/480V - 120V/240VAC | Control & Automatico | 8536.90.00 | 0%
7914 | 8017 | Transformador Control 250VA 1F 240/480V - 120V/240VAC | Control & Automatico | 8536.90.00 | 0%
7915 | 8018 | Transformador Control 500VA 1F 240/480V - 120V/240VAC | Control & Automatico | 8536.90.00 | 0%
7916 | 8019 | Circuit Breaker Montaje en Riel 1P 6A 400V | Control & Automatico | 8536.20.10 | 10% |  | 0% | 0% | 2% | N/A | 0% | 0% | 3% | 0% | 0%
7917 | 8020 | Circuit Breaker Montaje en Riel 1P 10A 400V | Control & Automatico | 8536.20.10 | 10% |  | 0% | 0% | 2% | N/A | 0% | 0% | 3% | 0% | 0%
7918 | 8021 | Ducto Plastico Gris Ranurado 40mmx40mmx2mtr C/Tapa | Canalizacion | 7307.22.00 | 5% |  | 0% | 0% | 3% | N/A | 0% | 0% | NA | NA | 0%
7919 | 8022 | Terminal Block Ground 0.5-4mm2 (Bornera Control) | Control & Automatico | 8536.49.10 | 10%
7920 | 8023 | Load Center 30Cktos. 3PH Barras 125A 120/240V Main Lug | Tableros | 8536.20.90 | 0%
7921 | 8024 | Circuit Breaker BR 2P 50A 120/240V | Breakers | 8536.20.10 | 10% | 0% | 0% | 0% | 0% | 0% | 0% | 2% | NA | 0% | NA
7922 | 8025 | Adaptador Hembra PVC Potable CH-40 2-1/2" | Utiles Oficina
7923 | 8026 | Pegamento Super Bonder 3GRS Original | Tuberia PVC & Acces. | 3917.40.90 | 5% |  | 0% | 0% | 3% | NA | 0% | 0% | NA | NA | 0%
7924 | 8027 | Circuit Breaker Tenant 2P 150A 10KA P/EZM | Breakers | 8536.20.10 | 10% | 0% | 0% | 0% | 0% | 0% | 0% | 2% | NA | 0% | NA
7925 | 8028 | Luminaria Tipo Spot Max 2x26 PLC 120V 60Hz Blanco | Luminarias & Acces. | 9405.40.90 | 15% |  | 0% | 0% | 9% | 6% | 0% | 1.5% | 4% | 12%
7926 | 8029 | Bombillo compacto PLC 26W 4100K, 120V | Luminarias & Acces. | 8539.31.20 | 0%
7927 | 8030 | Marcador Sharpie Fino C/Negro | Utiles Oficina
7928 | 8031 | Calculadora 12 Digitos | Utiles Oficina
7929 | 8032 | Tapadera P/Bandeja Metalica Galvanizada 8" Ancho X 8' Long. Cal # 1/16 | Canalizacion | 7307.22.00 | 5% |  | 0% | 0% | 3% | N/A | 0% | 0% | NA | NA | 0%
7930 | 8033 | Renta de Montacarga | Herramientas & Segur
7931 | 8034 | Lamina Acrilico Clear 6mm 4X8' | Wiring & Device
7932 | 8035 | Papel Construccion 96CT | Utiles Oficina
7933 | 8036 | Disco duro 500GB SATA 7200rpm 6Gbs 16MB | Equipo Oficina
7934 | 8037 | PP Curva PVC Conduit CH40 3/4" | Tuberia PVC & Acces. | 3917.40.90 | 5% |  | 0% | 0% | 3% | NA | 0% | 0% | NA | NA | 0%
7935 | 8038 | PP Curva PVC Conduit CH40 1" | Tuberia PVC & Acces. | 3917.40.90 | 5% |  | 0% | 0% | 3% | NA | 0% | 0% | NA | NA | 0%
7936 | 8039 | PP Curva PVC Conduit CH40 1-1/4" | Tuberia PVC & Acces. | 3917.40.90 | 5% |  | 0% | 0% | 3% | NA | 0% | 0% | NA | NA | 0%
7937 | 8040 | PP Curva PVC Conduit CH40 1-1/2" | Tuberia PVC & Acces. | 3917.40.90 | 5% |  | 0% | 0% | 3% | NA | 0% | 0% | NA | NA | 0%
7938 | 8041 | PP Curva PVC Conduit CH40 2" | Tuberia PVC & Acces. | 3917.40.90 | 5% |  | 0% | 0% | 3% | NA | 0% | 0% | NA | NA | 0%
7939 | 8042 | PP Curva PVC Conduit CH40 2-1/2" | Tuberia PVC & Acces. | 3917.40.90 | 5% |  | 0% | 0% | 3% | NA | 0% | 0% | NA | NA | 0%
7940 | 8043 | PP Curva PVC Conduit CH40 3" | Tuberia PVC & Acces. | 3917.40.90 | 5% |  | 0% | 0% | 3% | NA | 0% | 0% | NA | NA | 0%
7941 | 8044 | PP Curva PVC Conduit CH40 4" | Tuberia PVC & Acces. | 3917.40.90 | 5% |  | 0% | 0% | 3% | NA | 0% | 0% | NA | NA | 0%
7942 | 8045 | PP Curva PVC Conduit CH-20 1 | Tuberia PVC & Acces. | 3917.40.90 | 5% |  | 0% | 0% | 3% | NA | 0% | 0% | NA | NA | 0%
7943 | 8046 | PP Curva PVC Conduit CH-20 1/2" | Tuberia PVC & Acces. | 3917.40.90 | 5% |  | 0% | 0% | 3% | NA | 0% | 0% | NA | NA | 0%
7944 | 8047 | Spray Abro Color Gris | Pinturas & Accs.
7945 | 8048 | PP Curva PVC Conduit CH-20 3/4" | Tuberia PVC & Acces. | 3917.40.90 | 5% |  | 0% | 0% | 3% | NA | 0% | 0% | NA | NA | 0%
7946 | 8049 | PP Curva PVC Conduit CH-20 1-1/4" | Tuberia PVC & Acces. | 3917.40.90 | 5% |  | 0% | 0% | 3% | NA | 0% | 0% | NA | NA | 0%
7947 | 8050 | PP Curva PVC Conduit CH-20 1-1/2" | Tuberia PVC & Acces. | 3917.40.90 | 5% |  | 0% | 0% | 3% | NA | 0% | 0% | NA | NA | 0%
7948 | 8051 | PP Curva PVC Conduit CH-20 2" | Tuberia PVC & Acces. | 3917.40.90 | 5% |  | 0% | 0% | 3% | NA | 0% | 0% | NA | NA | 0%
7949 | 8052 | PP Curva PVC Conduit CH-20 2-1/2" | Tuberia PVC & Acces. | 3917.40.90 | 5% |  | 0% | 0% | 3% | NA | 0% | 0% | NA | NA | 0%
7950 | 8053 | Contactor MC-32a 2a2b 3P Bobina AC120V. | Control & Automatico | 8536.49.10 | 10% |  | 0% | 0% | 0% | 0% | 0% | 0% | 0% | NA | NA
7951 | 8054 | Luz Piloto Color Amarillo Led 230VAC | Control & Automatico | 8536.49.90 | 0%
7952 | 8055 | Gabinete Metalico Con Fondo Falso IP65 600X500X250mm 90.11.21 | Cajas Registro | 7326.90.00 | 0%
7953 | 8056 | Gabinete Metalico Con Fondo Falso IP65 1000x600x350mm 90.11.30 | Cajas Registro | 7326.90.00 | 0%
7954 | 8057 | Barra Cobre 530A 1/4"x1" (3.66mts.) | Aterrizaje | 7413.00.90 | 0%
7955 | 8058 | Clavo P/Madera 1'' (Libra) | Materiales Civiles | 7413.00.90 | 0%
7956 | 8059 | Valvula Compuerta 3" bronce | Materiales Mecanicos
7957 | 8060 | PP Arrancador Magenitico 1HP 10Hp 240V | Control & Automatico | 8536.49.90 | 0%
7958 | 8061 | Panelboard I-Line barras 800Amp. 600V 16cktos 3PH, C/Main Breaker 800A | Tableros | 8537.10.00 | 10% |  | 0% | 0% | 6.9% | 0% | 0% | 0% | 0% | NA | 0%
7959 | 8062 | Fardo Bolsa Lisa Transparente 7x14 (50PAQ) | Equipo Oficina
7960 | 8063 | Fardo bolsa troquelada blanca 12x16 (50PAQ) | Equipo Oficina
7961 | 8064 | Fardo bolsa troquelada blanca 15x20 (50.40LB) | Equipo Oficina
7962 | 8065 | Tensor 1/8" Gancho/Ojo HG | Soporteria | 7326.90.00 | 0%
7963 | 8066 | Toner Samsung Negro | Utiles Oficina
7964 | 8067 | Panelboard PRL4A 3P Barras 800A 600V, 26X, C/prevista Main, 24" | Tableros | 8537.10.00 | 10% |  | 0% | 0% | 6.9% | 0% | 0% | 0% | 0% | NA | 0%
7965 | 8068 | Circuit Breaker Industrial 3P 700A 240/480/600V 65/50/25KAIC | Breakers | 8536.20.10 | 10% | 0% | 0% | 0% | 0% | 0% | 0% | 2% | NA | 0% | NA
7966 | 8069 | Cubre espacio 6555C40H01R P/Breaker FI/FD/2-3P PRL4 | Breakers | 8536.20.10 | 10% | 0% | 0% | 0% | 0% | 0% | 0% | 2% | NA | 0% | NA
7967 | 8070 | KIT Covertor 36" | Breakers | 8536.20.10 | 10% | 0% | 0% | 0% | 0% | 0% | 0% | 2% | NA | 0% | NA
7968 | 8071 | Circuit Breaker Molded Case 2P 15A 240V | Breakers | 8536.20.10 | 10% | 0% | 0% | 0% | 0% | 0% | 0% | 2% | NA | 0% | NA
7969 | 8072 | Circuit Breaker Molded Case 2P 20A 240V | Breakers | 8536.20.10 | 10% | 0% | 0% | 0% | 0% | 0% | 0% | 2% | NA | 0% | NA
7970 | 8073 | Load Center 16Cktos. 1PH Barras 125A | Tableros | 8536.20.90 | 0%
7971 | 8074 | Load Center 18Cktos. 3PH Barras 12A 120/240V | Tableros | 8536.20.90 | 0%
7972 | 8075 | KIT Covertor 36" | Breakers | 8536.20.10 | 10% | 0% | 0% | 0% | 0% | 0% | 0% | 2% | NA | 0% | NA
7973 | 8076 | Modulo de Medicion Barras 500A TrifasicoC/Main 400A 12Bases 200A 7T C/Breaker 4 CH3P100 y 8 CH3P90A | Equipo Medicion | 9030.39.00 | 0%
7974 | 8077 | Reductor Bushings Conduit 2-1/2 - 2 | Accesorios Conduit | 7307.99.00 | 5% |  | 0% | 0% | 1% | N/A | 0% | 0% | 2.6% | NA | 0%
7975 | 8078 | PP Banco Capacitores 3PH 75kvar 3 etapa 25kvar, gabinete con sus protecciones | Fabricados Control | 8536.50.60 | 0%
7976 | 8079 | Balastro Electronico 4X32W 120/277V. | Luminarias & Acces. | 8504.10.00 | 0%
7977 | 8080 | Circuit Breaker Molded Case 3P 60A 240V | Breakers | 8536.20.10 | 10% | 0% | 0% | 0% | 0% | 0% | 0% | 2% | NA | 0% | NA
7978 | 8081 | Interruptor de Seguridad 2P 60A 240V Not Fusible, Nema 3 | Transfers & Switch | 8536.20.10 | 10%
7979 | 8082 | Contactor 3P 95A Bobina 240V | Control & Automatico | 8536.49.10 | 10% |  | 0% | 0% | 0% | 0% | 0% | 0% | 0% | NA | NA
7980 | 8083 | Gabinete de Pared 7 Andes II 7RU | Rack & Gabinet | 8473.30.00 | 0%
7981 | 8084 | Perno Cabeza Redonda Galvanizado 1/2"x4" | Tonirlleria & Pernos | 7818.22.00 | 0%
7982 | 8085 | Tornillo Cabeza Redonsa Estufa 3/16" X 2" | Tonirlleria & Pernos | 7318.15.00 | 5% |  | 0% | 0% | 1% | 0% | 0% | 0% | 0% | NA | 0%
7983 | 8086 | Tornillo Cabeza Hexagonal Galvanizado 5/8"x2-1/2 R/C | Tonirlleria & Pernos | 7318.15.00 | 5% |  | 0% | 0% | 1% | 0% | 0% | 0% | 0% | NA | 0%
7984 | 8087 | Combo CAMDEN 36 TY C/LLAVE (Puerta , contramarco y Mocheta) | Materiales Civiles
7985 | 8088 | Contador Rayos CDI-250 | Aterrizaje | 8535.40.10 | 0%
7986 | 8089 | Archivador T/Oficio (25UND) | Utiles Oficina | 8536.50.90 | 0%
7987 | 8090 | Marcador Color Azul EXPO | Utiles Oficina
7988 | 8091 | Marcador Color Negro EXPO | Utiles Oficina
7989 | 8092 | Marcador Color Verde EXPO | Utiles Oficina
7990 | 8093 | Tinta Roll-on C/Azul | Utiles Oficina
7991 | 8094 | Marcador Color Rojo EXPO | Utiles Oficina
7992 | 8095 | CLIP BILLETERO 1 1/4 ACME (32MM) PZ32 | Utiles Oficina
7993 | 8096 | CLIP BILLETERO 1 5/8 BARRILITO (41MM) PZ41 | Utiles Oficina
7994 | 8097 | Caja para Archivo T/O | Utiles Oficina
7995 | 8098 | Transformador Seco 3PH 150KVA Primario 480D Secundario 208Y/120V | Transformadores | 8504.33.00 | 0%
7996 | 8099 | Rejilla de Aluminio c/Beltrap 4x3 | Materiales Mecanicos
7997 | 8100 | Toner Samsung Negro (Tambor) | Utiles Oficina
7998 | 8101 | Transferencia Automatica 800Amp. 3PH 208V Gabinete Nema1, Controlador electronico ATL-30 LOVATO | Transfers & Switch | 8536.20.10 | 10%
7999 | 8102 | Cinta P/Rotuladora 3/4 "PL200 c/blanco | Ties & Labeling | 3925.90.90 | 10%
8000 | 8103 | Valvula Escuadra 1/2"x3/8 | Materiales Mecanicos
8001 | 8104 | Interruptor de Doble Tiro 200A 3P 600V Not Fusible, Nema 1 | Transfers & Switch | 8536.20.90 | 0%
8002 | 8105 | Enchufe Reforzado plastico | Tomas & Switch | 8536.69.00 | 0%
8003 | 8106 | Caja Metalica de Registro Galvanizada 15X15X6 | Cajas Registro | 7326.90.00 | 0%
8004 | 8107 | Luminaria tipo Reflector Exterior 175W Aditivo Metalico 120V c/bombillo | Luminarias & Acces. | 9405.40.90 | 15% |  | 0% | 0% | 9% | 6% | 0% | 1.5% | 4% | 12%
8005 | 8108 | Fuente Poder OMEGA 525Watts P4 20/24 C/SATA | Equipo Respaldo | 8504.40.00 | 0%
8006 | 8109 | PCE Straight plug 3P+N+E 230V 125A IP67 | Equipo Media Tension | 8536.90.00 | 0%
8007 | 8110 | PCE Straight Socket 3P + N + T 230V 125A IP67 | Equipo Media Tension | 8536.90.00 | 0%
8008 | 8111 | Difusor 8"x8" L-JS 3 S/D | Equipo HVAC & Accs. | 8421.21.00 | 0%
8009 | 8112 | Bombillo Vapor Sodio 100W STD E27 | Luminarias & Acces. | 8539.32.00 | 5% |  | 0% | 0% | 3% | 0% | 0% | 0% | 0% | NA
8010 | 8113 | PP Modulo Medicion Compacto 4 PM210 Gabinete Metalico 400x300x200 c/sus protecciones | Equipo Medicion | 9030.39.00 | 0%
8011 | 8114 | Transformer Padmounted 225KVA 3PH HV:13800V DELTA LV: 220Y/127 Dead Front, Radial Feed, Fusible Bayo | Transformadores | 8504.34.00 | 0%
8012 | 8115 | Gateway GXW-4008 FXS 8 puertos Grandstream | Equipo Oficina
8013 | 8116 | Bombillo 20W/65 Esp. 20W 127V | Luminarias & Acces. | 8539.31.20 | 0%
8014 | 8117 | Bombillo tipo Reflector Led MR16 3W 6500k | Luminarias & Acces. | 8539.21.00 | 5% |  | 0% | 0% | 0% | N/A | 0% | 0% | 0% | 0%
8015 | 8118 | Manometro Inox. c/Calibracion 2-1/2"x1/4"NTP 160PSIx2PSI | Equipo HVAC & Accs. | 9026.80.00 | 0%
8016 | 8119 | Gabinete Metalico Con Fondo Falso 1200x800x350mm 90.11.32 | Cajas Registro | 7326.90.00 | 0%
8017 | 8120 | Guardamotor de 26A (18-26A) | Control & Automatico | 8536.49.90 | 0%
8018 | 8121 | Guardamotor de 32A (22-32A) | Control & Automatico | 8536.49.90 | 0%
8019 | 8122 | Luminaria Fluorescente 2X32 Superficial LED Cuerpo 1X4 T8 con Fondo Blanco | Luminarias & Acces. | 9405.10.90 | 0%
8020 | 8123 | Tubo LED COB 16W 6100K | Luminarias & Acces. | 9405.10.20 | 15% |  | 0% | 0% | 10.5% | 6% | 0% | 1.5% | 6% | NA
8021 | 8124 | Bandeja Galvainazada Tipo Escalera S/Tapa 20X4X08 | Canalizacion | 7307.22.00 | 5% |  | 0% | 0% | 3% | N/A | 0% | 0% | NA | NA | 0%
8022 | 8125 | Curva Horizontal Galvanizada Tipo Escalera 20'' Ancho X 4 Alto X 90º Cal # 1/16 | Canalizacion | 7307.22.00 | 5% |  | 0% | 0% | 3% | N/A | 0% | 0% | NA | NA | 0%
8023 | 8126 | Terminal sencilla # 350 BBLU- 035S 1H-1/2 | Wiring & Device | 8535.90.00 | 0%
8024 | 8127 | Tuberia PVC Pre-Aislado SCH-40 2"x6" | Tuberia PVC & Acces. | 3917.40.90 | 5% |  | 0% | 0% | 3% | NA | 0% | 0% | NA | NA | 0%
8025 | 8128 | Junta Expansion Brida 2" | Materiales Mecanicos
8026 | 8129 | Aislante 3/4"x1/2" | Equipo HVAC & Accs. | 4009.11.10 | 10% |  | 0% | 0% | 5% | 8% | 0% | 0% | 0% | NA | NA
8027 | 8130 | Tuberia de Cobre Rigida 3/4"x20FT | Equipo HVAC & Accs. | 7415.39.00 | 0%
8028 | 8131 | Skyline Main Tee 12x15/16 Blanca (cielo Falso) | Materiales Civiles
8029 | 8132 | Skyline Angulo P/Cielo 10x15/16 Blanca (cielo Falso) | Materiales Civiles
8030 | 8133 | Tapa Abierta 2x4 Beige | Audio & Video | 8518.90.00 | 0%
8031 | 8134 | Tapa Ciega Para IMF10W | Audio & Video | 8518.90.00 | 0%
8032 | 8135 | Modulo Para Conector de Video | Audio & Video | 8518.90.00 | 0%
8033 | 8136 | Cable Stereo Mic Por Pie | Audio & Video | 8521.90.00 | 15% |  | 0% | 0% | 7.5% | 0% | 0% | NA | 0% | NA | NA
8034 | 8137 | Conector Hembra 3.5 Mono Metal | Audio & Video | 8521.90.00 | 15% | 0% | 0% | 0% | 7.5% | 0% | 0% | 0% | 0% | N/A | N/A
8035 | 8138 | Difusor Aluminio 12"X12" 3vias S/Damper | Equipo HVAC & Accs. | 8421.21.00 | 0%
8036 | 8139 | Difusor Aluminio 10"X10" 3vias S/Damper | Equipo HVAC & Accs. | 8421.21.00 | 0%
8037 | 8140 | Unidad Central Aire Tipo Paquete 10 Toneladas Capacidad Enfriamiento 208/230/3 R410A Alta Eficiencia | Equipo HVAC & Accs. | 8415.10.00 | 15% | 10%
8038 | 8141 | Codo cobre Soldable 3/4"x90º | Equipo HVAC & Accs. | 7413.00.90 | 0%
8039 | 8142 | Codo cobre Soldable 5/8x45º | Equipo HVAC & Accs. | 7413.00.90 | 0%
8040 | 8143 | Codo cobre Soldable 3/4x45º | Equipo HVAC & Accs. | 7413.00.90 | 0%
8041 | 8144 | Luminaria de Techo 10003BIEH-MS-BK | Luminarias & Acces. | 9405.20.00 | 0%
8042 | 8145 | Reflector LED Par30 7W 2700K 38º 85/265V Dimmables | Luminarias & Acces. | 9405.40.90 | 15% |  | 0% | 0% | 9% | 6% | 0% | 1.5% | 4% | 12%
8043 | 8146 | Caja Metalica Hubbell (4Gang ) | Tomas & Switch | 7326.90.00 | 0%
8044 | 8147 | Tapa 1 Gang 06 Ptos. (para Caja de Piso Hubell) | Tomas & Switch | 3925.90.10 | 10%
8045 | 8148 | Tapa Duplex para Usar en Series HBL | Tomas & Switch | 3925.90.10 | 10%
8046 | 8150 | Conector Video VGA 10Pines | Audio & Video | 8536.70.90 | 0%
8047 | 8151 | Modulo P/Conectar Video c/Negro 15/9 Pin HDMI | Audio & Video | 8518.90.00 | 0%
8048 | 8152 | Modulo Coaxial Hubbell | Audio & Video | 8517.70.00 | 0%
8049 | 8153 | Modulo 01 Puerto | Audio & Video | 8517.70.00 | 0%
8050 | 8154 | Tapa Abierta Negra para Caja de Piso | Tomas & Switch | 3925.90.10 | 10%
8051 | 8155 | Tubo Fluorescente 14W 4100K T5 | Luminarias & Acces. | 8539.31.10 | 0%
8052 | 8156 | LED Driver P/Tira LED | Luminarias & Acces. | 9405.10.20 | 15% |  | 0% | 0% | 10.5% | 6% | 0% | 1.5% | 6% | NA
8053 | 8157 | Conector de Inicio P/Tira LED | Luminarias & Acces. | 9405.10.20 | 15% |  | 0% | 0% | 10.5% | 6% | 0% | 1.5% | 6% | NA
8054 | 8158 | Conector de Cierre P/Tira LED | Luminarias & Acces. | 9405.10.20 | 15% |  | 0% | 0% | 10.5% | 6% | 0% | 1.5% | 6% | NA
8055 | 8159 | Tuberia PVC Novafor 15" F949 | Tuberia PVC & Acces. | 3917.40.90 | 5% |  | 0% | 0% | 3% | NA | 0% | 0% | NA | NA | 0%
8056 | 8160 | Tuberia PVC Novafor 12" F949 | Tuberia PVC & Acces. | 3917.40.90 | 5% |  | 0% | 0% | 3% | NA | 0% | 0% | NA | NA | 0%
8057 | 8161 | Tuberia PVC Novafor 10" F949 | Tuberia PVC & Acces. | 3917.40.90 | 5% |  | 0% | 0% | 3% | NA | 0% | 0% | NA | NA | 0%
8058 | 8162 | Tuberia PVC SDR41 10" | Tuberia PVC & Acces. | 3917.23.10 | 15%
8059 | 8163 | Tuberia PVC SDR41 12" | Tuberia PVC & Acces. | 3917.23.10 | 15%
8060 | 8164 | Angulo Plano /Canaleta Plastica 105mmX35mm | Canalizacion | 7307.22.00 | 5% |  | 0% | 0% | 3% | N/A | 0% | 0% | NA | NA | 0%
8061 | 8165 | Bota de Alta Tension #1/0 a 2/0 15KV 200A W/Test Point | Equipo Media Tension | 8536.90.00 | 0%
8062 | 8166 | Difusor una via sin damper blanco 8"X8" | Equipo HVAC & Accs. | 8421.21.00 | 0%
8063 | 8167 | Lamina #2220 2x2x5/8 USG RADAR | Materiales Civiles
8064 | 8168 | Main Tee 12 PTM | Materiales Civiles
8065 | 8169 | Cross Tee 2" PTM | Materiales Civiles
8066 | 8170 | Reductor Metalico HG Bushing SCH40 1-1/2" a 1-1/4" | Materiales Mecanicos
8067 | 8171 | Marco y Tapadera de Polietileno Media Densidad (PEMD) 50x60cm | Cajas Registro | 7326.90.00 | 0%
8068 | 8172 | Fusible de Mecha Tipo K 60A | Fusibles | 8536.10.10 | 0%
8069 | 8173 | Soporte De Barra Puerta Abatible 1" NAT | Materiales Civiles
8070 | 8174 | Cierrapuerta Doorman 960NAT | Materiales Civiles
8071 | 8175 | Picaporte EMB Puerta Abatible NAT | Materiales Civiles
8072 | 8176 | Pivote Puerta abatible NAT | Materiales Civiles
8073 | 8177 | Cerradura Completa Puerta Abatible NAT | Wiring & Device | 8301.40.90 | 0%
8074 | 8178 | Haladera de Concha Puerta Abatible 8" NAT | Materiales Civiles
8075 | 8179 | Vidrio Claro 5mm(3/16")x3.30mx2.44m | Materiales Civiles
8076 | 8180 | Vinilo Fijo 3/16" en Pie (100) Negro | Materiales Civiles
8077 | 8181 | Planchuela 19'-8"FM | Materiales Civiles
8078 | 8182 | Barra de Empuje Puerta Abatible 19'-8" NAt | Materiales Civiles
8079 | 8183 | Canal de 1/2"x1/2" 19'-8" NAT | Materiales Civiles
8080 | 8184 | Tubo 1-3/4"x4" Liso 19' 8" NAT | Materiales Civiles
8081 | 8185 | Tubo 1-3/4"x4" Cerra 2 Pest 19' 8" NAT | Materiales Civiles
8082 | 8186 | Tubo 1-3/4"x4" Cerra 1 Pest 19' 8" NAT | Materiales Civiles
8083 | 8187 | Tee Horizontal Galvanizada Tipo Escalera 20 Ancho X 04 Alto Cal. #1/16 | Canalizacion | 7307.22.00 | 5% |  | 0% | 0% | 3% | N/A | 0% | 0% | NA | NA | 0%
8084 | 8188 | Curva Vertical Bajada Galvanizada Tipo Escalera 20"X 4Alto X 90º Cal # 3/32 | Canalizacion | 7307.22.00 | 5% |  | 0% | 0% | 3% | N/A | 0% | 0% | NA | NA | 0%
8085 | 8189 | Curva Vertical Subida Galvanizada Tipo Escalera 20"X 4Alto X 90º Cal # 3/32 | Canalizacion | 7307.22.00 | 5% |  | 0% | 0% | 3% | N/A | 0% | 0% | NA | NA | 0%
8086 | 8190 | Ventilador Techo Mod. Arquitectonico 52", 3 luces, 5 Aspas, color Brushed Nikel | Wiring & Device | 8414.59.00 | 10%
8087 | 8191 | Bombillo Ahorrativo 9W EU-9 6500k | Luminarias & Acces. | 8539.31.20 | 0%
8088 | 8192 | Luminaria Tipo Plafon MAX 40W 120V-60HZ E27 | Luminarias & Acces. | 9405.40.90 | 15% |  | 0% | 0% | 9% | 6% | 0% | 1.5% | 4% | 12%
8089 | 8193 | Bandeja Pre-Galvanizada Tipo Escalera S/Tapa 9"X4"X144" | Canalizacion | 7307.22.00 | 5% |  | 0% | 0% | 3% | N/A | 0% | 0% | NA | NA | 0%
8090 | 8194 | Bandeja Pre-Galvanizada Tipo Escalera S/Tapa 6"X4"X144" | Canalizacion | 7307.22.00 | 5% |  | 0% | 0% | 3% | N/A | 0% | 0% | NA | NA | 0%
8091 | 8195 | Bandeja Pre-Galvanizada Tipo Escalera S/Tapa 30"X4"X144" | Canalizacion | 7307.22.00 | 5% |  | 0% | 0% | 3% | N/A | 0% | 0% | NA | NA | 0%
8092 | 8196 | Yee PVC Reducida 12"a 4" sdr 41 inyectado | Tuberia PVC & Acces. | 3917.40.90 | 5% |  | 0% | 0% | 3% | NA | 0% | 0% | NA | NA | 0%
8093 | 8197 | Panelboard I-LINE 3PH barras 400A 10cktos. trifasicos S/Main 400A | Tableros | 8537.10.00 | 10% |  | 0% | 0% | 6.9% | 0% | 0% | 0% | 0% | NA | 0%
8094 | 8198 | Cobertor Linea Media Tension 5ft | Wiring & Device | 3925.90.20 | 0%
8095 | 8199 | Tubo HN Estructural Cuadrado 1-1/4"X1-1/4"X20' Chapa #11 | Materiales Mecanicos
8096 | 8200 | Anticorrosivo Color Verde Galon | Pinturas & Accs.
8097 | 8201 | Caja Metalica de Registro Pintada 16X16X6 | Cajas Registro | 7326.90.00 | 0%
8098 | 8202 | TOLDO AZUL 12'X20' | Herramientas & Segur
8099 | 8203 | Pegamento PEGA CLARA LOSETA VINIL | Materiales Civiles
8100 | 8204 | Termostato Digital no Programable White Rodger | Equipo HVAC & Accs. | 9026.20.00 | 0%
8101 | 8205 | Lamina de Hierro Liso 4'x8' calibre 1/4" | Materiales Mecanicos
8102 | 8206 | Perno de Maquina 1/2"X6" | Herrajes | 7326.90.00 | 0%
8103 | 8207 | Monitor de Fase 3P 240V | Control & Automatico | 8536.49.90 | 0%
8104 | 8208 | Monitor de Fase 3P 480V | Control & Automatico | 8536.49.90 | 0%
8105 | 8209 | Base Para Rele 11 Pines CAT.8501NR82 | Control & Automatico | 8536.49.10 | 10% |  | 0% | 0% | 0% | 0% | 0% | 0% | 0% | NA | NA
8106 | 8210 | Rele Miniatura Enchufable 6A 24 VDC | Control & Automatico | 8536.49.10 | 10% |  | 0% | 0% | 0% | 0% | 0% | 0% | 0% | NA | NA
8107 | 8211 | Circuit Breaker Montaje en Riel 2P 4A 230V/440 | Control & Automatico | 8536.20.10 | 10% |  | 0% | 0% | 2% | N/A | 0% | 0% | 3% | 0% | 0%
8108 | 8212 | Fiber Patch Cord LC-SC Multimode 62.5 um Duplex 1Mt | Fiber Optic & Acces. | 8535.30.00 | 0%
8109 | 8213 | Fiber Patch Cord LC-SC Multimode 62.5 um Duplex 2Mt | Fiber Optic & Acces. | 8535.30.00 | 0%
8110 | 8214 | Base Poxica y Acabado Poxica C/Verde GALON(8034490006-8034499914-8060490014) | Pinturas & Accs.
8111 | 8215 | Tope Plastico Ancho 8 P/Borne | Control & Automatico | 8536.49.90 | 0%
8112 | 8216 | Crucete de Madera 4"X5"X20" | Herrajes | 4421.90.90 | 0%
8113 | 8217 | Fuentes de poder 120VAC/24VDC 5AMP | Control & Automatico | 8536.49.90 | 0%
8114 | 8218 | Gabinete Metalico con Fondo Falso IP66 500x400x200mm | Cajas Registro | 7326.90.00 | 0%
8115 | 8219 | Transformador Control 1500VA 460/230V -115/230V | Control & Automatico | 8536.90.00 | 0%
8116 | 8220 | Bandeja Aluminio Tipo Escalera 24"X4"X3.66mts. 24 Travesaños | Canalizacion | 7307.22.00 | 5% |  | 0% | 0% | 3% | N/A | 0% | 0% | NA | NA | 0%
8117 | 8221 | Unidad de A/A Tipo Mini Split de pared 24,000 BTU 220V. Sistema Inverter Seer16 Tuberia+control | Equipo HVAC & Accs. | 8415.10.00 | 15% | 10%
8118 | 8222 | Tee Metalica HN SCH-40 3"x90º Soldable | Tuberia HN & Acces. | 7307.22.00 | 5% |  | 0% | 0% | 3% | N/A | 0% | 0% | NA | NA | 0%
8119 | 8223 | Reductor PVC Bushing Liso CH-40 4'' A 1-1/4'' | Tuberia PVC & Acces. | 3917.40.90 | 5% |  | 0% | 0% | 3% | NA | 0% | 0% | NA | NA | 0%
8120 | 8224 | Reductor PVC Bushing Liso CH-40 4'' A 1-1/2'' | Tuberia PVC & Acces. | 3917.40.90 | 5% |  | 0% | 0% | 3% | NA | 0% | 0% | NA | NA | 0%
8121 | 8225 | Luz Piloto Color Verde Led 22MM 24V | Control & Automatico | 8536.49.90 | 0%
8122 | 8226 | Luz piloto 22mm 24v | Control & Automatico | 8536.49.90 | 0%
8123 | 8227 | Luz Piloto Color Amarillo Bulbo 22MM 120V | Control & Automatico | 8536.49.90 | 0%
8124 | 8228 | Circuit Breaker Montaje en Riel 2P 20A 127/230-400 | Control & Automatico | 8536.20.10 | 10% |  | 0% | 0% | 2% | N/A | 0% | 0% | 3% | 0% | 0%
8125 | 8229 | Tomacorriente Colgante Grado Industrial 15A 2P 3W 125V Nema 5-15R | Tomas & Switch | 8535.90.00 | 0%
8126 | 8230 | Circuit Breaker Montaje en Riel 1P 6A 127/230-400 Vca | Control & Automatico | 8536.20.10 | 10% |  | 0% | 0% | 2% | N/A | 0% | 0% | 3% | 0% | 0%
8127 | 8231 | Capuchon Transparente P/XB5 | Control & Automatico | 8536.49.90 | 0%
8128 | 8232 | Bornera Terminal Push 0.14mm-PIT 1,5 | Control & Automatico | 8536.49.90 | 0%
8129 | 8233 | Bornera Para Fusible con Palanca C/Negro (cartuchos Fusible G 5x20mm LED 24V | Control & Automatico | 8536.49.90 | 0%
8130 | 8235 | Bornera Proteccion Tierra 0.14MM 1.5 | Control & Automatico | 8536.50.90 | 0%
8131 | 8236 | Canaleta Plastica 25mm x 25mm C/Gris | Canalizacion | 7307.22.00 | 5% |  | 0% | 0% | 3% | N/A | 0% | 0% | NA | NA | 0%
8132 | 8237 | Selector Manija 2 Posiciones Sostenido Negro 1NA/1NC 30.5mm | Control & Automatico | 8536.50.90 | 0%
8133 | 8238 | Curva Horizontal Pre-Galvanizada Tipo Escalera 24 Ancho X 4 Alto X 90º | Canalizacion | 7307.22.00 | 5% |  | 0% | 0% | 3% | N/A | 0% | 0% | NA | NA | 0%
8134 | 8239 | Curva Horizontal Pre-Galvanizada Tipo Escalera 9 Ancho X 4 Alto X 90º | Canalizacion | 7307.22.00 | 5% |  | 0% | 0% | 3% | N/A | 0% | 0% | NA | NA | 0%
8135 | 8240 | Curva Horizontal Pre-Galvanizada Tipo Escalera 6 Ancho X 4 Alto X 90º | Canalizacion | 7307.22.00 | 5% |  | 0% | 0% | 3% | N/A | 0% | 0% | NA | NA | 0%
8136 | 8241 | Curva Horizontal Pre-Galvanizada Tipo Escalera 12 Ancho X 4 Alto X 90º | Canalizacion | 7307.22.00 | 5% |  | 0% | 0% | 3% | N/A | 0% | 0% | NA | NA | 0%
8137 | 8242 | Curva Horizontal Pre-Galvanizada Tipo Escalera 30 Ancho X 4 Alto X 90º | Canalizacion | 7307.22.00 | 5% |  | 0% | 0% | 3% | N/A | 0% | 0% | NA | NA | 0%
8138 | 8243 | Curva Vertical Externa Pre-Galvanizada Tipo Escalera 9 Ancho X 4 Alto X 90º | Canalizacion | 7307.22.00 | 5% |  | 0% | 0% | 3% | N/A | 0% | 0% | NA | NA | 0%
8139 | 8244 | Curva Vertical Externa Pre-Galvanizada Tipo Escalera 6 Ancho X 4 Alto X 90º | Canalizacion | 7307.22.00 | 5% |  | 0% | 0% | 3% | N/A | 0% | 0% | NA | NA | 0%
8140 | 8245 | Curva Vertical Externa Pre-Galvanizada Tipo Escalera 12 Ancho X 4 Alto X 90º | Canalizacion | 7307.22.00 | 5% |  | 0% | 0% | 3% | N/A | 0% | 0% | NA | NA | 0%
8141 | 8246 | Curva Vertical Externa Pre-Galvanizada Tipo Escalera 24 Ancho X 4 Alto X 90º | Canalizacion | 7307.22.00 | 5% |  | 0% | 0% | 3% | N/A | 0% | 0% | NA | NA | 0%
8142 | 8247 | Curva Vertical Externa Pre-Galvanizada Tipo Escalera 30 Ancho X 4 Alto X 90º | Canalizacion | 7307.22.00 | 5% |  | 0% | 0% | 3% | N/A | 0% | 0% | NA | NA | 0%
8143 | 8248 | Bombillo Sodio E40 400W ET18 C400/S51 Tubular | Luminarias & Acces. | 8539.21.00 | 5% |  | 0% | 0% | 3% | N/A | 0% | 0% | 0% | 0%
8144 | 8249 | Curva Vertical Interna Pre-Galvanizada Tipo Escalera 24 Ancho X 4 Alto X 90º | Canalizacion | 7307.22.00 | 5% |  | 0% | 0% | 3% | N/A | 0% | 0% | NA | NA | 0%
8145 | 8250 | Curva Vertical Interna Pre-Galvanizada Tipo Escalera 30 Ancho X 4 Alto X 90º | Canalizacion | 7307.22.00 | 5% |  | 0% | 0% | 3% | N/A | 0% | 0% | NA | NA | 0%
8146 | 8251 | Curva Vertical Interna Pre-Galvanizada Tipo Escalera 12 Ancho X 4 Alto X 90º | Canalizacion | 7307.22.00 | 5% |  | 0% | 0% | 3% | N/A | 0% | 0% | NA | NA | 0%
8147 | 8252 | Curva Vertical Interna Pre-Galvanizada Tipo Escalera 9 Ancho X 4 Alto X 90º | Canalizacion | 7307.22.00 | 5% |  | 0% | 0% | 3% | N/A | 0% | 0% | NA | NA | 0%
8148 | 8253 | Curva Vertical Interna Pre-Galvanizada Tipo Escalera 6 Ancho X 4 Alto X 90º | Canalizacion | 7307.22.00 | 5% |  | 0% | 0% | 3% | N/A | 0% | 0% | NA | NA | 0%
8149 | 8254 | Tee Horizontal Pre-Galvanizada Tipo Escalera 6 Ancho X 4 Alto X 12R | Canalizacion | 7307.22.00 | 5% |  | 0% | 0% | 3% | N/A | 0% | 0% | NA | NA | 0%
8150 | 8255 | Tee Horizontal Pre-Galvanizada Tipo Escalera 9 Ancho X 4 Alto X 12R | Canalizacion | 7307.22.00 | 5% |  | 0% | 0% | 3% | N/A | 0% | 0% | NA | NA | 0%
8151 | 8256 | Tee Horizontal Pre-Galvanizada Tipo Escalera 12 Ancho X 4 Alto X 12R | Canalizacion | 7307.22.00 | 5% |  | 0% | 0% | 3% | N/A | 0% | 0% | NA | NA | 0%
8152 | 8257 | Tee Horizontal Pre-Galvanizada Tipo Escalera 24 Ancho X 4 Alto X 12R | Canalizacion | 7307.22.00 | 5% |  | 0% | 0% | 3% | N/A | 0% | 0% | NA | NA | 0%
8153 | 8258 | Tee Horizontal Pre-Galvanizada Tipo Escalera 18 Ancho X 4 Alto X 12R | Canalizacion | 7307.22.00 | 5% |  | 0% | 0% | 3% | N/A | 0% | 0% | NA | NA | 0%
8154 | 8259 | Tee Horizontal Pre-Galvanizada Tipo Escalera 30 Ancho X 4 Alto X 24R | Canalizacion | 7307.22.00 | 5% |  | 0% | 0% | 3% | N/A | 0% | 0% | NA | NA | 0%
8155 | 8260 | Cruz Horizontal Pre-Galvanizada Tipo Escalera 6 Ancho X 4 Alto X 12R | Canalizacion | 7307.22.00 | 5% |  | 0% | 0% | 3% | N/A | 0% | 0% | NA | NA | 0%
8156 | 8261 | Cruz Horizontal Pre-Galvanizada Tipo Escalera 9 Ancho X 4 Alto X 12R | Canalizacion | 7307.22.00 | 5% |  | 0% | 0% | 3% | N/A | 0% | 0% | NA | NA | 0%
8157 | 8262 | Cruz Horizontal Pre-Galvanizada Tipo Escalera 12 Ancho X 4 Alto X 12R | Canalizacion | 7307.22.00 | 5% |  | 0% | 0% | 3% | N/A | 0% | 0% | NA | NA | 0%
8158 | 8263 | Cruz Horizontal Pre-Galvanizada Tipo Escalera 18 Ancho X 4 Alto X 12R | Canalizacion | 7307.22.00 | 5% |  | 0% | 0% | 3% | N/A | 0% | 0% | NA | NA | 0%
8159 | 8264 | Cruz Horizontal Pre-Galvanizada Tipo Escalera 24 Ancho X 4 Alto X 12R | Canalizacion | 7307.22.00 | 5% |  | 0% | 0% | 3% | N/A | 0% | 0% | NA | NA | 0%
8160 | 8265 | Cruz Horizontal Pre-Galvanizada Tipo Escalera 30 Ancho X 4 Alto X 24R | Canalizacion | 7307.22.00 | 5% |  | 0% | 0% | 3% | N/A | 0% | 0% | NA | NA | 0%
8161 | 8266 | Reductor Recto Horizontal Pre-Galvanizada Tipo Escalera 9 A 6 Ancho X 4 Alto | Canalizacion | 7307.22.00 | 5% |  | 0% | 0% | 3% | N/A | 0% | 0% | NA | NA | 0%
8162 | 8267 | Reductor Recto Horizontal Pre-Galvanizada Tipo Escalera 12 A 6 Ancho X 4 Alto | Canalizacion | 7307.22.00 | 5% |  | 0% | 0% | 3% | N/A | 0% | 0% | NA | NA | 0%
8163 | 8268 | Reductor Recto Horizontal Pre-Galvanizada Tipo Escalera 12 A 9 Ancho X 4 Alto | Canalizacion | 7307.22.00 | 5% |  | 0% | 0% | 3% | N/A | 0% | 0% | NA | NA | 0%
8164 | 8269 | Reductor Recto Horizontal Pre-Galvanizada Tipo Escalera 18 A 6 Ancho X 4 Alto | Canalizacion | 7307.22.00 | 5% |  | 0% | 0% | 3% | N/A | 0% | 0% | NA | NA | 0%
8165 | 8270 | Reductor Recto Horizontal Pre-Galvanizada Tipo Escalera 18 A 9 Ancho X 4 Alto | Canalizacion | 7307.22.00 | 5% |  | 0% | 0% | 3% | N/A | 0% | 0% | NA | NA | 0%
8166 | 8271 | Reductor Recto Horizontal Pre-Galvanizada Tipo Escalera 18 A 12 Ancho X 4 Alto | Canalizacion | 7307.22.00 | 5% |  | 0% | 0% | 3% | N/A | 0% | 0% | NA | NA | 0%
8167 | 8272 | Reductor Recto Horizontal Pre-Galvanizada Tipo Escalera 24 A 6 Ancho X 4 Alto | Canalizacion | 7307.22.00 | 5% |  | 0% | 0% | 3% | N/A | 0% | 0% | NA | NA | 0%
8168 | 8273 | Reductor Recto Horizontal Pre-Galvanizada Tipo Escalera 24 A 9 Ancho X 4 Alto | Canalizacion | 7307.22.00 | 5% |  | 0% | 0% | 3% | N/A | 0% | 0% | NA | NA | 0%
8169 | 8274 | Reductor Recto Horizontal Pre-Galvanizada Tipo Escalera 24 A 6 Ancho X 4 Alto | Canalizacion | 7307.22.00 | 5% |  | 0% | 0% | 3% | N/A | 0% | 0% | NA | NA | 0%
8170 | 8275 | Reductor Recto Horizontal Pre-Galvanizada Tipo Escalera 24 A 18 Ancho X 4 Alto | Canalizacion | 7307.22.00 | 5% |  | 0% | 0% | 3% | N/A | 0% | 0% | NA | NA | 0%
8171 | 8276 | Reductor Recto Horizontal Pre-Galvanizada Tipo Escalera 30 A 6 Ancho X 4 Alto | Canalizacion | 7307.22.00 | 5% |  | 0% | 0% | 3% | N/A | 0% | 0% | NA | NA | 0%
8172 | 8277 | Reductor Recto Horizontal Pre-Galvanizada Tipo Escalera 30 A 9 Ancho X 4 Alto | Canalizacion | 7307.22.00 | 5% |  | 0% | 0% | 3% | N/A | 0% | 0% | NA | NA | 0%
8173 | 8278 | Reductor Recto Horizontal Pre-Galvanizada Tipo Escalera 30 A 12 Ancho X 4 Alto | Canalizacion | 7307.22.00 | 5% |  | 0% | 0% | 3% | N/A | 0% | 0% | NA | NA | 0%
8174 | 8279 | Reductor Recto Horizontal Pre-Galvanizada Tipo Escalera 30 A 18 Ancho X 4 Alto | Canalizacion | 7307.22.00 | 5% |  | 0% | 0% | 3% | N/A | 0% | 0% | NA | NA | 0%
8175 | 8280 | Reductor Recto Horizontal Pre-Galvanizada Tipo Escalera 30 A 24 Ancho X 4 Alto | Canalizacion | 7307.22.00 | 5% |  | 0% | 0% | 3% | N/A | 0% | 0% | NA | NA | 0%
8176 | 8281 | Contactor 9A BOB 24VDC | Control & Automatico | 8536.49.10 | 10% |  | 0% | 0% | 0% | 0% | 0% | 0% | 0% | NA | NA
8177 | 8282 | Contacto NC 800A/800T | Control & Automatico | 8536.49.90 | 0%
8178 | 8283 | Contacto NA 800A/800T | Control & Automatico | 8536.49.90 | 0%
8179 | 8284 | Cable instrumentacion 4Pares/8Lineas x 20AWG, 300V 105º | Cables Control | 8544.49.29 | 5% |  | 0% | 0% | 5% | 0% | 0% | 0% | NA | NA | 0%
8180 | 8285 | Puente Conexion 600Amp. 16" largo | Canalizacion | 7307.22.00 | 5% |  | 0% | 0% | 3% | N/A | 0% | 0% | NA | NA | 0%
8181 | 8286 | Patch Cord CAT-6 1m/3ft, Blue | Cat 6 Solutions | 8517.62.00 | 0%
8182 | 8287 | Camisa PVC CH40 2 1/2"X10' | Tuberia PVC & Acces. | 3917.40.90 | 5% |  | 0% | 0% | 3% | NA | 0% | 0% | NA | NA | 0%
8183 | 8288 | Kit Cortafuego P/Bandeja Tipo Escalera Pre-Galvanizada 4"H X 6"W, Incluye Masilla y Fibra | Canalizacion | 7307.22.00 | 5% |  | 0% | 0% | 3% | N/A | 0% | 0% | NA | NA | 0%
8184 | 8289 | Reductor Bushing Metlico Tipo Campana Soldable HN 1" - 3/4" | Tuberia HN & Acces. | 7307.22.00 | 5% |  | 0% | 0% | 3% | N/A | 0% | 0% | NA | NA | 0%
8185 | 8290 | Codo PVC CH-40 3/4" c/rosca | Tuberia PVC & Acces. | 3917.40.90 | 5% |  | 0% | 0% | 3% | NA | 0% | 0% | NA | NA | 0%
8186 | 8291 | Codo HG CH-40 2-1/2"X45º | Tuberia HG & Acces. | 7307.22.00 | 5% |  | 0% | 0% | 3% | N/A | 0% | 0% | NA | NA | 0%
8187 | 8292 | Codo HG CH-40 3"X45º | Tuberia HG & Acces. | 7307.22.00 | 5% |  | 0% | 0% | 3% | N/A | 0% | 0% | NA | NA | 0%
8188 | 8293 | Poste Metalico 6"x6"x25' Color Tabaco Incluye Pernos Para Montaje | Posteria | 7326.90.00 | 0%
8189 | 8294 | Placa Empalme Vertical Ajustable P/Bandeja Tipo Escalera Pre-Galvanizada | Canalizacion | 7307.22.00 | 5% |  | 0% | 0% | 3% | N/A | 0% | 0% | NA | NA | 0%
8190 | 8295 | Bandeja Pre-Galvanizada Tipo Escalera S/Tapa 12"X4"X144" | Canalizacion | 7307.22.00 | 5% |  | 0% | 0% | 3% | N/A | 0% | 0% | NA | NA | 0%
8191 | 8296 | Bandeja Pre-Galvanizada Tipo Escalera S/Tapa 24"X4"X144" | Canalizacion | 7307.22.00 | 5% |  | 0% | 0% | 3% | N/A | 0% | 0% | NA | NA | 0%
8192 | 8297 | Extractor SB-12 12" 110V | Equipo HVAC & Accs. | 8414.80.00 | 0%
8193 | 8298 | Tape Aluminio 3X50Y "usa" | Equipo HVAC & Accs. | 3919.10.10 | 10%
8194 | 8299 | Cable XHHW-2 #2AWG Blanco | Cables Aluminio | 8544.60.00 | 15% |  | 0% | 0% | 10% | 5% | 0% | 0% | 0% | NA | NA
8195 | 8300 | Cable XHHW-2 #2AWG Negro | Cables Aluminio | 8544.60.00 | 15% |  | 0% | 0% | 10% | 5% | 0% | 0% | 0% | NA | NA
8196 | 8301 | Pantalla Tactil Analogica HMI VU 7'' Color TFT, Ethernet | Control & Automatico | 8536.50.90 | 0%
8197 | 8302 | Modulo Panel Control con Pantalla LCD Serie 9000X | Control & Automatico | 8536.50.90 | 0%
8198 | 8303 | Grapa de Aterrizaje 1/2''x1 | Aterrizaje | 7318.29.00 | 0%
8199 | 8304 | Dispensador Para Espuma Cortafuego CP-620 | Explossion Proof | 8424.89.00 | 0%
8200 | 8305 | Cable XHHW-2 #2AWG Verde | Cables Aluminio | 8544.60.00 | 15% |  | 0% | 0% | 10% | 5% | 0% | 0% | 0% | NA | NA
8201 | 8306 | Cable XHHW-2 #1/0AWG | Cables Aluminio | 8544.49.21 | 15% |  | 0% | 0% | 11% | N/A | 0% | 0% | 8% | 10% | 0%
8202 | 8307 | Cable XHHW-2 #2/0AWG | Cables Aluminio | 8544.49.21 | 15% |  | 0% | 0% | 11% | N/A | 0% | 0% | 8% | 10% | 0%
8203 | 8308 | Cable XHHW-2 #3/0AWG | Cables Aluminio | 8544.49.21 | 15% |  | 0% | 0% | 11% | N/A | 0% | 0% | 8% | 10% | 0%
8204 | 8309 | Cable XHHW-2 #4/0AWG | Cables Aluminio | 8544.49.21 | 15% |  | 0% | 0% | 11% | N/A | 0% | 0% | 8% | 10% | 0%
8205 | 8310 | Espuma Corta Fuego Intumescente (300ML) | Explossion Proof
8206 | 8311 | Cable XHHW-2 #350MCM | Cables Aluminio | 8544.49.21 | 15% |  | 0% | 0% | 11% | N/A | 0% | 0% | 8% | 10% | 0%
8207 | 8312 | Cable XHHW-2 #500MCM | Cables Aluminio | 8544.49.21 | 15% |  | 0% | 0% | 11% | N/A | 0% | 0% | 8% | 10% | 0%
8208 | 8313 | Fiber Patch Cord LC-SC Multimode 62.5 um Duplex 3Mt | Fiber Optic & Acces. | 8535.30.00 | 0%
8209 | 8314 | Tubo HN Estructural Cuadrado 3"X3"X20' Chapa #11 | Materiales Mecanicos
8210 | 8315 | Patch Cord CAT-6 1m/3ft, YL | Cat 6 Solutions | 8517.62.00 | 0%
8211 | 8316 | Rejilla Retorno 46x22 | Equipo HVAC & Accs. | 7413.00.90 | 0%
8212 | 8317 | Cinta Foam 2''x 30YD largo x 1/8 Ancho k-Flex | Equipo HVAC & Accs. | 3919.90.00 | 0%
8213 | 8318 | Absorvedor De Vibracion 2 BMO | Equipo HVAC & Accs. | 3919.10.10 | 10%
8214 | 8320 | Kit Computo 60.9 CMS NL MILAN (Mesa, peninsula, soporte tablero Est. Carrel) | Equipo Oficina
8215 | 8321 | Union PVC Lisa CH-40 12" | Tuberia PVC & Acces. | 3917.40.90 | 5% |  | 0% | 0% | 3% | NA | 0% | 0% | NA | NA | 0%
8216 | 8322 | Refrigerante 141B de 15 L BMO | Equipo HVAC & Accs. | 7413.00.90 | 0%
8217 | 8323 | Codo Para Ducto Metalico Pintado 12"X90º | Canalizacion | 7307.22.00 | 5% |  | 0% | 0% | 3% | N/A | 0% | 0% | NA | NA | 0%
8218 | 8324 | Desconectador Hembra 3P+E 32A 380-415V IP67 | Tomas & Switch | 8536.70.90 | 0%
8219 | 8325 | Curva Horizontal Pre-Galvanizada Tipo Escalera 30 Ancho X 4 Alto X 90º | Canalizacion | 7307.22.00 | 5% |  | 0% | 0% | 3% | N/A | 0% | 0% | NA | NA | 0%
8220 | 8326 | Pintura Color Blanco Satinado (cubeta) | Pinturas & Accs.
8221 | 8327 | Goltex Satinada Base Trans Azul | Pinturas & Accs.
8222 | 8328 | Goltex Satinada Base Trans Verde | Pinturas & Accs.
8223 | 8329 | Luminaria Spot PAR20 de 4" en acabado cromado y Orilla Blanca incluye Housing | Luminarias & Acces. | 9405.40.90 | 15% |  | 0% | 0% | 9% | 6% | 0% | 1.5% | 4% | 12%
8224 | 8330 | Bombillo LED PAR20 7W 120V 2700K Dimerizable | Luminarias & Acces. | 8539.21.00 | 5% |  | 0% | 0% | 0% | N/A | 0% | 0% | 0% | NA
8225 | 8331 | Adaptador PVC Macho Conduit CH-40 3/4 c/ Contratuerca | Tuberia PVC & Acces. | 3917.40.90 | 5% |  | 0% | 0% | 3% | NA | 0% | 0% | NA | NA | 0%
8226 | 8332 | Folder Manila Tamaño oficio (100 Unid.) | Utiles Oficina
8227 | 8333 | Valvula Esfera Tipo Comercial 1" SENA | Materiales Mecanicos
8228 | 8334 | Valvula Esfera Tipo Comercial 1-1/4" SENA | Materiales Mecanicos
8229 | 8335 | Valvula Esfera Tipo Comercial 2" SENA | Materiales Mecanicos
8230 | 8336 | Adaptador PVC Macho Conduit CH-40 1/2" c/ Contratuerca | Tuberia PVC & Acces. | 3917.40.90 | 5% |  | 0% | 0% | 3% | NA | 0% | 0% | NA | NA | 0%
8231 | 8337 | Tee P/Canaleta Plastica 105mmX35mm | Canalizacion | 7307.22.00 | 5% |  | 0% | 0% | 3% | N/A | 0% | 0% | NA | NA | 0%
8232 | 8338 | Lamina Fibra Vidrio 2x4x5/8 P Cie | Materiales Civiles
8233 | 8339 | Protector de Hule Solido (Anden de Carga) 18"x5"x4" | Materiales Civiles
8234 | 8340 | Luz Piloto Color Verde 22mm LED 120V | Control & Automatico | 8536.50.90 | 0%
8235 | 8341 | Tarjeta de Red Lan 10/100/1000 PCI Encore | LAN Equipment | 8536.30.90 | 10%
8236 | 8342 | CLIPS STANDARD #1 ACOSMART 100 UND 33MM | Utiles Oficina
8237 | 8343 | BARRA ADHESIVA UHU 40 GR | Utiles Oficina
8238 | 8344 | GRAPA STANDARD ACME 26/6 5000 | Utiles Oficina
8239 | 8345 | Boligrafo Bic Diamante Negro Punto Mediano | Utiles Oficina
8240 | 8346 | Cable Cobre EPR 1/C LF #350Kcmil 5KV-133%/8KV-100% MV-105 SPEC6155 | Cables Cobre | 8544.49.29 | 5% |  | 0% | 0% | 5% | 0% | 0% | 0% | NA | NA | 0%
8241 | 8347 | Transformador Seco 3PH 150KVA Primario 480D Secundario 240/120 | Transformadores | 8504.33.00 | 0%
8242 | 8348 | CCM COMPLEMENTO: 2 arrancadores de estado solido 10Hp,480V Breaker principal tipo Riel Botonera .. | Control & Automatico | 8536.50.90 | 0%
8243 | 8349 | Luminaria Exterior Spotlight tipo Estaca 75W 120V Par30 IP44 Aluminio | Luminarias & Acces. | 9405.40.20 | 15% |  | 0% | 0% | 6% | 6% | 0% | 1.5% | 6% | NA
8244 | 8350 | Bombillo Ahorrativo Tipo Reflector 15W Par30 Luz Blanca | Luminarias & Acces. | 8539.31.20 | 0%
8245 | 8351 | Cola de garrobo 1/2"X1/2" | Materiales Mecanicos
8246 | 8352 | FLOOR DRN W/CI GRATE 8 SQ TOP 4 Y HUB OUTLET | Materiales Mecanicos
8247 | 8353 | KLEENATRON II SPECIAL DUTY LEVELEZE SQATIN FINISH NIKALOY TOP 2 Y HUB OULET | Materiales Mecanicos
8248 | 8354 | KLEENATRON II SPECIAL DUTY LEVELEZE SQATIN FINISH NIKALOY TOP 4 Y HUB OULET | Materiales Mecanicos
8249 | 8355 | Codo PVC SDR64 3"X90º Drenaje | Tuberia PVC & Acces. | 3917.40.90 | 5% |  | 0% | 0% | 3% | NA | 0% | 0% | NA | NA | 0%
8250 | 8356 | Damper Regulador de Flujo FREENHECK 16" MBDR-50 | Equipo HVAC & Accs. | 7610.10.00 | 15%
8251 | 8357 | Conector roscable de 3/4" para transición tubería EMT a BX 582-DC | Accesorios EMT | 7307.22.00 | 5% |  | 0% | 0% | 3% | N/A | 0% | 0% | NA | NA | 0%
8252 | 8358 | Tuberia PVC sdr 41 1-1/2" X 20 | Tuberia PVC & Acces. | 3917.23.10 | 15%
8253 | 8359 | PP Banco Capacitores 3PH 100kvar 5 etapas 20kvar en gabinete con sus protecciones | Control & Automatico | 8536.50.60 | 10%
8254 | 8360 | Tapadera Metalica 4X4 P/Intemperie Ciega | Cajas Registro | 7326.90.00 | 0%
8255 | 8361 | Tornillo Punta de Broca 8"X3/4" CH 1/4" | Tonirlleria & Pernos | 7318.15.00 | 5% |  | 0% | 0% | 1% | 0% | 0% | 0% | 0% | NA | 0%
8256 | 8362 | Armaflex 2-1/8"x1/2" | Equipo HVAC & Accs. | 4009.11.10 | 10% |  | 0% | 0% | 5% | 8% | 0% | 0% | 0% | NA | NA
8257 | 8363 | Reductor PVC Bushing Liso CH-40 2-1/2" a 1-1/2" | Tuberia PVC & Acces. | 3917.40.90 | 5% |  | 0% | 0% | 3% | NA | 0% | 0% | NA | NA | 0%
8258 | 8364 | Varilla de Hierro 1"X30' Corrugada Legitima | Materiales Mecanicos
8259 | 8365 | sikaflex Gray tubo 300ML | Materiales Mecanicos
8260 | 8366 | Pintura Color Gris Satinado (cubeta) | Pinturas & Accs.
8261 | 8367 | Transformador corriente 2000:5 Nucleo partido (Circuitor) | Transformadores | 8504.31.00 | 0%
8262 | 8368 | Camisa PVC CH40 1-1/2"X10' | Tuberia PVC & Acces. | 3917.40.90 | 5% |  | 0% | 0% | 3% | NA | 0% | 0% | NA | NA | 0%
8263 | 8369 | Modulo Medicion Principal 400A 3PH 4H S/Main 120/240V Nema3R | Equipo Medicion | 9030.39.00 | 0%
8264 | 8370 | Rejilla Retorno 24x24 RA | Equipo HVAC & Accs. | 7413.00.90 | 0%
8265 | 8371 | Disco Corte Metal 14x3/32x1" | Materiales Civiles
8266 | 8372 | Pistola Aerosol | Herramientas & Segur
8267 | 8373 | Bomba Para Condesado con Manguera 16" 230V | Materiales Mecanicos
8268 | 8374 | Interruptor Vaiven Doble 15A 120/277V | Tomas & Switch | 8536.50.90 | 0%
8269 | 8375 | Rejilla Retorno 10x8 RA | Equipo HVAC & Accs. | 7413.00.90 | 0%
8270 | 8376 | Rejilla Retorno 22x14 RF2 | Equipo HVAC & Accs. | 7413.00.90 | 0%
8271 | 8377 | Interruptor doble 15A 120/277V 3 Vias blanco | Tomas & Switch | 8536.50.90 | 0%
8272 | 8378 | Chumacera de Banco UCP211-32 2" | Materiales Mecanicos
8273 | 8379 | Valvula Cierre Rapido 1/4" Bronce Roscada 150psi | Materiales Mecanicos
8274 | 8380 | Terminal Aluminio doble PNL 4/0-250mcm L2A-250 ADR25-21 AD-250 | Wiring & Device | 7616.10.00 | 0%
8275 | 8381 | Seagate Barracuda 200GB EIDE 7200rpm 8MB | Equipo Oficina
8276 | 8382 | Fotocelda 1000W Multivoltaje (120/208/240/277) | Luminarias & Acces. | 8541.40.00 | 0%
8277 | 8383 | Caja Cortacircuito de 100A 27KV 125 BIL Sin Rompe Arco | Herrajes | 8536.10.29 | 0%
8278 | 8384 | Luminaria Fluorescente 3x17W empotrable cuerpo 2x2 c/acrilico rejilla PL5, Balastro electronico t-8 | Luminarias & Acces. | 9405.10.90 | 15% |  | 0% | 0% | 9% | 6% | 0% | 1.5% | 4% | 12%
8279 | 8385 | Luminaria Tipo Plafon | Luminarias & Acces. | 9405.40.90 | 15% |  | 0% | 0% | 9% | 6% | 0% | 1.5% | 4% | 12%
8280 | 8386 | Luminaria Exterior Wallpack 1X60W E-27 tipo tortuga | Luminarias & Acces. | 9405.40.20 | 15% |  | 0% | 0% | 6% | 6% | 0% | 1.5% | 6% | NA
8281 | 8387 | Luminaria LED Parqueo 72leeds 164W | Luminarias & Acces. | 9405.40.20 | 15% |  | 0% | 0% | 10.5% | 7% | 0% | 1.5% | 6% | 13%
8282 | 8388 | Platina Metalica 4"x1/4"x20' | Materiales Mecanicos
8283 | 8389 | Caja Cortacircuito de 300A 27KV 150 BIL Sin Rompe Arco | Herrajes | 8536.10.29 | 0%
8284 | 8390 | Luminaria Tipo Cobra 400W HPS 208-240V S/Bombillo, Sin/Fotocelda | Luminarias & Acces. | 9405.40.10 | 0%
8285 | 8391 | Luminaria Fluorescente Tipo Spot 2X42W SOHO Difusor Cristal templado con Balastro emerge | Luminarias & Acces. | 9405.10.90 | 15% |  | 0% | 0% | 9% | 6% | 0% | 1.5% | 4% | 12%
8286 | 8392 | Luminaria Spot empotrable 2xPar30 acabado Blanco | Luminarias & Acces. | 9405.40.90 | 15% |  | 0% | 0% | 9% | 6% | 0% | 1.5% | 4% | 12%
8287 | 8393 | Fleje Metalico Acero Inox. 3/4" Type 201 (100ft) | Soporteria | 7313.00.00 | 0%
8288 | 8394 | Placa Metalica rectangula Ciega p/Intemperie | Tomas & Switch | 3925.90.10 | 10%
8289 | 8395 | Reductor Bushing PVC CH-40 3'' a 3/4'' | Tuberia PVC & Acces. | 3917.40.90 | 5% |  | 0% | 0% | 3% | NA | 0% | 0% | NA | NA | 0%
8290 | 8396 | Brida PVC SCH-40 3" con 8 agujero color gris oscuro | Tuberia PVC & Acces. | 3917.40.90 | 5% |  | 0% | 0% | 3% | NA | 0% | 0% | NA | NA | 0%
8291 | 8397 | Valvula Esfera Tipo Comercial 1/4" SENA | Materiales Mecanicos
8292 | 8398 | Perno Cabeza Hexagonal Rosca Corrida HG 5/8"X2" | Tonirlleria & Pernos | 7818.22.00 | 0%
8293 | 8399 | Pintura Color Gris Satinado (cubeta) Base Deep | Pinturas & Accs.
8294 | 8400 | Luminaria Spot empotrable 2xPar30 Acabado Gris | Luminarias & Acces. | 9405.40.90 | 15% |  | 0% | 0% | 9% | 6% | 0% | 1.5% | 4% | 12%
8295 | 8401 | Luminaria Spot empotrable 1xPar30 Acabado Blanco | Luminarias & Acces. | 9405.40.90 | 15% |  | 0% | 0% | 9% | 6% | 0% | 1.5% | 4% | 12%
8296 | 8402 | Luminaria Spot empotrable 1xPar30 Acabado Gris | Luminarias & Acces. | 9405.40.90 | 15% |  | 0% | 0% | 9% | 6% | 0% | 1.5% | 4% | 12%
8297 | 8403 | Luminaria Fluorescente 2x54W T-5 Empotrable Cielo falso tipo Liston, con acrilico parabolico (Alera) | Luminarias & Acces. | 9405.10.90 | 15% |  | 0% | 0% | 9% | 6% | 0% | 1.5% | 4% | 12%
8298 | 8404 | Luminaria Fluorescente 3x32 Ecoluz balastro Electronico 120-277V 36-259EL-2 S/T | Luminarias & Acces. | 9405.10.90 | 15% |  | 0% | 0% | 9% | 6% | 0% | 1.5% | 4% | 12%
8299 | 8404 | Transformador Aceite 37.5KVA 7970Y/13800V 95BIL 120/240V | Transformadores | 8504.21.00 | 0%
8300 | 8405 | Luminaria p/Exterior Tipo Wall Pack MH 150W 277V C/Bombillo | Luminarias & Acces. | 9405.10.90 | 15% |  | 0% | 0% | 9% | 6% | 0% | 1.5% | 4% | 12%
8301 | 8406 | Contactor 2p 25A 220V 600V TSBS | Control & Automatico | 8536.49.10 | 10% |  | 0% | 0% | 0% | 0% | 0% | 0% | 0% | NA | NA
8302 | 8407 | Luminaria 400W MV 16" | Luminarias & Acces. | 9405.10.90 | 0%
8303 | 8408 | Luminaria Tipo Cobra 400W Sodio C/Bombillo, sin Fotocelda | Luminarias & Acces. | 9405.40.10 | 0%
8304 | 8409 | Cinta Foam 2''x 60 3mm(min)x50mmx9140mm | Equipo HVAC & Accs. | 3919.90.00 | 0%
8305 | 8410 | Bombillo Ahorrativo Fe-Par 30 Luz Blanca 15W7 120V 15WDL | Luminarias & Acces. | 8539.31.20 | 0%
8306 | 8411 | Monitor Electronico DPS-1 C/Pantalla 208V | Control & Automatico | 8536.50.90 | 0%
8307 | 8412 | Angulo Plano /Canaleta Plastica 60mmX60mm | Canalizacion | 7307.22.00 | 5% |  | 0% | 0% | 3% | N/A | 0% | 0% | NA | NA | 0%
8308 | 8413 | Caja Metalica de Registro Galvanizada 28X28X16 C/Tapadera Atornillable | Cajas Registro | 7326.90.00 | 0%
8309 | 8414 | Tuberia Flexible 1/4" | Equipo HVAC & Accs. | 7415.39.00 | 0%
8310 | 8415 | Placa HN 1/2"x6-1/2x10 | Materiales Mecanicos
8311 | 8416 | Difusor 6"x6" L-JS4 S/D | Equipo HVAC & Accs. | 8421.21.00 | 0%
8312 | 8417 | Cable Aluminio UD TRXLP 1/0AWG 35KV 100% Insulacion Neutro concentrico | Cables Aluminio | 8544.49.21 | 15% |  | 0% | 0% | 11% | N/A | 0% | 0% | 8% | 10% | 0%
8313 | 8418 | Cono Alivio Silicone Outdoor 15, 25, 35KV P/Cable XLP 2 - 400kcmil 100-133% (KIT 3 Unid.) | Equipo Media Tension | 8547.20.00 | 0%
8314 | 8419 | Cono Alivio Silicone Outdoor 15-35KV 100-133% 300-500Kcmil (KIT 3 Unid.) | Equipo Media Tension | 8547.20.00 | 0%
8315 | 8420 | Carruaje Despl P/Viga Puente 3T | Materiales Mecanicos
8316 | 8421 | Refrigerante 12ONZ HARP R134A | Equipo HVAC & Accs. | 7413.00.90 | 0%
8317 | 8422 | Cinta P/Etiquetadora | Wiring & Device | 3919.90.00 | 0%
8318 | 8423 | Unidad de A/A Tipo Mini Split de pared 12,000 BTU 220V. Monof Seer10 Control Remoto Programable R410 | Equipo HVAC & Accs. | 8415.10.00 | 15% | 10%
8319 | 8424 | Unidad de A/A Tipo Mini Split de pared 24,000 BTU 220V. Monof Seer10 Control Remoto Programable R410 | Equipo HVAC & Accs. | 8415.10.00 | 15% | 10%
8320 | 8425 | Transformador de Corriente 500:5 A nema1 58MM | Transformadores | 8504.31.00 | 0%
8321 | 8426 | Chaleco Naranja Fluorescente Reflector | Herramientas & Segur
8322 | 8427 | Bornera Distribucion PDB, Adder (1)2/0 - #14 X (1)1/4 600V CU9AL 2/0-#6 #8-#14 | Control & Automatico | 8536.50.90 | 0%
8323 | 8428 | Tubo HN Estructural Cuadrado 4"X4"X20' Chapa #11 | Materiales Mecanicos
8324 | 8429 | Adaptador Drenaje 6" | Tuberia PVC & Acces. | 3917.40.90 | 5% |  | 0% | 0% | 3% | NA | 0% | 0% | NA | NA | 0%
8325 | 8430 | Luz Piloto Color Verde 22mm 120 V | Control & Automatico | 8536.50.90 | 0%
8326 | 8431 | Luminaria Emergencia Cabezas Fijas 120/277V 90min. Respaldo | Luminarias & Acces. | 9405.10.20 | 15% |  | 0% | 0% | 10.5% | 6% | 0% | 1.5% | 6% | NA
8327 | 8432 | Poste Metalico 6"x6"x30' Color Tabaco Incluye Pernos Para Montaje | Posteria | 7326.90.00 | 0%
8328 | 8433 | Reductor PVC Bushing Drenaje 4" a 2" Inyectado | Tuberia PVC & Acces. | 3917.40.90 | 5% |  | 0% | 0% | 3% | NA | 0% | 0% | NA | NA | 0%
8329 | 8434 | Canaleta Plastica 13mm x 7mm C/Adhesivo | Canalizacion | 7307.22.00 | 5% |  | 0% | 0% | 3% | N/A | 0% | 0% | NA | NA | 0%
8330 | 8435 | Descargador Enchufable Tipo 3 (Proteccion de Aparatos) P/Redes monofasicas con N Y PE | Control & Automatico | 8536.50.90 | 0%
8331 | 8436 | Spray Abro Color Blanco | Pinturas & Accs.
8332 | 8437 | Barra Antipanico Tipo QUICK Modular de Sobreponer Acabado NR | Wiring & Device | 3919.90.00 | 0%
8333 | 8438 | Canaleta Plastica 3/4 C/blanco C/Adhesivo | Canalizacion | 7307.22.00 | 5% |  | 0% | 0% | 3% | N/A | 0% | 0% | NA | NA | 0%
8334 | 8439 | Bomba Centrifuga C/Motor 7.5HP 230/460V 3500RPM Modelo 5AI 2" de Succion por 1.5 Descarga TEFC | Fire Stop | 8538.90.00 | 0%
8335 | 8440 | Panel de Control con 3 Variodores 7.5HP Armado IP55 Luces de Señalizacion, Selector 3 Posiciones.. | Fire Stop | 8538.90.00 | 0%
8336 | 8441 | Canaleta Plastica Decorativa 60mmx40mmx2m C/D C/A C/Blanco | Canalizacion | 7307.22.00 | 5% |  | 0% | 0% | 3% | N/A | 0% | 0% | NA | NA | 0%
8337 | 8442 | Platina De Cobre 3/8"X3"x12'(Pie) | Materiales Mecanicos
8338 | 8443 | Grifo Para LAvatrasto | Materiales Mecanicos
8339 | 8444 | Transformer Padmounted 225KVA 3PH HV:13800V DELTA LV: 208Y/120 Dead Front, Radial Feed, Fusible Bayo | Transformadores | 8504.34.00 | 0%
8340 | 8445 | Tapadera c/marco de concreto polimerico 36"x36" Tier-15 22,500lbs | Cajas Registro | 7326.90.00 | 0%
8341 | 8446 | Caja Registro c/gasquete y tapadera de concreto polimerico 24"x36"x36" Tier-15 22,500lbs | Cajas Registro | 7326.90.00 | 0%
8342 | 8447 | Caja Registro c/gasquete y tapadera de concreto polimerico 24"x24"x24" Tier-15 22,500lbs | Cajas Registro | 7326.90.00 | 0%
8343 | 8448 | Caja Registro c/gasquete y tapadera de concreto polimerico 11"x18"x18" Tier-15 22,500lbs | Cajas Registro | 7326.90.00 | 0%
8344 | 8449 | Fajilla Plastica 15X4.8mm Color Negra | Ties & Labeling | 3925.90.90 | 10%
8345 | 8450 | Transformador Aceite 50KVA 7970Y/13800V 95BIL 120/240V | Transformadores | 8504.21.00 | 0%
8346 | 8451 | Rack Aluminum 7X19 Black Powder Coated 45U | Rack & Gabinet | 8538.10.00 | 5% |  | 0% | 0% | 0% | 0% | 0% | 0% | 0% | NA | 0%
8347 | 8452 | Banco Capacitores 600KVAR 3PH 480V Automatico 12 Etapas 50kvar Gab/2000x1800x600mm. | Equipo Medicion | 8536.50.60 | 0%
8348 | 8453 | Fusible P/Porta Fusible 10X38MM 20Amp 500V | Fusibles | 8536.10.10 | 0%
8349 | 8454 | Gabinete de Pared abatible 9 Posiciones | Rack & Gabinet | 8473.30.00 | 0%
8350 | 8455 | Patch Panel-De Luxe 12-Port RJ45 Cat6e | LAN Equipment | 3925.90.10 | 10% |  | 0% | 0% | 6% | NA | 0% | 0% | 4.6% | NA | 0%
8351 | 8456 | Patch Panel 24-Port RJ45 Cat6E | LAN Equipment | 3925.90.10 | 10% |  | 0% | 0% | 6% | NA | 0% | 0% | 4.6% | NA | 0%
8352 | 8457 | Regleta multiconexiones de 8 tomas tipo rack | LAN Equipment | 8536.30.90 | 0%
8353 | 8458 | Panelboard I-Line 3PH barras 400Amp. 6cktos 3PH, C/Main 400 | Tableros | 8537.10.00 | 10% |  | 0% | 0% | 6.9% | 0% | 0% | 0% | 0% | NA | 0%
8354 | 8459 | Set de Accesorios: 3 Lineas de tuberia Succion con sus valvulas de 2" Nipleria, manifuld, Valvula.. | Materiales Mecanicos
8355 | 8460 | Bomba Sumergible Schafer 20CS4-1 1.5HP 9615 | Fire Stop | 8538.90.00 | 0%
8356 | 8461 | Switch de Presion Para Bomba de Agua | Fire Stop | 8536.20.90 | 0%
8357 | 8462 | Kit Pintura Poxica ( HB + Thinner, TAP Fin, TAP Finish) | Pinturas & Accs.
8358 | 8463 | Motor Ares 1500KG | Materiales Mecanicos
8359 | 8464 | Mtrs Cremayera Hierro | Materiales Mecanicos
8360 | 8465 | Transmisores Mitto 4 (BFT) | Materiales Mecanicos
8361 | 8466 | Fotocelda de Seguridad 24V | Materiales Mecanicos
8362 | 8467 | Deshumidificador Dri-Eaz PHD200 | Equipo HVAC & Accs. | 9026.20.00 | 0%
8363 | 8468 | Circuit Breaker EGB 3P 30A 480V | Breakers | 8536.20.10 | 10% | 0% | 0% | 0% | 0% | 0% | 0% | 2% | NA | 0% | NA
8364 | 8469 | Filtro P/Deshumidificador PHD200 | Equipo HVAC & Accs. | 9026.20.00 | 0%
8365 | 8470 | Botas Caterpillar para Hombre Punta de Material compuesto de Nitrogeno | Herramientas & Segur
8366 | 8471 | Abrazadera de Conexión a Tierra del Conductor 10 Sólido a 2 Trenzado | Aterrizaje | 7419.99.00 | 0%
8367 | 8472 | Codo Horizontal Para Ducto Metalico Pintado Blanco 6"x3"X45º 3 Espacios 2 Divisiones | Canalizacion | 7307.22.00 | 5% |  | 0% | 0% | 3% | N/A | 0% | 0% | NA | NA | 0%
8368 | 8473 | Codo Horizontal Para Ducto Metalico Pintado Blanco 2"x3"X45º | Canalizacion | 7307.22.00 | 5% |  | 0% | 0% | 3% | N/A | 0% | 0% | NA | NA | 0%
8369 | 8474 | Luminaria Spot LED 6W con Bombillo Luz Calida 7" | Luminarias & Acces. | 9405.40.90 | 15% |  | 0% | 0% | 9% | 6% | 0% | 1.5% | 4% | 12%
8370 | 8475 | Grasa en Tubo Multipropositos | Materiales Mecanicos
8371 | 8476 | Bañera C/Hidrom 152x81x51xCM | Materiales Civiles
8372 | 8477 | Grifo Colony Cromo P/Bañera | Materiales Civiles
8373 | 8478 | Inodoro Petit Garzon 6LT Dual FLU | Materiales Civiles
8374 | 8479 | Grifo Olympus Cromo P/Ducha | Materiales Civiles
8375 | 8480 | Grifo 4 "Doble Lav, Manija Cromo | Materiales Civiles
8376 | 8481 | Manguera 16 "Inodoro Uso Con Valvula | Materiales Civiles
8377 | 8482 | Una Doble Para Lavamanos | Materiales Civiles
8378 | 8483 | Tornillo Punta de Broca 10X5/8" C/H | Tonirlleria & Pernos | 7318.15.00 | 5% |  | 0% | 0% | 1% | 0% | 0% | 0% | 0% | NA | 0%
8379 | 8484 | APC Smart UPS 1500VA/1050W Entrada 120V Salida 120V | Equipo Respaldo | 8504.40.00 | 0%
8380 | 8485 | Transformador Control 1500VA 440/240-120V | Control & Automatico | 8536.90.00 | 0%
8381 | 8486 | Acrilico Blanco TC245 | Materiales Mecanicos
8382 | 8487 | Transformador Padmount 300KVA 3PH HV:13800 Delta LV:208Y/120V Dead Front, Loop feed Bayonet Fuse e. | Transformadores | 8504.34.00 | 0%
8383 | 8488 | Bornera Control 6-4AWG 82A | Control & Automatico | 8536.50.90 | 0%
8384 | 8489 | Luminaria spot empotrable Dir Halog. 50W Satin C/Foco LED Cod.42003 y Transformador LB-MR16-000 | Luminarias & Acces. | 9405.40.90 | 15% |  | 0% | 0% | 9% | 6% | 0% | 1.5% | 4% | 12%
8385 | 8490 | Pileta 1 Lav. Izq Marmoleada | Materiales Civiles
8386 | 8491 | Grifo Bañera Romana CHROMO PIC | Materiales Civiles
8387 | 8492 | Manguera Acero 3/4x3/4x24" P | Materiales Civiles
8388 | 8493 | Desague Lav. Crista + Sifon Metal 1-1/4 + Tubo Extension 1-1/4x8 | Materiales Civiles
8389 | 8494 | Canasta C/Guia 41/2"Inox.+Sifon PVC + Sifon Cacho Doble 11/2x16"+Guia PVC 11/2x8+Manguera T Lav 2" | Materiales Civiles
8390 | 8495 | Valvula Cisterna 3/4" | Materiales Mecanicos
8391 | 8496 | Broca Diamante 13/8" P/Ceramica | Herramientas & Segur
8392 | 8497 | Driver LED 12V72PIDRIVER PLUG-IN DE 72W | Luminarias & Acces. | 9405.10.20 | 15% |  | 0% | 0% | 10.5% | 6% | 0% | 1.5% | 6% | NA
8393 | 8498 | Placa Plastica cuadrada Ciega c/Blanco | Tomas & Switch | 3925.90.10 | 10%
8394 | 8499 | Placa Rectangular Plastica 2X4 Ciega c/Blanco | Tomas & Switch | 3925.90.10 | 10%
8395 | 8500 | Juego 6 ACC Para Baño Cromado | Materiales Civiles
8396 | 8501 | Bticino Kit de Audio Video Portero C/Auricular | Audio & Video | 8521.90.00 | 15% |  | 0% | 0% | 7.5% | 0% | 0% | NA | 0% | NA | NA
8397 | 8502 | Bticino Telefono C/Monitor C/Auricular | Audio & Video | 8521.90.00 | 15% | 0% | 0% | 0% | 7.5% | 0% | 0% | 0% | 0% | N/A | N/A
8398 | 8503 | Transformador corriente TP-88, 800:5 Nucleo partido TP-88 (Circuitor) | Transformadores | 8504.31.00 | 0%
8399 | 8504 | Transferencia Automatica 400Amp. 3PH 480V | Transfers & Switch | 8536.20.10 | 10%
8400 | 8505 | Pintura Aluminio Transocean Transosil Highbuild 400° | Pinturas & Accs.
8401 | 8506 | Diluyente Profesional (para pintura en Temperatura) | Pinturas & Accs.
8402 | 8507 | Candado Globe Negro 25MM HL-2202 | Herramientas & Segur
8403 | 8509 | Contactor 32A 24V AC | Control & Automatico | 8536.49.10 | 10% |  | 0% | 0% | 0% | 0% | 0% | 0% | 0% | NA | NA
8404 | 8510 | Contactor 25A 3P 24V | Control & Automatico | 8536.49.10 | 10% |  | 0% | 0% | 0% | 0% | 0% | 0% | 0% | NA | NA
8405 | 8511 | Lapiz Grafito HB2 | Utiles Oficina
8406 | 8512 | Borrador Blanco | Utiles Oficina
8407 | 8513 | Tape 3M scoth Doble Cara 1/2x25YD | Utiles Oficina
8408 | 8514 | Pizarra Carton MEdiano | Utiles Oficina
8409 | 8515 | Reductor Bushing Conduit 4" a 3" | Accesorios Conduit | 7307.99.00 | 5% |  | 0% | 0% | 1% | N/A | 0% | 0% | 2.6% | NA | 0%
8410 | 8516 | Conector Paralelo Aluminio para aterrizaje #1-336.4 MCM ACSR /#8-2/0 ACSR | Aterrizaje | 7307.99.00 | 5% |  | 0% | 0% | 1% | N/A | 0% | 0% | 2.6% | NA | 0%
8411 | 8517 | Peladora Cable O.D. Range 1/2" - 1-3/4" (12.7 - 44.5 mm) XLPE/EPR/URD | Herramientas & Segur | 8536.50.90 | 0%
8412 | 8518 | Terminal Tipo PIN Para Cable #350MCM | Herrajes | 7616.10.00 | 0%
8413 | 8519 | Condulet EMT Tipo C 1" | Accesorios EMT | 7307.22.00 | 5% |  | 0% | 0% | 3% | N/A | 0% | 0% | NA | NA | 0%
8414 | 8520 | UPS 650VA/ 390V 4Salidas Nema 5-15 | Equipo Respaldo | 8504.40.00 | 0%
8415 | 8521 | Valvula Cierre Rapido 3/4" HN Roscada 150psi 2 Piezas | Materiales Mecanicos
8416 | 8522 | Filtro Strainer HN 3/4" Bridada 150PSI | Materiales Mecanicos
8417 | 8523 | Tuberia Metalica HN SCH-40 1/2"x20' C/Costura | Tuberia HN & Acces. | 7305.11.00 | 0%
8418 | 8524 | Valvula Cierre Rapido 1/2" HN Roscada 2000WOG 2 Piezas | Materiales Mecanicos
8419 | 8525 | Codo Metalico HN SCH-40 1/2"X90° Roscado | Tuberia HN & Acces. | 7307.22.00 | 5% |  | 0% | 0% | 3% | N/A | 0% | 0% | NA | NA | 0%
8420 | 8526 | Filtro Strainer HN 1/2" Bridada 150PSI | Materiales Mecanicos
8421 | 8527 | Riel de 100Cms Blanco | Luminarias & Acces. | 7609.00.00 | 0%
8422 | 8528 | Luminaria de Quarzo 500W C/Filamento | Luminarias & Acces. | 9405.20.00 | 0%
8423 | 8529 | Adaptador CPVC Hembra 1/2" | Tuberia PVC & Acces. | 3917.40.90 | 5% |  | 0% | 0% | 3% | NA | 0% | 0% | NA | NA | 0%
8424 | 8530 | Conector Modular Cat6 Azul | Audio & Video | 8536.70.90 | 0%
8425 | 8532 | Telefono IP 4 Lineas | Utiles Oficina
8426 | 8533 | Cerradura Electrica Izq. C/Transformador Botton | Wiring & Device | 3919.90.00 | 0%
8427 | 8535 | Switch 24-Port 10/100 Green Net | LAN Equipment | 8536.30.90 | 10%
8428 | 8536 | Gabinete de Pared 7 Pos. SERIE EZ-600 | Rack & Gabinet | 8473.30.00 | 0%
8429 | 8537 | Tape 3M Mounting Doble Cara 3/4x9.2YD | Utiles Oficina
8430 | 8538 | Renta de Plataforma | Materiales Mecanicos
8431 | 8539 | Bombillo Halogeno PAR30 75W 130V | Luminarias & Acces. | 8539.32.00 | 5% |  | 0% | 0% | 3% | 0% | 0% | 0% | 0% | NA
8432 | 8540 | Valvula Esfera Tipo Comercial 2-1/2" SENA | Materiales Mecanicos
8433 | 8541 | Union Universal HN CH40 3/4" | Tuberia HN & Acces. | 7307.22.00 | 5% |  | 0% | 0% | 3% | N/A | 0% | 0% | NA | NA | 0%
8434 | 8542 | Tomacorriente Colgante Seguridad Grado Industrial 30A 3P 4W 480V Nema L16-30R | Tomas & Switch | 8535.90.00 | 0%
8435 | 8543 | Kit de tuberia 1/4x1/2x3M | Materiales Mecanicos
8436 | 8544 | Modulo de Medicion Barra 600A 3HP C/Main 600A 8 Bases 200A 1 de 13T y 7 de 7T +Breaker 3P 80 Nema 3 | Equipo Medicion | 9030.39.00 | 0%
8437 | 8545 | Luminaria Fluorescente 3X17 Superficial Acrilico Prismatico Cuerpo 2X2 T8 120-277V | Luminarias & Acces. | 9405.10.90 | 15% |  | 0% | 0% | 9% | 6% | 0% | 1.5% | 4% | 12%
8438 | 8546 | Luminaria Fluorescente 3X32 Superficial Acrilico Prismatico Cuerpo 2X4 T8 120-277V | Luminarias & Acces. | 9405.10.90 | 15% |  | 0% | 0% | 9% | 6% | 0% | 1.5% | 4% | 12%
8439 | 8547 | Teclado USB 110X | Equipo Oficina
8440 | 8548 | Anticorrosivo Color Aluminio (Galon) | Pinturas & Accs.
8441 | 8549 | PP Curva PVC Conduit CH40 6" | Tuberia PVC & Acces. | 3917.40.90 | 5% |  | 0% | 0% | 3% | NA | 0% | 0% | NA | NA | 0%
8442 | 8550 | Disco duro 500GB SATA 7200rpm 6Gbs 16MB | Equipo Oficina
8443 | 8551 | Transformador de Corriente 150:5 Nema 1 | Transformadores | 8504.31.00 | 0%
8444 | 8552 | Transformador de Corriente 250:5 A 600V | Transformadores | 8504.31.00 | 0%
8445 | 8553 | Rele Termico 2.5-4A Tesys | Control & Automatico | 8536.49.10 | 10% |  | 0% | 0% | 0% | 0% | 0% | 0% | 0% | NA | NA
8446 | 8555 | Terminal Pin 266-300MCM | Herrajes | 7616.10.00 | 0%
8447 | 8556 | Luminaria Decorativa para Baño 3 luces 100W color blanco | Luminarias & Acces. | 9405.20.00 | 0%
8448 | 8557 | Revision Panel Estado Solido y Variadores | Materiales Mecanicos
8449 | 8558 | Luminaria Tipo Estadio 1500W MH MV T6 S/B | Luminarias & Acces. | 9405.40.90 | 15% |  | 0% | 0% | 9% | 6% | 0% | 1.5% | 4% | 12%
8450 | 8559 | Bombillo MH 1500W Metalarc | Luminarias & Acces. | 8539.21.00 | 5% |  | 0% | 0% | 0% | N/A | 0% | 0% | 0% | NA
8451 | 8560 | Molde Para Soldadura Exotermica Cable 2/0 - 2/0 Tipo T | Aterrizaje | 6815.10.00 | 0%
8452 | 8561 | Conector Jack RJ45 CAT6e estilo Keystone C/Amarillo | Cat 6 Solutions | 8517.62.00 | 0%
8453 | 8562 | Tomacorriente doble grado industrial 20A 125V Nema5-20R 2P 3W C/Blanco | Tomas & Switch | 8535.90.00 | 0%
8454 | 8563 | Interruptor Sencillo 20A 120/277 Decora Grado comercial c/Blanco | Tomas & Switch | 8536.50.90 | 0%
8455 | 8564 | Placa de Pared P/Toma Doble e Interruptor Sencillo C/Blanco | Tomas & Switch | 3925.90.10 | 10%
8456 | 8565 | Tomacorriente doble Grado industrial Tierra Aislada 20A 125V 2P 3W Nema 5-20R C/Blanco | Tomas & Switch | 8535.90.00 | 0%
8457 | 8566 | Placa de Pared P/Intemperie T-1Gang Decora/GFCI C/Gris | Tomas & Switch | 3925.90.10 | 10%
8458 | 8567 | Placa de Pared 1 Gang Decora de Aluminio | Tomas & Switch | 3925.90.10 | 10%
8459 | 8568 | Kit 2/3 Para Cerradura Antipanico Marca TESA (negro y Rojo) | Materiales Civiles
8460 | 8569 | Riel ranurado 1-1/2"x10' (estantes) | Materiales Civiles
8461 | 8570 | Luminaria Campana Metalica A15 High BayBalastro High Bay Th 400M Tb HSG | Luminarias & Acces. | 9405.10.90 | 0%
8462 | 8571 | Bombillo Metalarc MH400/U/Claro E37 | Luminarias & Acces. | 8539.21.00 | 5% |  | 0% | 0% | 0% | N/A | 0% | 0% | 0% | NA
8463 | 8572 | Codo PVC sdr 41 4"X90º Inyectado | Tuberia PVC & Acces. | 3917.40.90 | 5% |  | 0% | 0% | 3% | NA | 0% | 0% | NA | NA | 0%
8464 | 8573 | Luminaria p/Exterior KAD-400M-R3-TB-SPD04-LPI 400W MH c/Bombillo | Luminarias & Acces. | 9405.10.90 | 15% |  | 0% | 0% | 9% | 6% | 0% | 1.5% | 4% | 12%
8465 | 8574 | Llave combinacion 5/8" | Herramientas & Segur
8466 | 8575 | Timer Horario Semanal 110V | Control & Automatico | 8536.50.90 | 0%
8467 | 8576 | Contactor 2P 40A 110VAC | Control & Automatico | 8536.49.10 | 10% |  | 0% | 0% | 0% | 0% | 0% | 0% | 0% | NA | NA
8468 | 8577 | Conector Tipo Copa P/Cable # 18 a 10 awg c/Rojo | Wiring & Device | 8536.90.00 | 0%
8469 | 8578 | Silla Ejecutiva K205TG Cuero | Utiles Oficina
8470 | 8579 | Luminaria Housing P/QUAZAR MH 250W S/bombillo S/Balastro | Luminarias & Acces. | 9405.40.90 | 15% |  | 0% | 0% | 9% | 6% | 0% | 1.5% | 4% | 12%
8471 | 8580 | Balastro 250W MH 120/208/240/277V | Luminarias & Acces. | 8504.10.00 | 0%
8472 | 8581 | TABLERO T/OFICIO AMPO | Utiles Oficina
8473 | 8582 | Circuit Breaker Molded Case 3P 800A 600V | Breakers | 8536.20.10 | 10% | 0% | 0% | 0% | 0% | 0% | 0% | 2% | NA | 0% | NA
8474 | 8583 | Circuit Breaker I Line 2P 40A 600V AB | Breakers | 8536.20.10 | 10% | 0% | 0% | 0% | 0% | 0% | 0% | 2% | NA | 0% | NA
8475 | 8584 | Circuit Breaker I Line 2P 50A 600V BC | Breakers | 8536.20.10 | 10% | 0% | 0% | 0% | 0% | 0% | 0% | 2% | NA | 0% | NA
8476 | 8585 | Circuit Breaker I Line 2P 50A 600V AC | Breakers | 8536.20.10 | 10% | 0% | 0% | 0% | 0% | 0% | 0% | 2% | NA | 0% | NA
8477 | 8586 | Loadbreak Elbow 35KV 200Amp. #1/0AWG Elastimold S/Test Point (Bota) | Equipo Media Tension | 8536.90.00 | 0%
8478 | 8587 | Pararrayo 100A 10KV Normal Duty | Equipo Media Tension | 8535.40.10 | 0%
8479 | 8588 | Luminaria LED street Light 120W, Color Temp: 2500-6500K 1800Lm AC 100-240V | Luminarias & Acces. | 9405.40.20 | 15% |  | 0% | 0% | 10.5% | 7% | 0% | 1.5% | 6% | 13%
8480 | 8589 | Grapadora stanley Bostitch B310HDS | Utiles Oficina
8481 | 8590 | Grapas stanley Bostitch 1/2 (5000UD) | Utiles Oficina
8482 | 8591 | Cuaderno Copan #3 1 MAT COLORES | Utiles Oficina
8483 | 8592 | Medidor 1PH 3-Wire Electronico CI200 FM2S 4T | Equipo Medicion | 9028.30.90 | 0%
8484 | 8593 | Perforadora RPD HD 65 | Utiles Oficina
8485 | 8594 | Enchufe Seguridad 30A 125V 2P 3W Nema L5-30P | Tomas & Switch | 8536.69.00 | 0%
8486 | 8595 | Tomacorriente Twislock Empotrable 30A 125V 2P Nema L5-30R | Tomas & Switch | 8535.90.00 | 0%
8487 | 8596 | Balastro 4X54W 120V-277V | Luminarias & Acces. | 8504.10.00 | 0%
8488 | 8597 | Panelboard 30cktos. 3PH barras 400A 20W Gabinet Nema1 con Main 400A | Tableros | 8537.10.00 | 10% |  | 0% | 0% | 6.9% | 0% | 0% | 0% | 0% | NA | 0%
8489 | 8598 | Calentador de Linea residencial/Industrial de 2.5 Baños | Materiales Mecanicos
8490 | 8599 | Grifo 4 "Lavabo Cromo Decorativo | Materiales Civiles
8491 | 8600 | Teflon Cinta 3/4 (0.75mmx260) | Materiales Mecanicos
8492 | 8601 | Manguera 16 " Lavabo Uso Con Valvula | Materiales Civiles
8493 | 8602 | Tanque Challenger 62 Gln. | Fire Stop | 8479.89.00 | 0%
8494 | 8603 | Varilla Polo Tierra 5/8X8 (1mils) | Aterrizaje | 7407.29.90 | 0%
8495 | 8604 | Inodoro Elongado OLYMPUS/DUAL flus | Materiales Civiles | 7407.29.90 | 0%
8496 | 8605 | Brida Flexible C/Chupon 4" | Materiales Mecanicos
8497 | 8606 | Set Economico 3 Piezas + Felpa + Roma BR #302 Cerda Nat Gris EPOXICA | Pinturas & Accs.
8498 | 8607 | TRANSOCEAN TRANSPOXY HB INTERM + TAP FIN + THINNER 6.03 EPOXICA | Pinturas & Accs.
8499 | 8608 | Llave Combinacion 15/16 | Herramientas & Segur
8500 | 8609 | Caja Cortacircuito de 100A 27KV 125 BIL Sin Rompe Arco | Herrajes | 8536.10.29 | 0%
8501 | 8610 | Caja Cortacircuito de 100A 27KV 125 BIL Con Rompe Arco | Herrajes | 8536.10.29 | 0%
8502 | 8611 | Enchufe Seguridad 30A 125V 2P 3W Nema L5-30P | Tomas & Switch | 8536.69.00 | 0%
8503 | 8612 | Chaflán Herramienta, 45 ° Bisel, Cable O.D. 1/2 "- 1-3/8". P/Uso 0.175 "- 0.345" aislamiento 15-35kv | Herramientas & Segur
8504 | 8613 | Cuchilla Ajustable para cable media y alta tension | Herramientas & Segur
8505 | 8614 | Grifo Curvo 3/4x3/4 Palanca | Materiales Mecanicos
8506 | 8615 | Par Guante Neopreno | Herramientas & Segur
8507 | 8616 | Luminaria Tipo Spot Halogena Direccional MR 1 | Luminarias & Acces. | 9405.40.90 | 15% |  | 0% | 0% | 9% | 6% | 0% | 1.5% | 4% | 12%
8508 | 8617 | Luminaria Spot en Riel PAR 38 HALOGENO 90 | Luminarias & Acces. | 9405.10.90 | 0%
8509 | 8618 | Luminaria Spot en Riel PAR 30 Max 75W 127V | Luminarias & Acces. | 9405.40.90 | 15% |  | 0% | 0% | 9% | 6% | 0% | 1.5% | 4% | 12%
8510 | 8619 | Pararrayos marca INGESCO Modelo PDC5.3, incluye pieza adaptacion cabezal-mastil de 40mm | Aterrizaje | 8538.90.00 | 0%
8511 | 8620 | Tomacorriente Colgante Grado industrial 20A 3P 4W 125V/250V Nema L14-20R | Tomas & Switch | 8535.90.00 | 0%
8512 | 8621 | Tomacorriente Twislock empotrar 20A 125/250V 3P-4W Nema L14-20R | Tomas & Switch | 8535.90.00 | 0%
8513 | 8622 | Unión Lineal (Manguito conexion cable Thompson) 50 x 50 mm² | Aterrizaje | 7412.20.00 | 0%
8514 | 8623 | Abrazadera Cobre U para cable Thompson 5/8" | Aterrizaje | 7412.20.00 | 0%
8515 | 8624 | Circuit Breaker Montaje en Riel BKN 1P C20A 400V | Control & Automatico | 8536.20.10 | 10% |  | 0% | 0% | 2% | N/A | 0% | 0% | 3% | 0% | 0%
8516 | 8625 | Circuit Breaker Montaje en Riel 2P 50A 240V | Control & Automatico | 8536.20.10 | 10% |  | 0% | 0% | 2% | N/A | 0% | 0% | 3% | 0% | 0%
8517 | 8626 | Circuit Breaker Montaje en Riel 2P 32A 400V | Control & Automatico | 8536.20.10 | 10% |  | 0% | 0% | 2% | N/A | 0% | 0% | 3% | 0% | 0%
8518 | 8627 | Caja Cortacircuito de 100A 27KV Polimerico Con Rompe Arco | Herrajes | 8536.10.29 | 0%
8519 | 8628 | Contactor 3P 25A 3PST-NO 240VAC | Control & Automatico | 8536.49.10 | 10% |  | 0% | 0% | 0% | 0% | 0% | 0% | 0% | NA | NA
8520 | 8629 | Switch Ethernet 24 Port 10/100 | LAN Equipment | 8517.62.00 | 0%
8521 | 8630 | Patch Panel 48-Port RJ45 Cat5e | LAN Equipment | 3925.90.10 | 10% |  | 0% | 0% | 6% | NA | 0% | 0% | 4.6% | NA | 0%
8522 | 8631 | Timer Doble 6S 60S 6M 60M C/Base | Control & Automatico | 8536.50.90 | 0%
8523 | 8632 | Broca Para Hierro 5/8 | Herramientas & Segur
8524 | 8633 | Tomacorriente doble Grado Industrial Luz Tierra Aislada 15A 125V Nema 5-15R c/Marfil | Tomas & Switch | 8535.90.00 | 0%
8525 | 8634 | Rejilla de Aluminio c/Beltrap 3x2 | Materiales Mecanicos
8526 | 8635 | Valvula Cisterna 1/2" | Materiales Mecanicos
8527 | 8636 | Grifo Cromo Colony Lavatrastro | Materiales Mecanicos
8528 | 8637 | Canasta Con Guia 4 1/2 " Inox P/Lavatratro | Materiales Mecanicos
8529 | 8638 | Chupon universal P/Trampas | Materiales Mecanicos
8530 | 8639 | Suministro sproker 25 Dientes + MO | Materiales Mecanicos
8531 | 8640 | Tomacorriente Doble Grado Comercial GFCI 20A 2P 3W 125V Nema 5-20R C/Almendra Claro + Placa Decora | Tomas & Switch | 8535.90.00 | 0%
8532 | 8641 | Placa Interperie Toma Doble | Tomas & Switch | 3925.90.10 | 10%
8533 | 8642 | Calculadora 12 Digitos P-23DH 2C | Utiles Oficina
8534 | 8643 | Camisa HG 4" | Tuberia HG & Acces. | 7307.99.00 | 5% |  | 0% | 0% | 1% | N/A | 0% | 0% | 2.6% | NA | 0%
8535 | 8644 | Union Universal HN CH 40 1/2" Roscado | Tuberia HN & Acces. | 7307.22.00 | 5% |  | 0% | 0% | 3% | N/A | 0% | 0% | NA | NA | 0%
8536 | 8645 | Fusible de Vidrio 20x5mm AGC 1A | Fusibles | 8536.10.10 | 0%
8537 | 8646 | Fusible de Vidrio 20x5mm AGC 2A | Fusibles | 8536.10.10 | 0%
8538 | 8647 | Fusible de Vidrio 20x5mm AGC 3A | Fusibles | 8536.10.10 | 0%
8539 | 8648 | Fusible de Vidrio 20x5mm AGC 4A | Fusibles | 8536.10.10 | 0%
8540 | 8649 | Fusible de Vidrio 20x5mm AGC 5A | Fusibles | 8536.10.10 | 0%
8541 | 8650 | Reductor Metalico HN Campana concentrico SCH80 1 1/2 a 1/2 Roscado | Tuberia HN & Acces. | 7307.22.00 | 5% |  | 0% | 0% | 3% | N/A | 0% | 0% | NA | NA | 0%
8542 | 8651 | Fusible de Vidrio 20x5mm AGC 6 A | Fusibles | 8536.10.10 | 0%
8543 | 8652 | Reductor Metalico HN Campana concentrico SCH80 1 1/2 a 3/4 Roscado | Tuberia HN & Acces. | 7307.22.00 | 5% |  | 0% | 0% | 3% | N/A | 0% | 0% | NA | NA | 0%
8544 | 8653 | Reductor Metalico HN Campana concentrico SCH80 2 1/2 a 2 Roscado | Tuberia HN & Acces. | 7307.22.00 | 5% |  | 0% | 0% | 3% | N/A | 0% | 0% | NA | NA | 0%
8545 | 8654 | Reductor Metalico HN Campana concentrico SCH80 1 1/2 a 1 1/4 Roscado | Tuberia HN & Acces. | 7307.22.00 | 5% |  | 0% | 0% | 3% | N/A | 0% | 0% | NA | NA | 0%
8546 | 8655 | Conector CAT6 RJ45 T568A/B, Blue | Cat 6 Solutions | 8517.62.00 | 0%
8547 | 8656 | Camisa HN CH-40 2" | Tuberia HN & Acces. | 7307.99.00 | 5% |  | 0% | 0% | 1% | N/A | 0% | 0% | 2.6% | NA | 0%
8548 | 8657 | Camisa HN CH40 1 1/2" | Tuberia HN & Acces. | 7307.99.00 | 5% |  | 0% | 0% | 1% | N/A | 0% | 0% | 2.6% | NA | 0%
8549 | 8658 | Reductor Metalico HN Bushing SCH40 1-1/2" a 3/4" Roscado | Tuberia HN & Acces. | 7307.22.00 | 5% |  | 0% | 0% | 3% | N/A | 0% | 0% | NA | NA | 0%
8550 | 8659 | Reductor Bushing Metalico HN Roscado CH-40 1'' a 1/2'' | Tuberia HN & Acces. | 7307.22.00 | 5% |  | 0% | 0% | 3% | N/A | 0% | 0% | NA | NA | 0%
8551 | 8660 | Tapon tipo Copa HG de 4" | Tuberia HG & Acces. | 7307.99.00 | 5% |  | 0% | 0% | 1% | N/A | 0% | 0% | 2.6% | NA | 0%
8552 | 8661 | Tapon tipo Copa HG de 1 1/2" | Tuberia HG & Acces. | 7307.99.00 | 5% |  | 0% | 0% | 1% | N/A | 0% | 0% | 2.6% | NA | 0%
8553 | 8662 | Tapon tipo Copa HG de 2" | Tuberia HG & Acces. | 7307.99.00 | 5% |  | 0% | 0% | 1% | N/A | 0% | 0% | 2.6% | NA | 0%
8554 | 8663 | Tapon tipo Copa HG de 2 1/2" | Tuberia HG & Acces. | 7307.99.00 | 5% |  | 0% | 0% | 1% | N/A | 0% | 0% | 2.6% | NA | 0%
8555 | 8664 | Niple HN CH-40 4x6 | Tuberia HN & Acces. | 7307.22.00 | 5% |  | 0% | 0% | 3% | N/A | 0% | 0% | NA | NA | 0%
8556 | 8665 | Niple HN CH-40 1 1/2 X 2 | Tuberia HN & Acces. | 7307.22.00 | 5% |  | 0% | 0% | 3% | N/A | 0% | 0% | NA | NA | 0%
8557 | 8666 | Reductor Metalico HG Campana concentrico SCH40 4 a 2" Roscable | Tuberia HG & Acces. | 7307.99.00 | 5% |  | 0% | 0% | 1% | N/A | 0% | 0% | 2.6% | NA | 0%
8558 | 8667 | Reductor Metalico HG Campana concentrico SCH40 1 1/2 a 3/4" Roscable | Tuberia HG & Acces. | 7307.99.00 | 5% |  | 0% | 0% | 1% | N/A | 0% | 0% | 2.6% | NA | 0%
8559 | 8668 | Reductor Metalico HG Campana concentrico SCH40 1 1/2 a 1/2" Roscable | Tuberia HG & Acces. | 7307.99.00 | 5% |  | 0% | 0% | 1% | N/A | 0% | 0% | 2.6% | NA | 0%
8560 | 8669 | Reductor Metalico HG Campana concentrico SCH40 1 a 3/4" Roscable | Tuberia HG & Acces. | 7307.99.00 | 5% |  | 0% | 0% | 1% | N/A | 0% | 0% | 2.6% | NA | 0%
8561 | 8670 | Codo Metalico HN SCH-40 3/4"X45º Soldable | Tuberia HN & Acces. | 7307.22.00 | 5% |  | 0% | 0% | 3% | N/A | 0% | 0% | NA | NA | 0%
8562 | 8671 | Camisa HN CH80 1" Roscado | Tuberia HN & Acces. | 7307.99.00 | 5% |  | 0% | 0% | 1% | N/A | 0% | 0% | 2.6% | NA | 0%
8563 | 8672 | Camisa HN 1 1/2" CH 80 | Tuberia HN & Acces. | 7307.99.00 | 5% |  | 0% | 0% | 1% | N/A | 0% | 0% | 2.6% | NA | 0%
8564 | 8673 | Tapon Metalico HN SCH-40 2" Copa Roscado | Tuberia HN & Acces. | 7307.22.00 | 5% |  | 0% | 0% | 3% | N/A | 0% | 0% | NA | NA | 0%
8565 | 8674 | Tapon Metalico HN SCH-40 4" Copa Roscado | Tuberia HN & Acces. | 7307.22.00 | 5% |  | 0% | 0% | 3% | N/A | 0% | 0% | NA | NA | 0%
8566 | 8675 | Camisa HN 3" CH 80 | Tuberia HN & Acces. | 7307.99.00 | 5% |  | 0% | 0% | 1% | N/A | 0% | 0% | 2.6% | NA | 0%
8567 | 8676 | Camisa HN CH-40 1 1/4" Roscada | Tuberia HN & Acces. | 7307.99.00 | 5% |  | 0% | 0% | 1% | N/A | 0% | 0% | 2.6% | NA | 0%
8568 | 8677 | Reductor Metalico HN Bushing SCH40 1-1/2" a 1/2" Roscado | Tuberia HN & Acces. | 7307.22.00 | 5% |  | 0% | 0% | 3% | N/A | 0% | 0% | NA | NA | 0%
8569 | 8678 | Tapon Metalico HN SCH-80 1 1/4" Copa Roscado | Tuberia HN & Acces. | 7307.22.00 | 5% |  | 0% | 0% | 3% | N/A | 0% | 0% | NA | NA | 0%
8570 | 8679 | Tapon Metalico HN SCH-80 2" Copa Roscado | Tuberia HN & Acces. | 7307.22.00 | 5% |  | 0% | 0% | 3% | N/A | 0% | 0% | NA | NA | 0%
8571 | 8680 | Codo HG 4"X45° CH40 | Tuberia HG & Acces. | 7307.22.00 | 5% |  | 0% | 0% | 3% | N/A | 0% | 0% | NA | NA | 0%
8572 | 8681 | Codo HG 1"X45° | Tuberia HG & Acces. | 7307.22.00 | 5% |  | 0% | 0% | 3% | N/A | 0% | 0% | NA | NA | 0%
8573 | 8682 | Camisa HG 1 1/2" CH40 | Tuberia HG & Acces. | 7307.99.00 | 5% |  | 0% | 0% | 1% | N/A | 0% | 0% | 2.6% | NA | 0%
8574 | 8683 | Camisa HG 1" CH80 | Tuberia HG & Acces. | 7307.99.00 | 5% |  | 0% | 0% | 1% | N/A | 0% | 0% | 2.6% | NA | 0%
8575 | 8684 | Brida Roscable HN CH-40 5" S/Cuello 150psi | Tuberia HN & Acces. | 7307.91.00 | 5% |  | 0% | 0% | 3% | NA | 0% | 0% | 2.6% | NA | 0%
8576 | 8685 | Rack Gabinete tipo Armario Serie XST 84"H x 29"W x 30"D | Rack & Gabinet | 8538.10.00 | 5% |  | 0% | 0% | 0% | 0% | 0% | 0% | 0% | NA | 0%
8577 | 8686 | Aislador De Suspension Polimerico 35KV,SAL | Aisladores | 8546.90.00 | 0%
8578 | 8687 | Covertor Aislante Con Pértiga adaptador de 25 kV de fase a fase | Aisladores | 8546.90.00 | 0%
8579 | 8688 | Transformador Aceite 75KVA 19920Y/34500V 150BIL 120/240V | Transformadores | 8504.21.00 | 0%
8580 | 8689 | Circuit Breaker 1200A Potencia Kit Lug panel de distribución | Breakers | 8536.20.10 | 10% | 0% | 0% | 0% | 0% | 0% | 0% | 2% | NA | 0% | NA
8581 | 8690 | Circuit Breaker 1P 30A 240V | Breakers | 8536.20.10 | 10% | 0% | 0% | 0% | 0% | 0% | 0% | 2% | NA | 0% | NA
8582 | 8691 | Circuit Breaker 1P 20A 240V | Breakers | 8536.20.10 | 10% | 0% | 0% | 0% | 0% | 0% | 0% | 2% | NA | 0% | NA
8583 | 8692 | Circuit Breaker 2P 30A 240V | Breakers | 8536.20.10 | 10% | 0% | 0% | 0% | 0% | 0% | 0% | 2% | NA | 0% | NA
8584 | 8693 | Circuit Breaker 2P 40A 240V | Breakers | 8536.20.10 | 10% | 0% | 0% | 0% | 0% | 0% | 0% | 2% | NA | 0% | NA
8585 | 8694 | Bombillo Foco Halogeno 90W PAR38 6500K | Luminarias & Acces. | 8539.21.00 | 5% |  | 0% | 0% | 0% | N/A | 0% | 0% | 0% | NA
8586 | 8695 | Conector PG-1-1/4" P/Cable TSJ | Wiring & Device | 8536.90.00 | 0%
8587 | 8696 | Tuberia PVC Conduit CH-40 1 | Tuberia PVC & Acces. | 3917.23.10 | 15%
8588 | 8697 | Tuberia PVC Conduit CH-40 3/4" UL | Tuberia PVC & Acces. | 3917.23.10 | 15%
8589 | 8698 | Tuberia PVC Conduit CH-40 4" UL | Tuberia PVC & Acces. | 3917.23.10 | 15%
8590 | 8699 | Aro de Cera para Inodoro | Materiales Mecanicos
8591 | 8700 | Grifo Curvo 1/2x3/4 Mariposa | Materiales Mecanicos
8592 | 8701 | Rollo Cinta Fibra 1-7/8 x 250' GY | Materiales Civiles
8593 | 8702 | Extractor KDK 12" Blanco(AUF) | Equipo HVAC & Accs. | 8414.80.00 | 0%
8594 | 8703 | Lamina de Hierro Negro Liso 1/8"X4'x8' | Materiales Mecanicos
8595 | 8704 | Aislador de Espiga Polimerico 35KV ANSI 55-7 | Aisladores | 8546.90.00 | 0%
8596 | 8705 | Tuberia PVC Conduit CH-40 1-1/4 | Tuberia PVC & Acces. | 3917.23.10 | 15%
8597 | 8706 | Juego 2 Cor Baño con 12 Gancho | Materiales Civiles
8598 | 8707 | Corte Extendible Blanco 110-198CM P/Baño | Materiales Mecanicos
8599 | 8708 | Bticino Kit de Estudio Portero | Control & Automatico | 8536.50.90 | 0%
8600 | 8709 | Chumacera de Banco UCP208 1-1/2" | Mano de Obra Varios
8601 | 8710 | Chumacera de Parde 4 Agujero" | Mano de Obra Varios
8602 | 8711 | Luminaria Tipo Wall Pack MH 250W C/Bombillo | Luminarias & Acces. | 9405.40.90 | 15% |  | 0% | 0% | 9% | 6% | 0% | 1.5% | 4% | 12%
8603 | 8712 | Luminaria Wallpack 250MH C/Bombillo | Luminarias & Acces. | 9405.40.90 | 15% |  | 0% | 0% | 9% | 6% | 0% | 1.5% | 4% | 12%
8604 | 8713 | Fleje Metalico Acero Inox. 3/4" Type 201 | Soporteria | 7313.00.00 | 0%
8605 | 8714 | Circuit Breaker Para Montaje en Riel 3P 125A 230/440VAC | Control & Automatico | 8536.20.10 | 10% |  | 0% | 0% | 2% | N/A | 0% | 0% | 3% | 0% | 0%
8606 | 8715 | Spray Color Gris | Pinturas & Accs.
8607 | 8716 | Luminaria Arbotante exterior Urbino Exterior | Luminarias & Acces. | 9405.10.90 | 0%
8608 | 8717 | Bombillo 15W/65 Esp- 8000H 15W 127V E26 | Luminarias & Acces. | 8539.31.20 | 0%
8609 | 8718 | Pintura Esmalte Color Blanco | Pinturas & Accs.
8610 | 8719 | Expansor Metalico HDI 3/8 P/Concreto | Soporteria | 7318.29.00 | 0%
8611 | 8720 | Luminaria Miniposte Jardin C/Verde | Luminarias & Acces. | 9405.10.90 | 15% |  | 0% | 0% | 9% | 6% | 0% | 1.5% | 4% | 12%
8612 | 8721 | Spray Transparente Laca | Pinturas & Accs.
8613 | 8722 | Canal 1-5/8 Para Tabla Yeso 16' | Materiales Civiles
8614 | 8723 | Soporte Tipo L 4" P/Bandeja Tipo Rejilla | Canalizacion | 7307.22.00 | 5% |  | 0% | 0% | 3% | N/A | 0% | 0% | NA | NA | 0%
8615 | 8724 | Soporte Tipo L 6" P/Bandeja Tipo Rejilla | Canalizacion | 7307.22.00 | 5% |  | 0% | 0% | 3% | N/A | 0% | 0% | NA | NA | 0%
8616 | 8725 | Soporte Tipo L 8" P/Bandeja Tipo Rejilla | Canalizacion | 7307.22.00 | 5% |  | 0% | 0% | 3% | N/A | 0% | 0% | NA | NA | 0%
8617 | 8726 | Soporte Tipo L 12" P/Bandeja Tipo Rejilla | Canalizacion | 7307.22.00 | 5% |  | 0% | 0% | 3% | N/A | 0% | 0% | NA | NA | 0%
8618 | 8727 | Union empalme rapido p/bandeja tipo malla | Canalizacion | 7326.90.00 | 0%
8619 | 8728 | Abrazadera p/colgar bandeja tipo rejilla | Canalizacion | 7307.22.00 | 5% |  | 0% | 0% | 3% | N/A | 0% | 0% | NA | NA | 0%
8620 | 8729 | Accesorio FasLock P/bandeja tipo rejilla | Canalizacion | 7307.22.00 | 5% |  | 0% | 0% | 3% | N/A | 0% | 0% | NA | NA | 0%
8621 | 8730 | Pintura Esmalte Color Beish(paneles CH) | Pinturas & Accs.
8622 | 8731 | Juego Contramarco c/Mocheta 3-1/2" | Materiales Civiles
8623 | 8732 | Fardo bolsa troquelada blanca 17x27 (130PAQ/12UNID) | Equipo Oficina
8624 | 8733 | Fardo bolsa troquelada blanca 35x52 (30PAQ/5UNID)(Barril) | Equipo Oficina
8625 | 8734 | Puerta abatible natural v. gris oscuro de 81"x40" | Materiales Civiles
8626 | 8735 | Marco de pw con vidrio fijo de 34- 5/8 x 23-1/2 | Materiales Civiles
8627 | 8736 | Base P/ Punta Franklin Aluminio 5/8" montaje vertical | Aterrizaje | 8538.90.00 | 0%
8628 | 8737 | Punta Franklin Aluminio 5/8"x24" | Aterrizaje | 8538.90.00 | 0%
8629 | 8738 | Admix-900 (Cubeta) | Materiales Mecanicos | 8538.90.00 | 0%
8630 | 8739 | Brocha 1-1/2" | Pinturas & Accs.
8631 | 8740 | Luminaria Spot PAR38 P/Bombillo Halog. Incandescente o Led 7-1/2" Baffle blanco, incluye Housing UL | Luminarias & Acces. | 9405.40.90 | 15% |  | 0% | 0% | 9% | 6% | 0% | 1.5% | 4% | 12%
8632 | 8741 | Bombillo haloxen PAR38 80W 120v Base E27 | Luminarias & Acces. | 8539.32.00 | 5% |  | 0% | 0% | 3% | 0% | 0% | 0% | 0% | NA
8633 | 8742 | Luminaria Spot PAR30 P/Bombillo Halog. Incandescente o Led 5-1/2" Baffle blanco, incluye Housing UL | Luminarias & Acces. | 9405.40.90 | 15% |  | 0% | 0% | 9% | 6% | 0% | 1.5% | 4% | 12%
8634 | 8743 | Bombillo haloxen PAR38 60W 120v Base E27 | Luminarias & Acces. | 8539.32.00 | 5% |  | 0% | 0% | 3% | 0% | 0% | 0% | 0% | NA
8635 | 8744 | Balinera 6301ZZ | Materiales Mecanicos
8636 | 8745 | Cable UTP CAT5E 4-pair 350 MHz Tested CMR, Blue (Tramos genericos) | Cat 5e Solutions | 8517.62.00 | 0%
8637 | 8746 | Cable UTP CAT5E 4-pair 350 MHz Tested CMR, Gray (Tramos genericos) | Cat 5e Solutions | 8517.62.00 | 0%
8638 | 8747 | Circuit Breaker 2P 50A 240V | Breakers | 8536.20.10 | 10% | 0% | 0% | 0% | 0% | 0% | 0% | 2% | NA | 0% | NA
8639 | 8748 | Marco de pw con vidrio fijo de 34- 5/8 x 35-1/16 | Materiales Civiles
8640 | 8749 | Curva pvc potable sdr26 2-1/2"x90° | Tuberia PVC & Acces. | 3917.40.90 | 5% |  | 0% | 0% | 3% | NA | 0% | 0% | NA | NA | 0%
8641 | 8750 | Curva pvc potable sdr26 1"x90° | Tuberia PVC & Acces. | 3917.40.90 | 5% |  | 0% | 0% | 3% | NA | 0% | 0% | NA | NA | 0%
8642 | 8751 | Capacitor Tipo Botella Potencia Reactiva 25kvar 480V 3Ph EPCOS | Equipo Medicion | 8532.30.00 | 0%
8643 | 8752 | Circuit Breaker Montaje en Riel 1P 6A 400V | Control & Automatico | 8536.20.10 | 10% |  | 0% | 0% | 2% | N/A | 0% | 0% | 3% | 0% | 0%
8644 | 8753 | Circuit Breaker Bticino 2P 40 120/240V | Breakers | 8536.20.10 | 10% | 0% | 0% | 0% | 0% | 0% | 0% | 2% | NA | 0% | NA
8645 | 8754 | Circuit Breaker Bticino 1P 30 120/240V | Breakers | 8536.20.10 | 10% | 0% | 0% | 0% | 0% | 0% | 0% | 2% | NA | 0% | NA
8646 | 8755 | Circuit Breaker Bticino 1P 20 120/240V | Breakers | 8536.20.10 | 10% | 0% | 0% | 0% | 0% | 0% | 0% | 2% | NA | 0% | NA
8647 | 8756 | Circuit Breaker Bticino 1P 15 120/240V | Breakers | 8536.20.10 | 10% | 0% | 0% | 0% | 0% | 0% | 0% | 2% | NA | 0% | NA
8648 | 8757 | Contactor MC-40A 2a2b 3P Bobina AC240V | Control & Automatico | 8536.49.10 | 10% |  | 0% | 0% | 0% | 0% | 0% | 0% | 0% | NA | NA
8649 | 8758 | Contactor 3P 65A Bobina 240V 2a2b | Control & Automatico | 8536.49.10 | 10% |  | 0% | 0% | 0% | 0% | 0% | 0% | 0% | NA | NA
8650 | 8759 | Yee PVC SCH-40 8" a 4" Inyectado | Tuberia PVC & Acces. | 3917.40.90 | 5% |  | 0% | 0% | 3% | NA | 0% | 0% | NA | NA | 0%
8651 | 8760 | Barril Metalico | Materiales Mecanicos
8652 | 8761 | Guia PVC PAra Lavatrastro 1 1/2x6" | Materiales Mecanicos
8653 | 8762 | Tubo HN Estructural Cuadrado 4"X4"X20' 3/16 | Tuberia HN & Acces. | 7305.19.00 | 0%
8654 | 8763 | Admix Emulsion (impermealizante Bituminoso) | Materiales Mecanicos
8655 | 8764 | WebCam con microfono Logitech | Utiles Oficina
8656 | 8765 | Valvula HN De Vapor De Cierre Rapido 1-1/4" | Tuberia HN & Acces. | 7307.22.00 | 5% |  | 0% | 0% | 3% | N/A | 0% | 0% | NA | NA | 0%
8657 | 8766 | Parlantes Negro | Utiles Oficina
8658 | 8767 | Adaptador SVGA y splitter AGI-1146 | Utiles Oficina
8659 | 8768 | Headset con microfono Agiler | Utiles Oficina
8660 | 8769 | Adaptador Acem 1/2" a 1/4 " | Materiales Mecanicos
8661 | 8770 | Reloj de Vacio DIGITAL | Materiales Mecanicos
8662 | 8771 | Papel Continuo 9-1/2x5-1/2 2P 2000H CARB | Utiles Oficina
8663 | 8772 | Circuit Breaker Montaje en Riel 2P 20A | Control & Automatico | 8536.20.10 | 10% |  | 0% | 0% | 2% | N/A | 0% | 0% | 3% | 0% | 0%
8664 | 8773 | Circuit Breaker Montaje en Riel 3P 16A 400V | Control & Automatico | 8536.20.10 | 10% |  | 0% | 0% | 2% | N/A | 0% | 0% | 3% | 0% | 0%
8665 | 8774 | Botonera Star - Stop s/luz | Control & Automatico | 8536.30.10 | 0%
8666 | 8775 | VARIO Enclosed switch starters disconnectors 3P 100A IP65 60x60 | Transfers & Switch | 8537.10.00 | 10%
8667 | 8776 | Nylon Plastico c/Verde (Yarda) | Materiales Mecanicos
8668 | 8777 | Conmutador 40A 3P | Control & Automatico | 8536.30.10 | 0%
8669 | 8778 | Conmutador 63A 3P TG077030 | Control & Automatico | 8536.30.10 | 0%
8670 | 8779 | Conmutador 125A 3P TG501250 | Control & Automatico | 8536.90.00 | 0%
8671 | 8780 | Mando Panel 40-160A TG501660 | Control & Automatico | 8536.90.00 | 0%
8672 | 8781 | Terminal Block 6mm2 c/Gris (Bornera Control) | Control & Automatico | 8536.90.00 | 0%
8673 | 8782 | Terminal Block 2.5mm2 c/Gris (Bornera control) | Control & Automatico | 8536.90.00 | 0%
8674 | 8783 | Terminal Block 4mm2 c/Gris (Bornera Control) | Control & Automatico | 8536.90.00 | 0%
8675 | 8784 | Transformador Corriente 1200:5 Nema 1 Nucleo partido | Transformadores | 8504.31.00 | 0%
8676 | 8785 | Bobina para Contactor 60Hz.6-22b 110V | Control & Automatico | 8536.49.10 | 10% |  | 0% | 0% | 0% | 0% | 0% | 0% | 0% | NA | NA
8677 | 8786 | Bobina para Contactor 60Hz.32-40A 400Vac | Control & Automatico | 8536.49.10 | 10% |  | 0% | 0% | 0% | 0% | 0% | 0% | 0% | NA | NA
8678 | 8787 | Juego Brida a Panel 100(18')mmx450(4')mm | Canalizacion | 7307.22.00 | 5% |  | 0% | 0% | 3% | N/A | 0% | 0% | NA | NA | 0%
8679 | 8788 | Planiseal Plug - 11 LBS | Materiales Mecanicos
8680 | 8789 | Manometro Jog Yellow-Jacket | Materiales Mecanicos
8681 | 8790 | Punta Franklin 1/2x 24" | Aterrizaje | 8538.90.00 | 0%
8682 | 8791 | Base P/ Punta Franklin Montaje vertical-Horizontal | Aterrizaje | 8538.90.00 | 0%
8683 | 8792 | Placa P/Toma telefono Sencillo plastico PPSE | Tomas & Switch | 8538.90.00 | 0%
8684 | 8793 | Bombillo 20W/65 Esp. 20W 127V | Luminarias & Acces. | 8539.31.20 | 0%
8685 | 8794 | Tuberia PVC Conduit CH-40 1/2" UL | Tuberia PVC & Acces. | 3917.23.10 | 15%
8686 | 8795 | Tuberia PVC Conduit CH-40 1" UL | Tuberia PVC & Acces. | 3917.23.10 | 15%
8687 | 8796 | Tuberia PVC Conduit CH-40 1-1/4" UL | Tuberia PVC & Acces. | 3917.23.10 | 15%
8688 | 8797 | Tuberia PVC Conduit CH-40 1-1/2" UL | Tuberia PVC & Acces. | 3917.23.10 | 15%
8689 | 8798 | Tuberia PVC Conduit CH-40 2" UL | Tuberia PVC & Acces. | 3917.23.10 | 15%
8690 | 8799 | Tuberia PVC Conduit CH-40 2-1/2" UL | Tuberia PVC & Acces. | 3917.23.10 | 15%
8691 | 8800 | Tuberia PVC Conduit CH-40 3" UL | Tuberia PVC & Acces. | 3917.23.10 | 15%
8692 | 8801 | Tuberia PVC Conduit CH-40 5" UL | Tuberia PVC & Acces. | 3917.23.10 | 15%
8693 | 8802 | Tuberia PVC Conduit CH-40 6" UL | Tuberia PVC & Acces. | 3917.23.10 | 15%
8694 | 8803 | Lamina de Aluzinc Cal. 26 0.40 mm 16' | Equipo HVAC & Accs. | 7616.99.90 | 10% |  | 0% | 0% | 5% | NA | 0% | 0% | NA | NA | NA
8695 | 8804 | Cable UTP CAT5E CMR Azul Carol Brand | Cat 5e Solutions | 8517.62.00 | 0%
8696 | 8805 | Cinta Laminada de Proteccion | Equipo HVAC & Accs. | 3919.90.00 | 0%
8697 | 8806 | Madera Rustica sin curar 1''x2''x10' | Materiales Civiles
8698 | 8807 | Fusible P/Porta Fusible 10X38MM 2Amp | Fusibles | 8536.10.10 | 0%
8699 | 8808 | Control de Temperatura Entrada Universal 100-240V | Control & Automatico | 8536.90.00 | 0%
8700 | 8809 | Cable UTP CAT6 CMR Gigabit Azul Carol Brand | Cat 6 Solutions | 8517.62.00 | 0%
8701 | 8810 | Termocupla Con Cabezote K 850C | Control & Automatico | 8536.90.00 | 0%
8702 | 8811 | Cable UTP CAT6 CMR Gigabit Amarillo Carol Brand | Cat 6 Solutions | 8517.62.00 | 0%
8703 | 8812 | Transformador Control 50VA 1F 240/480V-120/240VAC | Transformadores | 8504.21.00 | 0%
8704 | 8813 | Nitrogeno de 220PC (1 Cilindro 220P3)(recarga) | Materiales Mecanicos
8705 | 8814 | Lamina Lisa Galvanizada 3'X10' Calibre #26 | Equipo HVAC & Accs. | 7616.99.90 | 10% |  | 0% | 0% | 5% | NA | 0% | 0% | NA | NA | NA
8706 | 8815 | Tornillo Punta de Broca 12X1" C/H | Tonirlleria & Pernos | 7318.15.00 | 5% |  | 0% | 0% | 1% | 0% | 0% | 0% | 0% | NA | 0%
8707 | 8816 | Tapa Final Bornera 2.5-10mm | Control & Automatico | 8536.90.00 | 0%
8708 | 8817 | Tope Final Plastico Gris (Estilo 1 ) | Control & Automatico | 8536.90.00 | 0%
8709 | 8818 | Ducto Plastico Gris Ranurado 80mmx80mm C/Tapa 2Mtrs | Canalizacion | 7307.22.00 | 5% |  | 0% | 0% | 3% | N/A | 0% | 0% | NA | NA | 0%
8710 | 8819 | Ducto Plastico Gris Ranurado 60mmx80mm C/Tapa 2Mtrs | Canalizacion | 7307.22.00 | 5% |  | 0% | 0% | 3% | N/A | 0% | 0% | NA | NA | 0%
8711 | 8820 | Circuit Breaker Montaje en Riel BKH 3P C125A 400V | Control & Automatico | 8536.20.10 | 10% |  | 0% | 0% | 2% | N/A | 0% | 0% | 3% | 0% | 0%
8712 | 8821 | Silicon Transparente | Materiales Mecanicos
8713 | 8822 | Ducto Flex Metalico #10 Americano | Equipo HVAC & Accs. | 7322.90.00 | 0%
8714 | 8823 | Bombillo LED MR16 3W 12V GX5.3 3000K | Luminarias & Acces. | 8539.21.00 | 5% |  | 0% | 0% | 0% | N/A | 0% | 0% | 0% | NA
8715 | 8824 | Load Center 24Cktos. 1PH Barras 125A 120/240V Main Lugs NEMA 3R | Tableros | 8536.20.90 | 0%
8716 | 8825 | Circuit Breaker 1P 15A 240V | Breakers | 8536.20.10 | 10% | 0% | 0% | 0% | 0% | 0% | 0% | 2% | NA | 0% | NA
8717 | 8826 | Modulo de 3 Medidores 5 terminales 125A 3P 120/240V Nema3R | Equipo Medicion | 9030.39.00 | 0%
8718 | 8827 | Bombillo Fluorescente PAR30 15W 120V 4100K | Luminarias & Acces. | 8539.31.20 | 0%
8719 | 8828 | Bombillo haloxen PAR20 39W 120v Base E27 | Luminarias & Acces. | 8539.32.00 | 5% |  | 0% | 0% | 3% | 0% | 0% | 0% | 0% | NA
8720 | 8829 | Caja Chica Acme C/Llave CM3 26.5/19 CM | Utiles Oficina
8721 | 8830 | ARMARIO PTAS VIDRIO Y METAL MARFIL | Equipo Oficina
8722 | 8831 | Tuberia PVC Novafor 10" F949 | Tuberia PVC & Acces. | 3917.40.90 | 5% |  | 0% | 0% | 3% | NA | 0% | 0% | NA | NA | 0%
8723 | 8832 | Block Rayado Amarillo Legal Top 8.5x11.7 | Utiles Oficina
8724 | 8833 | Cable TSJ 3X14 | Cables Cobre | 8544.49.29 | 5% |  | 0% | 0% | 5% | 0% | 0% | 0% | NA | NA | 0%
8725 | 8834 | Organizador pequeño 19" (ranurador) | Rack & Gabinet | 8538.10.00 | 5% |  | 0% | 0% | 0% | 0% | 0% | 0% | 0% | NA | 0%
8726 | 8835 | Prueba de Transformador | Servicios
8727 | 8836 | Tee Para Ducto Metalico Pintado Blanco 6"X3" | Canalizacion | 7307.22.00 | 5% |  | 0% | 0% | 3% | N/A | 0% | 0% | NA | NA | 0%
8728 | 8837 | Cable Control Sensor Temp 2/C #18awg Type CM-CL2 300V | Cables Control | 8544.49.29 | 5% |  | 0% | 0% | 5% | 0% | 0% | 0% | NA | NA | 0%
8729 | 8838 | Union Universal Acero inox.1- 1/2" Roscable CH-40 | Materiales Mecanicos
8730 | 8839 | Bloqueo de Palanca (interlock) QO/QOB | Breakers | 8536.20.10 | 10% | 0% | 0% | 0% | 0% | 0% | 0% | 2% | NA | 0% | NA
8731 | 8840 | Cable Control 4/C #0.75mm2 Type YCY 600V | Cables Control | 8544.49.29 | 5% |  | 0% | 0% | 5% | 0% | 0% | 0% | NA | NA | 0%
8732 | 8841 | VIGA H W4x4x13 6MTRS | Materiales Mecanicos
8733 | 8842 | Luminaria Tipo Cobra 250W HPS, Balastro 208-240V C/Bombillo Sin/Fotocelda | Luminarias & Acces. | 9405.40.10 | 0%
8734 | 8843 | Caja Cortacircuito de 100A 15KV 95/100 BIL Sin Rompe Arco | Herrajes | 8536.10.29 | 0%
8735 | 8844 | Cable Para Sonido 2X14AWG | Audio & Video | 8521.90.00 | 15% |  | 0% | 0% | 7.5% | 0% | 0% | NA | 0% | NA | NA
8736 | 8845 | Conector Estribo Comprension Cerrado #1/0 - 4/0 ACSR LEB-60 | Herrajes | 8536.50.90 | 0%
8737 | 8846 | Extension P/Caja Metalica pesada 4-11/16"x 1-1/2" 1/2"-3/4" Ko | Cajas Registro | 7326.90.00 | 0%
8738 | 8847 | Circuit Breaker I-Line 3P 175A 240V | Breakers | 8536.20.10 | 10% | 0% | 0% | 0% | 0% | 0% | 0% | 2% | NA | 0% | NA
8739 | 8848 | Carruaje Despl P/Viga Puente 2T | Materiales Mecanicos
8740 | 8849 | Interruptor de Seguridad 2P 30A 240V Not Fusible, Nema 3 | Transfers & Switch | 8536.20.10 | 10%
8741 | 8850 | Tuberia PVC Novafor 15" F949 | Tuberia PVC & Acces. | 3917.40.90 | 5% |  | 0% | 0% | 3% | NA | 0% | 0% | NA | NA | 0%
8742 | 8851 | Pegamento PVC Galon | Tuberia PVC & Acces. | 3917.40.90 | 5% |  | 0% | 0% | 3% | NA | 0% | 0% | NA | NA | 0%
8743 | 8852 | Rueda 4"x3" P/Paleta Hidraulica | Materiales Mecanicos
8744 | 8853 | Tuberia de Cobre Rigida 3/8" x 20 | Equipo HVAC & Accs. | 7415.39.00 | 0%
8745 | 8854 | Angulo Plano /Canaleta Plastica 100mmX45mm | Canalizacion | 7307.22.00 | 5% |  | 0% | 0% | 3% | N/A | 0% | 0% | NA | NA | 0%
8746 | 8855 | Angulo Interno /Canaleta Plastica 100mmX45mm | Canalizacion | 7307.22.00 | 5% |  | 0% | 0% | 3% | N/A | 0% | 0% | NA | NA | 0%
8747 | 8856 | Circuit Breaker Para Montaje en Riel 3P 80A 240V | Control & Automatico | 8536.20.10 | 10% |  | 0% | 0% | 2% | N/A | 0% | 0% | 3% | 0% | 0%
8748 | 8857 | Tapa Final P/Canaleta Plastica 40mmX25mm | Canalizacion | 7307.22.00 | 5% |  | 0% | 0% | 3% | N/A | 0% | 0% | NA | NA | 0%
8749 | 8858 | Angulo Interno/Canaleta Plastica 60mmX40mm | Canalizacion | 7307.22.00 | 5% |  | 0% | 0% | 3% | N/A | 0% | 0% | NA | NA | 0%
8750 | 8859 | Cable Triplex # 6 MM | Cables Aluminio | 8544.49.29 | 5% |  | 0% | 0% | 5% | 0% | 0% | 0% | NA | NA | 0%
8751 | 8860 | Protector Sobretensiones Tipo 1 P/690VAC (proteccion despues del main 3PH 480VAC Neutro y Tierra) | Control & Automatico | 8536.90.00 | 0%
8752 | 8861 | Capacitor 12.50KVAR 240V ( 220V 11KVR - 240 13.1KVR) | Equipo Medicion | 8532.30.00 | 0%
8753 | 8862 | Descargador de sobretensiones para sistema de alimentacion Tipo 2 (Red 3PH 480VAC Neutro y Tierra) | Control & Automatico | 8536.90.00 | 0%
8754 | 8863 | Descargador Tipo 2 enchufable para Red Monofasica | Control & Automatico | 8536.90.00 | 0%
8755 | 8864 | Manguera "T" Lavatrasto 2 Valvula uso C/Valvula | Materiales Civiles
8756 | 8865 | Ventilador P/Pared Industrial 30" | Wiring & Device | 8414.59.00 | 10%
8757 | 8866 | Transformador Control 300VA 110/12V IP-65 | Control & Automatico | 8536.90.00 | 0%
8758 | 8867 | Bombillo tipo Reflector Led MR16 3W 3000k | Luminarias & Acces. | 8539.21.00 | 5% |  | 0% | 0% | 0% | N/A | 0% | 0% | 0% | 0%
8759 | 8868 | Bombillo Haluro CDM-Ri 23W Base E-27 Par38 Luz calida | Luminarias & Acces. | 8539.32.00 | 5% |  | 0% | 0% | 3% | 0% | 0% | 0% | 0% | NA
8760 | 8868 | Adaptador PVC Hembra Potable CH-40 2" | Tuberia PVC & Acces. | 3917.40.90 | 5% |  | 0% | 0% | 3% | NA | 0% | 0% | NA | NA | 0%
8761 | 8869 | Rejilla Retorno 20x20 L-RF+F | Equipo HVAC & Accs. | 7413.00.90 | 0%
8762 | 8870 | Conector CAT6 RJ45 T568A/Y, YL | Cat 6 Solutions | 8517.62.00 | 0%
8763 | 8871 | Cable Control con Shielded 2X20"AWG | Cables Control | 8544.49.29 | 5% |  | 0% | 0% | 5% | 0% | 0% | 0% | NA | NA | 0%
8764 | 8872 | Tomacorriente doble empotrable Grado Residencial 15A 2P 3W 125V. Nema 5-15R C/Blanco Decora | Tomas & Switch | 8535.90.00 | 0%
8765 | 8873 | Tee PVC SDR 41 8" | Tuberia PVC & Acces. | 3917.40.90 | 5% |  | 0% | 0% | 3% | NA | 0% | 0% | NA | NA | 0%
8766 | 8874 | Reductor PVC CH-40 10"x 6" | Tuberia PVC & Acces. | 3917.40.90 | 5% |  | 0% | 0% | 3% | NA | 0% | 0% | NA | NA | 0%
8767 | 8875 | Yee PVC Lisa sdr32.5 10 " | Tuberia PVC & Acces. | 3917.40.90 | 5% |  | 0% | 0% | 3% | NA | 0% | 0% | NA | NA | 0%
8768 | 8876 | Reductor PVC CH-40 10"x 8" | Tuberia PVC & Acces. | 3917.40.90 | 5% |  | 0% | 0% | 3% | NA | 0% | 0% | NA | NA | 0%
8769 | 8877 | Luminaria Fluorescente Superficial Prueba de Vapor 150W Type A-19 | Luminarias & Acces. | 9405.10.90 | 15% |  | 0% | 0% | 9% | 6% | 0% | 1.5% | 4% | 12%
8770 | 8878 | Valvula Cierre automatico GDE P/Lavabo | Materiales Mecanicos
8771 | 8879 | Acrilico Difusor Parabolico 16 Celdas 1'X4' | Luminarias & Acces. | 9405.10.90 | 15% |  | 0% | 0% | 9% | 6% | 0% | 1.5% | 4% | 12%
8772 | 8880 | Sensor P/AS-18TR2SVQ | Materiales Mecanicos
8773 | 8881 | Luminaria Tipo Plafon Satin Nickel 6" | Luminarias & Acces. | 9405.40.90 | 15% |  | 0% | 0% | 9% | 6% | 0% | 1.5% | 4% | 12%
8774 | 8882 | Luminaria Reflector Arquitectonico montaje track 250W Par38 120V Seires Drama | Luminarias & Acces. | 9405.10.90 | 15% |  | 0% | 0% | 9% | 6% | 0% | 1.5% | 4% | 12%
8775 | 8883 | Luminaria Fluorescente Superficial 2X32W 120V Acrilico blanco tipo nube | Luminarias & Acces. | 9405.10.90 | 15% |  | 0% | 0% | 9% | 6% | 0% | 1.5% | 4% | 12%
8776 | 8884 | Luminaria Tipo Canopy Fluorecente Compacto 2x26W-DTT Multivoltaje | Luminarias & Acces. | 9405.40.90 | 15% |  | 0% | 0% | 9% | 6% | 0% | 1.5% | 4% | 12%
8777 | 8885 | Luminaria Fluorescente Compacto Arquitectonica 2x26WDTT Wall-Celing Mount (vandal-resistant) | Luminarias & Acces. | 9405.10.90 | 15% |  | 0% | 0% | 9% | 6% | 0% | 1.5% | 4% | 12%
8778 | 8886 | Luminaria Sport Arquitectonica 8" 100W MH Par38 multivoltaje | Luminarias & Acces. | 9405.40.90 | 15% |  | 0% | 0% | 9% | 6% | 0% | 1.5% | 4% | 12%
8779 | 8887 | Luminaria Sport Arquitectonica 8" Incasdescent 250W Par38 multivoltaje | Luminarias & Acces. | 9405.40.90 | 15% |  | 0% | 0% | 9% | 6% | 0% | 1.5% | 4% | 12%
8780 | 8888 | Enchufe de Seguridad 15A 2P 3W 250V Nema L6-15P | Tomas & Switch | 8536.69.00 | 0%
8781 | 8889 | Tomacorriente Colgante 15A 2P 3W 250V Nema L6-15R | Tomas & Switch | 8535.90.00 | 0%
8782 | 8890 | Tomacorriente Colgante Grado Industrial 15A 2P 3W 250V Nema L6-15R | Tomas & Switch | 8535.90.00 | 0%
8783 | 8891 | Enchufe de Seguridad 15A 2P 3W 250V Nema L6-15P | Tomas & Switch | 8536.69.00 | 0%
8784 | 8892 | Enchufe de Seguridad 15A 2P 3W 250V Nema L6-15P | Tomas & Switch | 8536.69.00 | 0%
8785 | 8893 | Circuit Breaker I-Line 3P 250A 600V | Breakers | 8536.20.10 | 10% | 0% | 0% | 0% | 0% | 0% | 0% | 2% | NA | 0% | NA
8786 | 8894 | Tubo Fluorescente 32W 4100K | Luminarias & Acces. | 8539.31.10 | 0%
8787 | 8895 | Tijera 7.5 Colores | Utiles Oficina
8788 | 8896 | Empalme Cold Shrink QS-III Splicing Kit 15kV #500-1000kcmil | Equipo Media Tension | 8536.90.00 | 0%
8789 | 8897 | Casco y Careta Proteccion Arco electrico | Herramientas & Segur
8790 | 8898 | Luminaria Fluorescente 2X54W Superficial tipo industrial, 120-277V | Luminarias & Acces. | 9405.10.90 | 15% |  | 0% | 0% | 9% | 6% | 0% | 1.5% | 4% | 12%
8791 | 8899 | Luminaria Tipo Spot en Riel PAR30 60W 120V color blanco | Luminarias & Acces. | 9405.40.90 | 15% |  | 0% | 0% | 9% | 6% | 0% | 1.5% | 4% | 12%
8792 | 8900 | Luminaria Empotrable 4x17W cuerpo 2'x2' balastro electronico 120V acrilico parabolico 12 celdas | Luminarias & Acces. | 9405.10.20 | 15% |  | 0% | 0% | 10.5% | 6% | 0% | 1.5% | 6% | NA
8793 | 8901 | Extension P/Caja Metalica pesada 2x4 4-11/16"x 1-1/2" 1/2"-3/4" Ko | Cajas Registro | 7326.90.00 | 0%
8794 | 8902 | Angulo de Hierro 3/16"X2-1/2"X20' | Materiales Mecanicos
8795 | 8903 | Tubo Tecno Color Naranja 1" C/Guia | Tuberia Flexible | 3917.33.90 | 5%
8796 | 8904 | Tubo Tecno Color Naranja 1/2" C/Guia | Tuberia Flexible | 3917.33.90 | 5%
8797 | 8905 | Tubo Tecno Color Naranja 1-1/2" C/Guia | Tuberia Flexible | 3917.33.90 | 5%
8798 | 8906 | Tubo Tecno Color Naranja 3/4" C/Guia | Tuberia Flexible | 3917.33.90 | 5%
8799 | 8907 | Tubo Tecno Color Gris 1/2" C/Guia | Tuberia Flexible | 3917.33.90 | 5%
8800 | 8908 | Casquete y tapadera embisagrada de Polietileno de Media Densidad P/Pozo | Cajas Registro | 7326.90.00 | 0%
8801 | 8909 | Tensor 5/16" Gancho/Ojo HG | Soporteria | 7326.90.00 | 0%
8802 | 8910 | Brida HG 1-1/2" | Tuberia HG & Acces. | 7307.91.00 | 5% |  | 0% | 0% | 3% | NA | 0% | 0% | 2.6% | NA | NA
8803 | 8911 | Brida Acero Inox 304L ASTM A 182 Roscada 1/2" NPT | Materiales Mecanicos
8804 | 8912 | Bombillo nimi Globo 40W 120V | Luminarias & Acces. | 8539.21.00 | 5% |  | 0% | 0% | 0% | N/A | 0% | 0% | 0% | NA
8805 | 8913 | Estaño 50-50 para Soldar | Herramientas & Segur
8806 | 8915 | Adaptador p/Base Medicion Abertura estandar 1-1/2" | Equipo Medicion | 9030.39.00 | 0%
8807 | 8916 | Bombillo Torpedo 40W 120V | Luminarias & Acces. | 8539.21.00 | 5% |  | 0% | 0% | 0% | N/A | 0% | 0% | 0% | 0%
8808 | 8917 | Bombillo Incandescente Globo de 60W 120V | Luminarias & Acces. | 8539.22.10 | 0% | [8 empty] | NA
8809 | 8918 | Bombillo Clandelabra 40W 120V | Luminarias & Acces. | 8539.31.20 | 0%
8810 | 8919 | Bombillo Xenon de 25W Base G9 P/Plafones decorativos | Luminarias & Acces. | 8539.21.00 | 5% |  | 0% | 0% | 0% | N/A | 0% | 0% | 0% | 0%
8811 | 8920 | Tubo Fluorescente T8 31W Tipo U 4100K | Luminarias & Acces. | 8539.31.10 | 0%
8812 | 8921 | Extension PVC 1-1/4 x8 P/Lavaplato | Materiales Mecanicos
8813 | 8922 | Gabinete Metalico Con Fondo Falso IP54 600x400x250mm | Cajas Registro | 7326.90.00 | 0%
8814 | 8923 | Sello Knockout 1-1/4 | Wiring & Device | 8536.90.00 | 0%
8815 | 8924 | Sello Knockout 1 | Wiring & Device | 8536.90.00 | 0%
8816 | 8925 | Sello Knockout 3/4 | Wiring & Device | 8536.90.00 | 0%
8817 | 8926 | Pala con Mango PRL | Herramientas & Segur
8818 | 8927 | Malla Alambre Ciclon 8x100 | Materiales Mecanicos
8819 | 8928 | Luminaria Spot E27 MH1043 | Luminarias & Acces. | 9405.40.90 | 15% |  | 0% | 0% | 9% | 6% | 0% | 1.5% | 4% | 12%
8820 | 8929 | Balastro 250W HPS Cuadrivoltio | Luminarias & Acces. | 8504.10.00 | 0%
8821 | 8930 | Abrazadera PVC 3/4" 2 patas | Tuberia PVC & Acces. | 3917.40.90 | 5% |  | 0% | 0% | 3% | NA | 0% | 0% | NA | NA | 0%
8822 | 8931 | Tuberia BX PVC 1'' | Tuberia Flexible | 3917.32.40 | 15%
8823 | 8932 | Conector Curvo BX PVC 1" | Accesorios Flexible | 7907.00.10 | 0%
8824 | 8933 | Armaflex 1/2"x3/8" | Equipo HVAC & Accs. | 4009.11.10 | 10% |  | 0% | 0% | 5% | 8% | 0% | 0% | 0% | NA | NA
8825 | 8934 | Bombillo 13W/27 127V E26 | Luminarias & Acces. | 8539.31.20 | 0%
8826 | 8935 | Tomacorriente Falla a tierra GFCI 20A 125V | Tomas & Switch | 8535.90.00 | 0%
8827 | 8936 | Interruptor Sencillo 20A 120/277V Color Blanco | Tomas & Switch | 8536.50.90 | 0%
8828 | 8937 | Cinturon Liniero P/Electricista | Herramientas & Segur
8829 | 8938 | Interruptor sencillo 3 Vias 20A 120/277V Color Blanco Decora | Tomas & Switch | 8536.50.90 | 0%
8830 | 8939 | Lumianria Spot empo 2x26w B PL | Luminarias & Acces. | 9405.10.90 | 0%
8831 | 8940 | Luminaria Tipo Spot Empotrable Fluor 15W 127V E26 c/bombillo 4100K | Luminarias & Acces. | 9405.40.90 | 15% |  | 0% | 0% | 9% | 6% | 0% | 1.5% | 4% | 12%
8832 | 8941 | Interruptor sencillo 20A 120/277V 4 Vias | Tomas & Switch | 8536.50.90 | 0%
8833 | 8942 | Placa de Pared P/Intemperie C/Gris P/GFCI | Tomas & Switch | 3925.90.10 | 10%
8834 | 8943 | Copa de Diamante P/Pulidora 4-1/2 | Herramientas & Segur
8835 | 8944 | Cuaderno Copan Unico 400PAG | Utiles Oficina
8836 | 8945 | Caja Metalica Intemperie 1-Gang 2x4 4 Agujeros 1/2" | Cajas Registro | 7326.90.00 | 0%
8837 | 8946 | Luminaria Tipo Spot 4" Housing Reflector | Luminarias & Acces. | 9405.40.90 | 15% |  | 0% | 0% | 9% | 6% | 0% | 1.5% | 4% | 12%
8838 | 8947 | Bujia P/Luz Piloto Incandescebte 24V | Control & Automatico | 8536.90.00 | 0%
8839 | 8948 | Valvula de Bola 1'' DECCA DN 25 | Materiales Mecanicos
8840 | 8949 | Valvula de Bola 1-1/2'' DECCA DN 40 | Materiales Mecanicos
8841 | 8950 | Tomacorriente doble Polarizado GFCI 15A 2P 3W 125V C/Blanco + Placa Decora | Tomas & Switch | 8535.90.00 | 0%
8842 | 8951 | Circuit Breaker 2P 40A 120/240V BTPLUG | Breakers | 8536.20.10 | 10% | 0% | 0% | 0% | 0% | 0% | 0% | 2% | NA | 0% | NA
8843 | 8952 | Circuit Breaker 1P 15A 120/240V BTPLUG | Breakers | 8536.20.10 | 10% | 0% | 0% | 0% | 0% | 0% | 0% | 2% | NA | 0% | NA
8844 | 8953 | Circuit Breaker 1P 30A 120/240V BTPLUG | Breakers | 8536.20.10 | 10% | 0% | 0% | 0% | 0% | 0% | 0% | 2% | NA | 0% | NA
8845 | 8954 | Transformador Seco 3PH 45KVA Primario 480D Secundario 240/120V | Transformadores | 8504.33.00 | 0%
8846 | 8955 | Steel Abrazadera Unicanal EMT 8" | Soporteria | 7326.90.00 | 0%
8847 | 8956 | Espuma Expansiba 12Onz | Materiales Mecanicos
8848 | 8957 | Tornillo cabeza Hexagonal Goloso 1/4x2-1/2" P/Normal | Tonirlleria & Pernos | 7318.15.00 | 5% |  | 0% | 0% | 1% | 0% | 0% | 0% | 0% | NA | 0%
8849 | 8958 | Tomacorriente Twislock empotrable 20A 3P 4W 125/250V Nema L1430R | Tomas & Switch | 8535.90.00 | 0%
8850 | 8959 | Tomacorriente Twislock empotrar 30A 125/250V 3P-4W Nema L14-30R | Tomas & Switch | 8535.90.00 | 0%
8851 | 8960 | Cable oflex classic 110CY Blindado 4Gx2.5mm2 4x14Awg | Cables Control | 8544.49.29 | 5% |  | 0% | 0% | 5% | 0% | 0% | 0% | NA | NA | 0%
8852 | 8961 | Cable oflex classic 100 4g 4G1x2.5mm2/14awg 80c 750v | Cables Control | 8544.49.29 | 5% |  | 0% | 0% | 5% | 0% | 0% | 0% | NA | NA | 0%
8853 | 8962 | Cable oflex classic 110 4G1mm2 | Cables Control | 8544.49.29 | 5% |  | 0% | 0% | 5% | 0% | 0% | 0% | NA | NA | 0%
8854 | 8963 | Cable Belden 2PAR X20AWG 300V 105 GRAD is/os | Cables Control | 8544.49.29 | 5% |  | 0% | 0% | 5% | 0% | 0% | 0% | NA | NA | 0%
8855 | 8964 | Cable Comunicacion Device NET TRUNK 2PAR X15/18AWG os | Cables Control | 8544.49.29 | 5% |  | 0% | 0% | 5% | 0% | 0% | 0% | NA | NA | 0%
8856 | 8965 | Cinta Autolaminable 1"x 14FT | Control & Automatico | 8536.90.00 | 0%
8857 | 8966 | Angulo Interno /Canaleta Plastica 32mmX12mm | Canalizacion | 7307.22.00 | 5% |  | 0% | 0% | 3% | N/A | 0% | 0% | NA | NA | 0%
8858 | 8967 | Placa Metalica Intemperie Twislock | Tomas & Switch | 3925.90.10 | 10%
8859 | 8968 | Reductor P/Ducto Metalico Galvanizado 6" A 4" | Canalizacion | 7307.22.00 | 5% |  | 0% | 0% | 3% | N/A | 0% | 0% | NA | NA | 0%
8860 | 8969 | Engrasadora Munual | Herramientas & Segur
8861 | 8970 | Llave Perra 10 PP | Herramientas & Segur
8862 | 8971 | Tenaza Combo 9 | Herramientas & Segur
8863 | 8972 | Juego desatornilladores 15Pcz | Herramientas & Segur
8864 | 8973 | Tenaza Para Cortar Cadena | Herramientas & Segur
8865 | 8974 | Tenaza de punta 8 | Herramientas & Segur
8866 | 8975 | Saca Grapas Merletto | Utiles Oficina
8867 | 8976 | Tijera 7 Mango plastico | Utiles Oficina
8868 | 8977 | Pizarra Acrilica 60X90CM MADERA | Utiles Oficina
8869 | 8978 | Papelera Plastica Acrimet 24LT C/Negro | Utiles Oficina
8870 | 8979 | Post it 3M Cubo Neon 3x3 | Utiles Oficina
8871 | 8980 | Perforadora 8cm 30Hjs | Utiles Oficina
8872 | 8981 | Sobre Manila 10X13 Tamaño Carta Engomado | Utiles Oficina
8873 | 8982 | Cable Porta Electrodo # 4 AWG | Cables Cobre | 8544.49.29 | 5% |  | 0% | 0% | 5% | 0% | 0% | 0% | NA | NA | 0%
8874 | 8983 | Panelboard I LINE 3PH 1200AMP 24 Cktos 600V Sin Main | Tableros | 8537.10.00 | 10% |  | 0% | 0% | 6.9% | 0% | 0% | 0% | 0% | NA | 0%
8875 | 8984 | Cinta Metrica 30Mtrs | Herramientas & Segur
8876 | 8985 | Cinta Metrica 8 MTR | Herramientas & Segur
8877 | 8986 | Escalera Aluminio 8 FT | Herramientas & Segur
8878 | 8987 | Placa Metalica cuadrada (4x4) Tipo Estufa | Tomas & Switch | 3925.90.10 | 10%
8879 | 8988 | Transformador Seco 3PH 45KVA Primario 480D Secundario 208Y/120 | Transformadores | 8504.33.00 | 0%
8880 | 8989 | Curva PVC Potable SDR26 3" | Tuberia PVC & Acces. | 3917.40.90 | 5% |  | 0% | 0% | 3% | NA | 0% | 0% | NA | NA | 0%
8881 | 8990 | Panelboard NF Barras 225A 3PH 42E 14KA 480Y/277 | Tableros | 8537.10.00 | 10% |  | 0% | 0% | 6.9% | 0% | 0% | 0% | 0% | NA | 0%
8882 | 8991 | Tecle Manual 2 Toneladas | Herramientas & Segur
8883 | 8992 | Tomacorriente Doble GFCI 15A 125V Nema 5-15R C/Blanco + Placa | Tomas & Switch | 8535.90.00 | 0%
8884 | 8993 | Tee Para Ducto Metalico Galvanizad 6X6 | Canalizacion | 7307.22.00 | 5% |  | 0% | 0% | 3% | N/A | 0% | 0% | NA | NA | 0%
8885 | 8994 | Tee Para Ducto Metalico Galvanizado 8X8 | Canalizacion | 7307.22.00 | 5% |  | 0% | 0% | 3% | N/A | 0% | 0% | NA | NA | 0%
8886 | 8995 | Banco Capacitores 450KVAR 3PH 480V Automatico 2 Etapas 25kvar+8 etapas 50kvar Gab/2200x800x600mm | Equipo Medicion | 8536.50.60 | 0%
8887 | 8996 | Capacitor Tipo Botella Potencia Reactiva 5kVar 220V 3ph 60HZ | Equipo Medicion | 8532.30.00 | 0%
8888 | 8997 | Papelera 3 Deposito C/Negro | Utiles Oficina
8889 | 8998 | Regla Merletto 12'' Aluminio | Utiles Oficina
8890 | 8999 | Caja PVC Conduit de Registro 12"X12"X8" | Cajas Registro | 7326.90.00 | 0%
8891 | 9000 | Extractor Tipo Hongo 25" Ventiladora de 24" Motor 1/2 Hp monofasico 220VTS 1075RPM 3800CFM + Instala | Luminarias & Acces.
8892 | 9001 | Pintura Latex satinado blanco hueso 3B 2694P Riesling (Gln) | Pinturas & Accs.
8893 | 9002 | Circuit Breaker Bticino 2P 50 120/240V | Breakers | 8536.20.10 | 10% | 0% | 0% | 0% | 0% | 0% | 0% | 2% | NA | 0% | NA
8894 | 9003 | Circuit Breaker Bticino 2P 30 120/240V | Breakers | 8536.20.10 | 10% | 0% | 0% | 0% | 0% | 0% | 0% | 2% | NA | 0% | NA
8895 | 9004 | Placa HN 6''X6''1/4 | Materiales Mecanicos
8896 | 9005 | Telefono KT-TG4061LAT INLM 6.0 GHZ c/Negro | Utiles Oficina
8897 | 9006 | Cinta P/Etiquetadora LW400 NEG | Wiring & Device | 3919.90.00 | 0%
8898 | 9007 | Codo PVC sdr 41 10"X90º | Tuberia PVC & Acces. | 3917.40.90 | 5% |  | 0% | 0% | 3% | NA | 0% | 0% | NA | NA | 0%
8899 | 9008 | Codo PVC sdr 41 10"X45º | Tuberia PVC & Acces. | 3917.40.90 | 5% |  | 0% | 0% | 3% | NA | 0% | 0% | NA | NA | 0%
8900 | 9009 | Bombillo Ahorrativo 9W Mini Espiral 6500k | Luminarias & Acces. | 8539.31.20 | 0%
8901 | 9010 | Bombillo Ahorrativo 20W Normal Espiral 6500k | Luminarias & Acces. | 8539.31.20 | 0%
8902 | 9011 | Bombillo Ahorrativo Tipo Espiral 15W 6500k | Luminarias & Acces. | 8539.31.20 | 0%
8903 | 9012 | Bombillo Ahorrativo 25W Normal Espiral 6500k | Luminarias & Acces. | 8539.31.20 | 0%
8904 | 9013 | Bombillo Halogeno MR16 50W 12V (Distribucion spot) | Luminarias & Acces. | 8539.32.00 | 5% |  | 0% | 0% | 3% | 0% | 0% | 0% | 0% | NA
8905 | 9014 | Madera Tabla 1X3X12 | Materiales Civiles
8906 | 9015 | Cuaderno Copan Unico 400PAG T/C | Utiles Oficina
8907 | 9016 | Rejilla de Aluminio T/cupula Tradicio | Materiales Mecanicos
8908 | 9017 | Curva PVC Potable SDR26 4" | Tuberia PVC & Acces. | 3917.40.90 | 5% |  | 0% | 0% | 3% | NA | 0% | 0% | NA | NA | 0%
8909 | 9018 | Adaptador Hembra PVC Potable CH-40 3" | Tuberia PVC & Acces. | 3917.40.90 | 5% |  | 0% | 0% | 3% | NA | 0% | 0% | NA | NA | 0%
8910 | 9019 | Silla Semi Ejecutiva C/B Tela Mesh | Equipo Oficina
8911 | 9020 | Reductor Metalico HN Bushing SCH40 1-1/2" a 1-1/4" Roscado | Tuberia HN & Acces. | 7307.22.00 | 5% |  | 0% | 0% | 3% | N/A | 0% | 0% | NA | NA | 0%
8912 | 9021 | Caja Metalica de Registro Galvanizada 8X8X8 | Cajas Registro | 7326.90.00 | 0%
8913 | 9022 | Pintura Fast Dry Color Amarillo Transito (Galon) | Pinturas & Accs.
8914 | 9023 | Cubre espacio P/QO | Breakers | 8536.20.10 | 10% | 0% | 0% | 0% | 0% | 0% | 0% | 2% | NA | 0% | NA
8915 | 9024 | Circuit Breaker I-Line 3P 200A 240V | Breakers | 8536.20.10 | 10% | 0% | 0% | 0% | 0% | 0% | 0% | 2% | NA | 0% | NA
8916 | 9025 | Contactor 3P 22A Bobina 120V | Control & Automatico | 8536.49.10 | 10% |  | 0% | 0% | 0% | 0% | 0% | 0% | 0% | NA | NA
8917 | 9026 | Varilla Polo Tierra 5/8X8 (10mils) | Aterrizaje | 7407.29.90 | 0%
8918 | 9027 | Conector de Aterrizaje de Transformador #1Str | Herrajes | 8536.50.90 | 0%
8919 | 9028 | Busway Plug-In Strainght Lgth 10FT 1200Amp. | Equipo Media Tension | 3917.40.90 | 5% |  | 0% | 0% | 3% | NA | 0% | 0% | NA | NA | 0%
8920 | 9029 | Escritorio Junior 76.2x120.9 CM LG | Equipo Oficina
8921 | 9030 | Codo PVC Preaislado SCH-40 DE 90 X 3/4" Proteccion PVC 3" | Tuberia PVC & Acces. | 3917.40.90 | 5% |  | 0% | 0% | 3% | NA | 0% | 0% | NA | NA | 0%
8922 | 9031 | Transferencia Automatica 200Amp. 3PH 480/120V Gabinete Nema1 | Transfers & Switch | 8536.20.10 | 10%
8923 | 9032 | Ducto Metalico Galvanizado 3x3x8 | Canalizacion | 7307.22.00 | 5% |  | 0% | 0% | 3% | N/A | 0% | 0% | NA | NA | 0%
8924 | 9033 | Tapa Final P/Ducto Metalico Galvanizado 3x3 | Canalizacion | 7307.22.00 | 5% |  | 0% | 0% | 3% | N/A | 0% | 0% | NA | NA | 0%
8925 | 9034 | Bombillo Fluorescente Tipo Aspiral 23W 5000K 120V T2 | Luminarias & Acces. | 8539.31.20 | 0%
8926 | 9035 | Pendaflex C/Verde T/C (25und) | Utiles Oficina
8927 | 9036 | Codo PVC CH-40 de 6''X45º | Tuberia PVC & Acces. | 3917.40.90 | 5% |  | 0% | 0% | 3% | NA | 0% | 0% | NA | NA | 0%
8928 | 9037 | Plato Asfaltado Para Retenida 16"X16" | Herrajes | 7326.90.00 | 0%
8929 | 9038 | Plato Asfaltado Para Retenida 20"X20" | Herrajes | 7326.90.00 | 0%
8930 | 9039 | Porta Clip plastico | Utiles Oficina
8931 | 9040 | Corrector lapiz redondo 7ml pta | Utiles Oficina
8932 | 9041 | Dispensador Tape 3M 1/2 y 3/4 | Utiles Oficina
8933 | 9042 | Brida 2" P/Urinario | Materiales Mecanicos
8934 | 9043 | Kit de Marcador EXPO | Utiles Oficina
8935 | 9044 | Grapadora P/pared KWTRIO 538 | Utiles Oficina
8936 | 9045 | Grapas 538 p/Grapadora KWTRIO 538 (1000Pcs) (no usar) | Utiles Oficina
8937 | 9046 | Gabinete tipo switch p/receptaculo Hubbellock 3P 4W 30A IP54 | Tomas & Switch | 8538.10.00 | 5% |  | 0% | 0% | 0% | 0% | 0% | 0% | 0% | NA | 0%
8938 | 9047 | Reductor Metalico HN Bushing SCH40 2 a 1-1/2" Roscado | Tuberia HN & Acces. | 7307.22.00 | 5% |  | 0% | 0% | 3% | N/A | 0% | 0% | NA | NA | 0%
8939 | 9048 | Impresora EPSON L355 All In One Continuous Flow Ink System | Equipo Oficina
8940 | 9049 | Cobertor: 18.5" Ancho x 14'' Fondo 2CM Holgura a los 18.5 ( Panel de Transferencia) | Tableros | 8537.10.00 | 10% |  | 0% | 0% | 6.9% | 0% | 0% | 0% | 0% | NA | 0%
8941 | 9050 | Tornillo Cabeza Redonsa Estufa 3/16" X 3" | Tonirlleria & Pernos | 7318.15.00 | 5% |  | 0% | 0% | 1% | 0% | 0% | 0% | 0% | NA | 0%
8942 | 9051 | Tornillo Cabeza Redonsa Estufa 3/16" X 4" | Tonirlleria & Pernos | 7318.15.00 | 5% |  | 0% | 0% | 1% | 0% | 0% | 0% | 0% | NA | 0%
8943 | 9052 | Soporte P/Placa Matix | Tomas & Switch | 8536.70.90 | 0%
8944 | 9053 | Acople Macho Puchon 1/4" x 3/8" | Materiales Mecanicos
8945 | 9054 | Circuit Breaker I-Line 2P 30A 480V | Breakers | 8536.20.10 | 10% | 0% | 0% | 0% | 0% | 0% | 0% | 2% | NA | 0% | NA
8946 | 9055 | Abrazadera Sencilla para Poste 6" -8" | Herrajes | 7318.29.00 | 0%
8947 | 9056 | Abrazadera Sencilla para Poste 7" -9" | Herrajes | 7318.29.00 | 0%
8948 | 9057 | Varilla Anclaje Doble Ojo 5/8"X6' (Twineye) | Herrajes | 7415.39.00 | 0%
8949 | 9058 | Linterna Para Cabeza con Bateria | Herramientas & Segur
8950 | 9059 | Varilla Anclaje sencilla 5/8"X6' (Thimbleye) | Herrajes | 7415.39.00 | 0%
8951 | 9060 | Varilla Anclaje sencilla 5/8"X7' (Thimbleye) | Herrajes | 7415.39.00 | 0%
8952 | 9061 | Condulet PVC Tipo T de 1-1/2" | Tuberia PVC & Acces. | 3917.40.90 | 5% |  | 0% | 0% | 3% | NA | 0% | 0% | NA | NA | 0%
8953 | 9062 | Molde Para Soldadura Exotermica (Varilla 5/8 a Cable 3/0 ) | Aterrizaje | 6815.10.00 | 0%
8954 | 9063 | Conector de Compresion 477-4/0 ACSR | Herrajes | 8536.50.90 | 0%
8955 | 9064 | Panelboard 42cktos. 3PH barras 400A 480Y/277V. 20W Enclosure Nema1, c/Main | Tableros | 8537.10.00 | 10% |  | 0% | 0% | 6.9% | 0% | 0% | 0% | 0% | NA | 0%
8956 | 9065 | Enchufe Seguridad 30A 3P 4W 125/250V Nema L14-30P | Tomas & Switch | 8536.69.00 | 0%
8957 | 9066 | Tapadera P/Tee Horizontal Galvanizada 12 Ancho X 90º Cal # 3/32 | Canalizacion | 7307.22.00 | 5% |  | 0% | 0% | 3% | N/A | 0% | 0% | NA | NA | 0%
8958 | 9067 | Terminal PNL aluminio #3/0-750 | Wiring & Device | 8535.90.00 | 0%
8959 | 9068 | Terminal Tipo PIN Para Cable #2 (corta) | Herrajes | 7616.10.00 | 0%
8960 | 9069 | Llave Chorro 1/2" bronce | Materiales Mecanicos
8961 | 9070 | Bombillo Halogeno PAR30 13W 130V Luz Calidad | Luminarias & Acces. | 8539.32.00 | 5% |  | 0% | 0% | 3% | 0% | 0% | 0% | 0% | NA
8962 | 9071 | Patch Panel Fibra Rack 1U 18/36 Puertos | Fiber Optic & Acces. | 8517.62.00 | 0%
8963 | 9072 | Modulo SC/SC M/M 12 Puertos | Fiber Optic & Acces. | 8517.62.00 | 0%
8964 | 9073 | Modulo Blaank Negro | Fiber Optic & Acces. | 8517.62.00 | 0%
8965 | 9074 | Saco de Pega ( Super Capa) | Materiales Civiles
8966 | 9075 | Toldo Gris 12'X20' | Herramientas & Segur
8967 | 9076 | Regla Rustica 1x6x10 | Materiales Civiles
8968 | 9077 | Proteccion contra Transientes Tipo 2 Para RED Bifasicas 240VAC | Control & Automatico | 8536.90.00 | 0%
8969 | 9078 | Tomacorriente Doble Grado Hospitalario tierra Aislada 15A 125V Nema 5-15R C/ Anaranjado | Tomas & Switch | 8535.90.00 | 0%
8970 | 9079 | Placa Para Tomacorriente doble Rojo | Tomas & Switch | 8535.90.00 | 0%
8971 | 9080 | Bombillo Fluorescente Compacto 26W Triple Tubo 4100K 4 Pines | Luminarias & Acces. | 8539.31.20 | 0%
8972 | 9081 | Terminal Tipo PIN Para Cable #477 | Herrajes | 7616.10.00 | 0%
8973 | 9082 | Trampa Cobre 7/8" | Equipo HVAC & Accs. | 7415.39.00 | 0%
8974 | 9083 | Trampa Cobre 1-1/8" | Equipo HVAC & Accs. | 7415.39.00 | 0%
8975 | 9084 | Unidad A/A Tipo miSplit P/Ducto 5 Toneladas Capacidad Enfriamiento 208V R41 SEER 13 YONAN | Equipo HVAC & Accs. | 8415.10.00 | 15% | 10%
8976 | 9085 | Circuit Breaker I-Line 3P 90A 600V | Breakers | 8536.20.10 | 10% | 0% | 0% | 0% | 0% | 0% | 0% | 2% | NA | 0% | NA
8977 | 9086 | Terminal de Ojo Doble P/Cable # 750 | Wiring & Device | 8535.90.00 | 0%
8978 | 9087 | Cajitas mascarillas de pliegue | Utiles Oficina
8979 | 9088 | Kit de Marcador EXPO | Utiles Oficina
8980 | 9089 | Grapadora P/pared KWTRIO 538 | Utiles Oficina
8981 | 9090 | Grapas 538 p/Grapadora KWTRIO 538 (1000Pcs) | Utiles Oficina
8982 | 9091 | Cartulina Lino blanca T/C 100UNI | Utiles Oficina
8983 | 9092 | Porta Clip plastico | Utiles Oficina
8984 | 9093 | Corrector lapiz redondo 7ml pta | Utiles Oficina
8985 | 9094 | Dispensador Tape 3M 1/2 y 3/4 | Utiles Oficina
8986 | 9095 | Pendaflex C/Verde T/C (25und) | Utiles Oficina
8987 | 9096 | Impresora EPSON L355 All In One Continuous Flow Ink System | Equipo Oficina
8988 | 9097 | Computadora ADS Intel Corei i3 3.42Ghz 320GB 3.5 4GB RAM, DVD+RW ROM Monitor19" | Equipo Oficina
8989 | 9098 | Archivo Maxima 2 Gavetas Color Negro | Equipo Oficina
8990 | 9099 | PMU 3PH, Dry Type, Outdoor 15.0 KV 200 KV BIL, 3TCs 600/5 0.15p. 3TPs 8400/120V 0.3p. 70:1 | Equipo Media Tension | 8536.90.00 | 0%
8991 | 9100 | Interruptor matix sencillo 16A | Tomas & Switch | 8536.50.90 | 0%
8992 | 9101 | Placa Plastica de Seguridad c/blanco matix | Tomas & Switch | 3925.90.10 | 10%
8993 | 9102 | Toma Sencillo P/Telefono C/Sop Matix | Tomas & Switch | 8536.69.00 | 0%
8994 | 9103 | Tomacorriente doble 2P+T3 15A 127/277 Matix C/Blanco | Tomas & Switch | 8535.90.00 | 0%
8995 | 9104 | Toma Television C/Sop Matix | Tomas & Switch | 8536.69.00 | 0%
8996 | 9105 | Placa Matix 3 modulos Titanio | Tomas & Switch | 3925.90.10 | 10%
8997 | 9106 | Cable ACSR Desnudo # 556.5 18/1 | Cables Aluminio | 8544.49.29 | 5% |  | 0% | 0% | 5% | 0% | 0% | 0% | NA | NA | 0%
8998 | 9107 | Circuit Breaker Molde Case HDL 3P 150A 600V | Breakers | 8536.20.10 | 10% | 0% | 0% | 0% | 0% | 0% | 0% | 2% | NA | 0% | NA
8999 | 9108 | Interruptor Seccionador 32A Tipo P1, 3P En Caja IP65 | Transfers & Switch | 8536.20.10 | 10%
9000 | 9109 | Luminaria de Emergencia 2W 120/277V | Luminarias & Acces. | 9405.10.20 | 15% |  | 0% | 0% | 10.5% | 6% | 0% | 1.5% | 6% | NA
9001 | 9110 | Fibra Vidrio Rigida 1"x4"x10" | Equipo HVAC & Accs. | 7019.39.00 | 0%
9002 | 9111 | Tape Aluminio Reforzado 3"X50Y | Equipo HVAC & Accs. | 3919.10.10 | 10%
9003 | 9112 | Sensor diferencial S/Manifold c/certificacion calibracion NIST traceable | Materiales Mecanicos
9004 | 9113 | Valvula 3 vias proporcional 2-1/2" | Materiales Mecanicos
9005 | 9114 | Valvula 3 vias proporcional 2" | Materiales Mecanicos
9006 | 9115 | Valvula 3 vias proporcional 1-1/4" | Materiales Mecanicos
9007 | 9116 | Valvula 3 vias proporcional 1-1/2" | Materiales Mecanicos
9008 | 9117 | Valvula 3 vias proporcional 3/4" | Materiales Mecanicos
9009 | 9118 | Valvula 3 vias proporcional 1" | Materiales Mecanicos
9010 | 9119 | Valvula Control tipo mariposa 2 vias 6" actuador proporcional | Materiales Mecanicos
9011 | 9120 | Rejilla redonda de Aluminio | Equipo HVAC & Accs. | 7413.00.90 | 0%
9012 | 9121 | Difusor Redondo 16" acabado aluminio | Equipo HVAC & Accs. | 8421.21.00 | 0%
9013 | 9122 | Difusor Redondo 20" acabado aluminio | Equipo HVAC & Accs. | 8421.21.00 | 0%
9014 | 9123 | Brida Rigida Steel 6" | Fire Stop | 8479.89.00 | 0%
9015 | 9124 | Coladera Piso redonda Uso pesado 12" drenaje 2-4" | Materiales Mecanicos
9016 | 9125 | Fibra Plateada p/Aislamiento Alumaguard 35"x50' | Equipo HVAC & Accs. | 7019.39.00 | 0%
9017 | 9126 | Rejilla Retorno Aluminio w/damper 24"x18" de 1/2"x1/2"x1/2" | Equipo HVAC & Accs. | 7616.10.00 | 0%
9018 | 9127 | Rejilla Retorno Aluminio w/damper 26"x16" de 1/2"x1/2"x1/2" | Equipo HVAC & Accs. | 7616.10.00 | 0%
9019 | 9128 | Rejilla Retorno Aluminio w/damper 22"x14" de 1/2"x1/2"x1/2" | Equipo HVAC & Accs. | 7616.10.00 | 0%
9020 | 9129 | Rejilla Retorno Aluminio 12"x12" de 1/2"x1/2"x1/2" | Equipo HVAC & Accs. | 7616.10.00 | 0%
9021 | 9130 | Rejilla Retorno Aluminio 14"x14" de 1/2"x1/2"x1/2" | Equipo HVAC & Accs. | 7616.10.00 | 0%
9022 | 9131 | Rejilla Retorno Aluminio 16"x16" de 1/2"x1/2"x1/2" | Equipo HVAC & Accs. | 7616.10.00 | 0%
9023 | 9132 | Rejilla Retorno Aluminio 18"x18" de 1/2"x1/2"x1/2" | Equipo HVAC & Accs. | 7616.10.00 | 0%
9024 | 9133 | Rejilla Retorno Aluminio 24"x16" de 1/2"x1/2"x1/2" | Equipo HVAC & Accs. | 7616.10.00 | 0%
9025 | 9134 | Rejilla Retorno Aluminio 24"x24" de 1/2"x1/2"x1/2" | Equipo HVAC & Accs. | 7616.10.00 | 0%
9026 | 9135 | Rejilla Retorno Aluminio 30"x24" de 1/2"x1/2"x1/2" | Equipo HVAC & Accs. | 7616.10.00 | 0%
9027 | 9136 | Rejilla Retorno Aluminio 46"x30" de 1/2"x1/2"x1/2" | Equipo HVAC & Accs. | 7616.10.00 | 0%
9028 | 9137 | Rejilla Retorno Aluminio 48"x24" de 1/2"x1/2"x1/2" p/montaje chanel T | Equipo HVAC & Accs. | 7616.10.00 | 0%
9029 | 9138 | Rejilla Retorno Aluminio 20"x20" de 1/2"x1/2"x1" | Equipo HVAC & Accs. | 7616.10.00 | 0%
9030 | 9139 | Rejilla Suministro Vertical Aluminio 24"x16" | Equipo HVAC & Accs. | 7616.10.00 | 0%
9031 | 9140 | Rejilla Retorno Aluminio 10"x8" | Equipo HVAC & Accs. | 7616.10.00 | 0%
9032 | 9141 | Rejilla Retorno Aluminio 10"x10" | Equipo HVAC & Accs. | 7616.10.00 | 0%
9033 | 9142 | Rejilla Retorno Aluminio 18"x18" | Equipo HVAC & Accs. | 7616.10.00 | 0%
9034 | 9143 | Rejilla Retorno Aluminio 36"x24" | Equipo HVAC & Accs. | 7616.10.00 | 0%
9035 | 9144 | Rejilla Retorno Aluminio 40"x30" | Equipo HVAC & Accs. | 7616.10.00 | 0%
9036 | 9145 | Rejilla Retorno Aluminio 42"x36" | Equipo HVAC & Accs. | 7616.10.00 | 0%
9037 | 9146 | Difusor Aluminio 8"X8" 3vias S/Damper | Equipo HVAC & Accs. | 8421.21.00 | 0%
9038 | 9147 | Difusor Aluminio 6"X6" 3vias S/Damper | Equipo HVAC & Accs. | 8421.21.00 | 0%
9039 | 9148 | Damper Redondo Balance Manual 16" | Equipo HVAC & Accs. | 7610.10.00 | 15%
9040 | 9149 | Difusor Aluminio 8"X8" 4vias S/Damper | Equipo HVAC & Accs. | 8421.21.00 | 0%
9041 | 9150 | Difusor Aluminio Redondo 10" | Equipo HVAC & Accs. | 8421.21.00 | 0%
9042 | 9151 | Difusor Aluminio Redondo 12" | Equipo HVAC & Accs. | 8421.21.00 | 0%
9043 | 9152 | Difusor Aluminio Redondo 14" | Equipo HVAC & Accs. | 8421.21.00 | 0%
9044 | 9153 | Difusor Aluminio Redondo 16" | Equipo HVAC & Accs. | 8421.21.00 | 0%
9045 | 9156 | Clavo 1-1/4" Insulacion (100UND) (NO USAR) | Soporteria | 7317.00.00 | 10%
9046 | 9157 | Junta Flexible 1-1/2'' / 1 efera | Equipo HVAC & Accs. | 4016.93.00 | 5% |  | 0% | 0% | 0% | 1.6% | 0% | 0% | 0% | NA | NA
9047 | 9158 | Junta de Expansion 2-1/2'' | Equipo HVAC & Accs. | 4016.93.00 | 5% |  | 0% | 0% | 0% | 1.6% | 0% | 0% | 0% | NA | NA
9048 | 9159 | Junta Flexible 1"/ 1 esfera | Equipo HVAC & Accs. | 4016.93.00 | 5% |  | 0% | 0% | 0% | 1.6% | 0% | 0% | 0% | NA | NA
9049 | 9160 | Junta Flexible 3/4'' / 1 esfera | Equipo HVAC & Accs. | 4016.93.00 | 5% |  | 0% | 0% | 0% | 1.6% | 0% | 0% | 0% | NA | NA
9050 | 9161 | Junta de Expasion 6" / 2 esferas | Equipo HVAC & Accs. | 4016.93.00 | 5% |  | 0% | 0% | 0% | 1.6% | 0% | 0% | 0% | NA | NA
9051 | 9162 | Junta Flexible 1-1/4'' / 1 esfera | Equipo HVAC & Accs. | 4016.93.00 | 5% |  | 0% | 0% | 0% | 1.6% | 0% | 0% | 0% | NA | NA
9052 | 9163 | Junta Flexible 2''/ 1 esfera | Equipo HVAC & Accs. | 4016.93.00 | 5% |  | 0% | 0% | 0% | 1.6% | 0% | 0% | 0% | NA | NA
9053 | 9164 | Junta de Expansion 8'' / 2 esferas | Equipo HVAC & Accs. | 4016.93.00 | 5% |  | 0% | 0% | 0% | 1.6% | 0% | 0% | 0% | NA | NA
9054 | 9165 | Junta Flexible 2-1/2'' /1 esfera | Equipo HVAC & Accs. | 4016.93.00 | 5% |  | 0% | 0% | 0% | 1.6% | 0% | 0% | 0% | NA | NA
9055 | 9166 | Aislador de Vibracion de neopreno C/capacidad de soportador 45 lbs/pulg2 18''x18''x3/4 | Equipo HVAC & Accs. | 4016.99.90 | 5% |  | 0% | 0% | 3% | 0.5% | 0% | 0% | 0% | NA | 0%
9056 | 9167 | Aislador de Vibracion Tipo Resorte Modelo CIW C/capacidad de soportador 1750lbs DEFLEX 2"lb | Equipo HVAC & Accs. | 4016.99.90 | 5% |  | 0% | 0% | 3% | 0.5% | 0% | 0% | 0% | NA | 0%
9057 | 9168 | Aislador de Vibracion Tipo Resorte modeloDNHS C/capacidad de soportador125lbs Deflex 2" | Equipo HVAC & Accs. | 4016.99.90 | 5% |  | 0% | 0% | 3% | 0.5% | 0% | 0% | 0% | NA | 0%
9058 | 9169 | Aislador de Vibracion Tipo Resorte Modelo DNHS C/capacidad de soportador 400lbs Deflex 20" | Equipo HVAC & Accs. | 4016.99.90 | 5% |  | 0% | 0% | 3% | 0.5% | 0% | 0% | 0% | NA | 0%
9059 | 9170 | Aislador de Vibracion Tipo Resorte Modelo DNHS C/capacidad de soportador 45lbs Deflex 2" | Equipo HVAC & Accs. | 4016.99.90 | 5% |  | 0% | 0% | 3% | 0.5% | 0% | 0% | 0% | NA | 0%
9060 | 9171 | Aislador de Vibracion Tipo Resorte Modelo CIW C/capacidad de soportador 750lbs Deflex 2"(bombas) | Equipo HVAC & Accs. | 4016.99.90 | 5% |  | 0% | 0% | 3% | 0.5% | 0% | 0% | 0% | NA | 0%
9061 | 9172 | Valvula Cierre Rapido 1-1/4" HG 150 PSI | Materiales Mecanicos
9062 | 9173 | Interruptor sencillo 15A 120/277V 4 Vias decora | Tomas & Switch | 8536.50.90 | 0%
9063 | 9174 | Taco Espiral P/Tabla Yeso | Soporteria | 7326.90.00 | 0%
9064 | 9175 | superficie trab(76.2x53.3cms l) pata metal (71.8x7.6x7.6cms.C/n) laina union table(5.1x45.7cms) | Equipo Oficina
9065 | 9176 | Silla Visita T/A S/B C/cafe | Equipo Oficina
9066 | 9177 | Circuit Breaker I-Line 3P 50A 600V | Breakers | 8536.20.10 | 10% | 0% | 0% | 0% | 0% | 0% | 0% | 2% | NA | 0% | NA
9067 | 9178 | Camisa PVC CH40 3" | Tuberia PVC & Acces. | 3917.40.90 | 5% |  | 0% | 0% | 3% | NA | 0% | 0% | NA | NA | 0%
9068 | 9179 | Sensor De Movimiento Empotrable Infrarrojo 360 (con Triple Sensor) | Luminarias & Acces. | 8531.10.00 | 0%
9069 | 9180 | Luminaria Tipo Spot Empotrable 7.1" C/Cristal | Luminarias & Acces. | 9405.40.90 | 15% |  | 0% | 0% | 9% | 6% | 0% | 1.5% | 4% | 12%
9070 | 9181 | Bombillo 15W/65 Esp-15W 127V E26 | Luminarias & Acces. | 8539.31.20 | 0%
9071 | 9182 | Supresor Transcientes Tipo I Line 160KA 277/480V 3F 4H | Supresores | 8536.30.10 | 0%
9072 | 9183 | Atomizador | Materiales Mecanicos
9073 | 9184 | Desengrasante Citrico Multiproposito 16 onz CRC | Materiales Mecanicos
9074 | 9185 | Cable Control 7x12 600V | Cables Control | 8544.49.29 | 5% |  | 0% | 0% | 5% | 0% | 0% | 0% | NA | NA | 0%
9075 | 9186 | Adaptador Hembra de Cobre Soldable # 603 1-1/2 | Equipo HVAC & Accs. | 7413.00.90 | 0%
9076 | 9187 | Conector Jack RJ45 Cat6A estilo Keystone C/Azul | Cat 6 Solutions | 8517.62.00 | 0%
9077 | 9188 | Panelboard NQ 30cktos. 3PH Barras 225A 240V. 20W Gabinet Nema1, c/Main | Tableros | 8537.10.00 | 10% |  | 0% | 0% | 6.9% | 0% | 0% | 0% | 0% | NA | 0%
9078 | 9189 | Luminaria Tipo Estadio MH 1000W MV T6 OLYMPIC S/Bombillo | Luminarias & Acces. | 9405.40.90 | 15% |  | 0% | 0% | 9% | 6% | 0% | 1.5% | 4% | 12%
9079 | 9190 | Balastro 1000W/QV MH 120/208/240/277V | Luminarias & Acces. | 8504.10.00 | 0%
9080 | 9191 | Manga de Hierro Galvaniza de 2" | Materiales Mecanicos
9081 | 9192 | Bombillo MH 1000W/U CLARO E40 | Luminarias & Acces. | 8539.21.00 | 5% |  | 0% | 0% | 0% | N/A | 0% | 0% | 0% | NA
9082 | 9193 | Motor 3HP 3PH Vol. 208-230-460 60/50hz RPM 1725 | Motores
9083 | 9194 | Conector Jack Cat5e RJ45-110 50um Amarillo | Cat 5e Solutions | 8517.62.00 | 0%
9084 | 9195 | Punch Down Block 50 Pairs + connetcion | Cat 3 Solutions | 8536.90.00 | 0%
9085 | 9196 | Patch Cord CAT-5E 50um 1m/3ft, Blue | Cat 5e Solutions | 8517.62.00 | 0%
9086 | 9197 | Conector Jack Cat5e RJ45-110 50um Azul | Cat 5e Solutions | 8517.62.00 | 0%
9087 | 9198 | Conector Jack RJ45 Cat6A estilo Keystone C/Gris | Cat 6 Solutions | 8517.62.00 | 0%
9088 | 9199 | Conector Jack RJ45 Cat6A estilo Keystone C/Amarillo | Cat 6 Solutions | 8517.62.00 | 0%
9089 | 9200 | Niple HG ch-40 3"X4" | Tuberia HG & Acces. | 7307.22.00 | 5% |  | 0% | 0% | 3% | N/A | 0% | 0% | NA | NA | 0%
9090 | 9201 | Patch Cord Cat 6A 50um 1m/3ft Gray | Cat 6 Solutions | 8517.62.00 | 0%
9091 | 9202 | Patch Cord CAT-6A CMR 1m/3ft, Rojo | Cat 6 Solutions | 8517.62.00 | 0%
9092 | 9203 | Patch Cord Cat 6A 50um 1m/3ft Yellow | Cat 6 Solutions | 8517.62.00 | 0%
9093 | 9204 | Patch Cord Cat 6A Molded 50um 7ft Blue | Cat 6 Solutions | 8517.62.00 | 0%
9094 | 9205 | Patch Cord Cat 6A Molded 50um 7ft Gray | Cat 6 Solutions | 8517.62.00 | 0%
9095 | 9206 | Patch Cord Cat 6A Molded 50um 7ft RED | Cat 6 Solutions | 8517.62.00 | 0%
9096 | 9207 | Patch Cord Cat 6A Molded 50um 7ft Yellow | Cat 6 Solutions | 8517.62.00 | 0%
9097 | 9208 | Patch Cord CAT6A CM 500Mhz 10Ft Gris | Cat 6 Solutions | 8517.62.00 | 0%
9098 | 9209 | Patch Cord CAT6A CM 500Mhz 10Ft Rojo | Cat 6 Solutions | 8517.62.00 | 0%
9099 | 9210 | Patch Cord CAT6A CM 500Mhz 10Ft Amarillo | Cat 6 Solutions | 8517.62.00 | 0%
9100 | 9211 | Patch Panel 24-Puertos CAT-6A | Cat 6 Solutions | 8517.62.00 | 0%
9101 | 9212 | 8-Outlet Power Strip-with Surge Protector 220V | Rack & Gabinet | 8473.30.00 | 0%
9102 | 9213 | Vertical Wire Bracket 1-Side 36'' HX4 W BLACK | Rack & Gabinet | 8538.10.00 | 5% |  | 0% | 0% | 0% | 0% | 0% | 0% | 0% | NA | 0%
9103 | 9214 | Cable UTP CAT6A 4-pair 23AWG CM Blue | Cat 6 Solutions | 8517.62.00 | 0%
9104 | 9215 | Caja Moldeada Nema1 p/breaker 400A | Molde Case | 8537.10.00 | 10% |  | 0% | 0% | 6.9% | 0% | 0% | 0% | 0% | NA | 0%
9105 | 9216 | Canaleta Plastica 16mmX16mmX2mtrs Blanco (2piezas) c/Adhesivo | Canalizacion | 7307.22.00 | 5% |  | 0% | 0% | 3% | N/A | 0% | 0% | NA | NA | 0%
9106 | 9217 | Canaleta Plastica 30mmX15mmX2mtrs Blanco (2piezas) c/Adhesivo | Canalizacion | 7307.22.00 | 5% |  | 0% | 0% | 3% | N/A | 0% | 0% | NA | NA | 0%
9107 | 9218 | Canaleta Plastica 40mmX25mmX2mtrs Blanco (2piezas) S/Adhesivo | Canalizacion | 7307.22.00 | 5% |  | 0% | 0% | 3% | N/A | 0% | 0% | NA | NA | 0%
9108 | 9219 | Canaleta Plastica 3/4"x1/2"x6' blanco Adhesivo Instalado | Canalizacion | 7307.22.00 | 5% |  | 0% | 0% | 3% | N/A | 0% | 0% | NA | NA | 0%
9109 | 9220 | Canaleta Plastica 1-1/4"x3/4"x6' blanco W/Adhesivo Instalado | Canalizacion | 7307.22.00 | 5% |  | 0% | 0% | 3% | N/A | 0% | 0% | NA | NA | 0%
9110 | 9221 | Tee Plastica Cubierta 1-1/4 1'' Curva Blanco | Wiring & Device | 3919.90.00 | 0%
9111 | 9222 | Ceiling Drop 1-1/4'' Blanco | Wiring & Device
9112 | 9223 | Codo cubierta 3/4'' c/Blanco | Wiring & Device | 3925.90.20 | 0%
9113 | 9224 | Tapa Final 3/4'' C/Blanco | Canalizacion | 7307.22.00 | 5% |  | 0% | 0% | 3% | N/A | 0% | 0% | NA | NA | 0%
9114 | 9225 | Reductor Plastico para Canaleta 1-3/4'' a 1-1/4'' C/Blanco | Canalizacion | 7307.22.00 | 5% |  | 0% | 0% | 3% | N/A | 0% | 0% | NA | NA | 0%
9115 | 9226 | Bombillo 400W HPS Mogul ED 18 | Luminarias & Acces. | 8539.31.20 | 0%
9116 | 9227 | Transformador Padmount 112.5KVA 3PH HV:13800 Delta LV:120Y/208V Dead Front, Loop feed w/fusible | Transformadores | 8504.34.00 | 0%
9117 | 9228 | Luminaria Fluorescente 3X32W 120V/277V. Empotrable 2'x4' T8 C/Difusor Parabolico 18 Celdas | Luminarias & Acces. | 9405.10.90 | 15% |  | 0% | 0% | 9% | 6% | 0% | 1.5% | 4% | 12%
9118 | 9229 | Manguera 6x1 Tubo de Poliuretano de calibracion diametro exterior | Control & Automatico | 8536.90.00 | 0%
9119 | 9230 | Armaflex 7/8" ID X 3/8" | Equipo HVAC & Accs. | 4009.11.10 | 10% |  | 0% | 0% | 5% | 8% | 0% | 0% | 0% | NA | NA
9120 | 9231 | Tubo Termocontractil 1-1/4" (30mm) | Wiring & Device | 3917.33.20 | 5%
9121 | 9232 | Pulsador Luminoso verde LED 24V 1NO+1NC | Control & Automatico | 8536.49.90 | 0%
9122 | 9233 | Conjunto de Barras Tripoles 63A | Control & Automatico | 8538.90.00 | 0%
9123 | 9234 | Bornera Aguas Arriba para Guardamotor | Control & Automatico | 8538.90.00 | 0%
9124 | 9235 | Gabinete Metalico Con Fondo Falso IP65 1800x800x600mm | Cajas Registro | 7326.90.00 | 0%
9125 | 9236 | Filtro reguladora Aire 1/2'' 0-12BAR 0-170PSI (sagola) | Materiales Mecanicos
9126 | 9237 | Leyenda Paro de Emergencia | Control & Automatico | 8538.90.00 | 0%
9127 | 9238 | Impresora Multifuncion "KIOCERA" | Equipo Oficina
9128 | 9239 | Entrada Cable 800x600 | Cajas Registro | 7326.90.00 | 0%
9129 | 9240 | Guardamotor 3P 37-50A Tesys | Control & Automatico | 8538.90.00 | 0%
9130 | 9241 | Pulsador Luminoso verde 250V 1NO+1NC | Control & Automatico | 8536.49.90 | 0%
9131 | 9242 | Pulsador Luminoso Rojo LED 120 Vca | Control & Automatico | 8536.49.90 | 0%
9132 | 9243 | KIT Herramientas Junior Newlink | Herramientas & Segur
9133 | 9244 | Cilindro R22A 30 LBS | Equipo HVAC & Accs. | 3824.78.00 | 0%
9134 | 9245 | Conector de Compresion T/Plancha Cable 1/0 | Herrajes | 8536.50.90 | 0%
9135 | 9246 | Rollo Armaflex 10 mtrs largox1ancho x3/4 de espesor | Equipo HVAC & Accs. | 8415.10.00 | 15% | 10%
9136 | 9247 | Reductor Cobre Soldable 1-5/8 a 1-3/8" | Equipo HVAC & Accs. | 8415.10.00 | 15% | 10%
9137 | 9248 | Plug Macho 4-pair RJ45 50 Micras | Cat 5e Solutions | 8517.62.00 | 0%
9138 | 9249 | Horizontal Cable Bracket 1-Side 19'' ancho x1'' Alto | Rack & Gabinet | 8538.10.00 | 5% |  | 0% | 0% | 0% | 0% | 0% | 0% | 0% | NA | 0%
9139 | 9250 | Extractor de aire, modelo CUBE-360HP-75, motor 7 1/2 | Equipo HVAC & Accs. | 8414.80.00 | 0%
9140 | 9251 | Bornera de Paso, Tipo Conexion: Conexion Push-in, seccion: 0,14 mm - 4mm,AWG:23-12 | Control & Automatico | 8538.90.00 | 0%
9141 | 9252 | Curva Conduit RMC 3 | Accesorios Conduit | 7307.92.00 | 10% |  | 0% | 0% | 5% | N/A | 0% | 0% | N/A | N/A | N/A
9142 | 9253 | Bornera de Doble Piso,Seccion:0,14mm -1,5 mm, AWG: 26 - 14 Tipo de Conexion Push-in | Control & Automatico | 8504.40.00 | 0%
9143 | 9254 | Brida PVC SCH80 6" Gris | Tuberia PVC & Acces. | 3917.40.90 | 5% |  | 0% | 0% | 3% | NA | 0% | 0% | NA | NA | 0%
9144 | 9255 | Puente, numero de polos: 20, color rojo FBS 20-3,5 Para Bornera de 1.5mm | Control & Automatico | 8504.40.00 | 0%
9145 | 9256 | Puente, enchuflable, numero de polos: 20, color rojo FBS 20-5 Para Bornera de 2.5mm | Control & Automatico | 8504.40.00 | 0%
9146 | 9257 | Marcador Para Bornera de 1.5mm regleta de 102unidades (labels) UCT-TM3,5 (1530unds) | Control & Automatico | 8504.40.00 | 0%
9147 | 9258 | Marcador Para Bornera de 2.5mm regleta de 72 unidades (labels) UCT-TM 5 (1512unds) | Control & Automatico | 8504.40.00 | 0%
9148 | 9259 | Soporte para Señalizacion de regletas de Bornes,de altura ajustable, Banderas para bornera KLM 3-L | Control & Automatico | 8504.40.00 | 0%
9149 | 9260 | Tope Final de montaje rapido, para carril NS 35/7,5 o carril NS 35/15 de 35mm, CLIPFIX 35 | Control & Automatico | 8504.40.00 | 0%
9150 | 9261 | Canaleta de 130ado, gris, compuesta por parte superior e inferior, ancho : 40 mm, altura: 40mm, I | Canalizacion | 7307.22.00 | 5% |  | 0% | 0% | 3% | N/A | 0% | 0% | NA | NA | 0%
9151 | 9262 | Canaleta de 130ado, gris, compuesta por parte superior e inferior, ancho : 40 mm, altura: 60mm, I | Canalizacion | 7307.22.00 | 5% |  | 0% | 0% | 3% | N/A | 0% | 0% | NA | NA | 0%
9152 | 9263 | Clamp Rod Hangers TYPE "C" (Tipo Prensa Sargento) Diametro 3/8" Incluye Perno (ANTISISMICO) | Soporteria | 7318.29.00 | 0%
9153 | 9264 | Valvula Esfera Tipo Comecial 1/2 | Materiales Mecanicos
9154 | 9265 | Circuit Breaker Montaje en Riel 1P 16A 230/400V | Control & Automatico | 8536.20.10 | 10% |  | 0% | 0% | 2% | N/A | 0% | 0% | 3% | 0% | 0%
9155 | 9266 | Circuit Breaker Montaje en Riel 2P 10A 230/400V | Breakers | 8536.20.10 | 10% | 0% | 0% | 0% | 0% | 0% | 0% | 2% | NA | 0% | NA
9156 | 9267 | Extractor de aire, modelo CUBE-480-100, motor 10 HP | Equipo HVAC & Accs. | 8414.80.00 | 0%
9157 | 9268 | Extractor de aire, modelo CWB-141-7, motor 3/4 HP | Equipo HVAC & Accs. | 8414.80.00 | 0%
9158 | 9269 | Extractor de aire,modelo BSQ-130-15, motor 1-1/2 HP | Equipo HVAC & Accs. | 8414.80.00 | 0%
9159 | 9270 | Extractor de aire,modelo BSQ-240-50, motor 5 HP | Equipo HVAC & Accs. | 8414.80.00 | 0%
9160 | 9271 | Extractor de aire, modelo CUBE-101-3, motor 1/3 HP | Equipo HVAC & Accs. | 8414.80.00 | 0%
9161 | 9272 | Extractor de aire, modelo CSP-A510,motor 240W | Equipo HVAC & Accs. | 8414.80.00 | 0%
9162 | 9273 | Extractor de aire, modelo CUBE-121-3, motor 1/3 HP | Equipo HVAC & Accs. | 8414.80.00 | 0%
9163 | 9274 | Extractor de aire, modelo CUBE-101-4, motor 1/4 HP | Equipo HVAC & Accs. | 8414.80.00 | 0%
9164 | 9275 | Extractor de aire, modelo CWB-131-5, motor 1/4 HP | Equipo HVAC & Accs. | 8414.80.00 | 0%
9165 | 9276 | Contactor 3P 185A Bobina 240V | Control & Automatico | 8536.49.10 | 10% |  | 0% | 0% | 0% | 0% | 0% | 0% | 0% | NA | NA
9166 | 9277 | Extractor de aire, modelo SP-B70, motor 45 W | Equipo HVAC & Accs. | 8414.80.00 | 0%
9167 | 9278 | Extractor de aire, modelo SP-A200, motor 48 W | Equipo HVAC & Accs. | 8414.80.00 | 0%
9168 | 9279 | Gabinete Plastico IP65 Polyester 800x600x300mm | Cajas Registro | 7326.90.00 | 0%
9169 | 9280 | Gas Refrigerante R141B de 30 lbs | Equipo HVAC & Accs. | 7413.00.90 | 0%
9170 | 9281 | Enchufe Seguridad 30/50A 250V 2P 3W Nema 6-30P | Tomas & Switch | 8536.69.00 | 0%
9171 | 9282 | Contactor 3P 50A 24V | Control & Automatico | 8536.49.10 | 10% |  | 0% | 0% | 0% | 0% | 0% | 0% | 0% | NA | NA
9172 | 9283 | Relay Bobina 24V, SPST-NO | Control & Automatico | 8504.40.00 | 0%
9173 | 9284 | Retardador 6Seg-8Min 19-240V SUPCO | Materiales Mecanicos
9174 | 9285 | Controlador de Presion Alta 350/250 (presostato) | Control & Automatico | 8504.40.00 | 0%
9175 | 9286 | Controlador de Presion Baja 25-80 PSI (presostato) | Control & Automatico | 8504.40.00 | 0%
9176 | 9287 | Unidad Evaporadora de Aire Central Tipo Split ducto 60,000Mil BTU 220V Monofasica R22 (SEER 10) | Equipo HVAC & Accs. | 8415.10.00 | 15% | 10%
9177 | 9288 | Compresor Unidad A/A, Refrigerante R22 de 10 ton, Copeland Scroll, ZR125KC-TF5-522 | Materiales Mecanicos
9178 | 9289 | Pulsador Metal Color Amarillo 22MM | Control & Automatico | 8536.49.90 | 0%
9179 | 9290 | Filtro tipo Y de 1.5'' Muelstea | Materiales Mecanicos
9180 | 9291 | Filtro tipo Y de 1" | Materiales Mecanicos
9181 | 9292 | Filtro tipo Y roscable de 2" | Materiales Mecanicos
9182 | 9293 | Filtro tipo Y roscable de 0.75" | Materiales Mecanicos
9183 | 9294 | Filtro tipo Y 8 '' En Hierro | Materiales Mecanicos
9184 | 9295 | Filtro tipo Y 2-1/2 '' bridada | Materiales Mecanicos
9185 | 9296 | Valvula 1.5'' 600PSI Roscada | Materiales Mecanicos
9186 | 9297 | Valvula bola 3/4'' 600PSI DIAM Roscada | Materiales Mecanicos
9187 | 9298 | Valvula bola 1'' 600PSI DIAM Roscada | Materiales Mecanicos
9188 | 9299 | Valvula bola 2'' 600PSI DIAM Roscada | Materiales Mecanicos
9189 | 9300 | Valvula bola 2-1/2'' 600PSI DIAM Roscada | Materiales Mecanicos
9190 | 9301 | Valvula bola 1/2'' 600PSI DIAM Roscada | Materiales Mecanicos
9191 | 9302 | Valvula bola 1-1/4'' 600PSI DIAM Roscada | Materiales Mecanicos
9192 | 9303 | Valvula Contra flujo 1-1/2'' DIAM Roscada | Materiales Mecanicos
9193 | 9304 | Valvula Contra flujo 1-1/4'' DIAM Roscada | Materiales Mecanicos
9194 | 9305 | Valvula Contra flujo 1'' DIAM Roscada | Materiales Mecanicos
9195 | 9306 | Valvula Contra flujo 2-1/2'' DIAM Roscada | Materiales Mecanicos
9196 | 9307 | Valvula Contra flujo 2'' DIAM Roscada | Materiales Mecanicos
9197 | 9308 | Valvula Contra flujo 3/4'' DIAM Roscada | Materiales Mecanicos
9198 | 9309 | Valvula Mariposa 10" | Materiales Mecanicos
9199 | 9310 | Valvula Mariposa 8'' | Materiales Mecanicos
9200 | 9311 | Valvula Mariposa 6'' | Materiales Mecanicos
9201 | 9312 | Valvula Mariposa 4'' | Materiales Mecanicos
9202 | 9313 | Termometro Modelo AS5H-9-16-P, escala de 9" | Equipo HVAC & Accs. | 9026.20.00 | 0%
9203 | 9314 | Union Universal HG 2.5" | Tuberia HG & Acces. | 7326.90.00 | 0%
9204 | 9315 | Termopozo,modelo T1E3D2B(estandar), longitud 3-1/2" | Control & Automatico | 8504.40.00 | 0%
9205 | 9316 | Termometro Modelo AS5H-7-16-P, escala de 7" | Equipo HVAC & Accs. | 9026.20.00 | 0%
9206 | 9317 | Termopozo,modelo T1E3D2B, longitud 3-1/2" | Control & Automatico | 8504.40.00 | 0%
9207 | 9318 | Tapon Roscado modelo T146D2, DE 1-1/4" 18 | Materiales Mecanicos
9208 | 9319 | Manometro modelo 401L4 0-100, caratula de 4-1/2 | Control & Automatico | 8504.40.00 | 0%
9209 | 9320 | Separador de aire modelo, RL-10F, 10" DIAM | Materiales Mecanicos
9210 | 9321 | Cable Control Flexible 3 conductores #12Awg 600V. w/ground UL/CSA/CE | Cables Control | 8544.49.29 | 5% |  | 0% | 0% | 5% | 0% | 0% | 0% | NA | NA | 0%
9211 | 9322 | Cable Control Flexible 5 conductores #12Awg 600V. w/ground UL/CSA/CE | Cables Control | 8544.49.29 | 5% |  | 0% | 0% | 5% | 0% | 0% | 0% | NA | NA | 0%
9212 | 9323 | Cable Control Flexible Shielded 19 conductores #16Awg 600V. w/ground UL/CSA/CE | Cables Control | 8544.49.29 | 5% |  | 0% | 0% | 5% | 0% | 0% | 0% | NA | NA | 0%
9213 | 9324 | Cable Control Flexible Shielded 7 conductores #16Awg 600V. UL | Cables Control | 8544.49.29 | 5% |  | 0% | 0% | 5% | 0% | 0% | 0% | NA | NA | 0%
9214 | 9325 | Alicate Multitol Inox 1 | Herramientas & Segur
9215 | 9326 | Contactor 3P 185A Bobina 240V | Control & Automatico | 8536.49.10 | 10% |  | 0% | 0% | 0% | 0% | 0% | 0% | 0% | NA | NA
9216 | 9327 | Poste de Madera 45' clase 3 | Posteria | 4418.60.00 | 15% |  | 0% | 0% | 7.5% | 5% | 0% | NA | 3% | NA | NA
9217 | 9328 | Aislante 7/8 x 1 | Equipo HVAC & Accs. | 4009.11.10 | 10% |  | 0% | 0% | 5% | 8% | 0% | 0% | 0% | NA | NA
9218 | 9329 | Aislante 1-1/8 x 1 | Equipo HVAC & Accs. | 4009.11.10 | 10% |  | 0% | 0% | 5% | 8% | 0% | 0% | 0% | NA | NA
9219 | 9330 | Tornillo Punta de Broca 10X1" C/Hex | Tonirlleria & Pernos | 7318.15.00 | 5% |  | 0% | 0% | 1% | 0% | 0% | 0% | 0% | NA | 0%
9220 | 9331 | Cable Master Cable THHN# 12AWG Negro | Cables Cobre | 8544.49.29 | 5% |  | 0% | 0% | 5% | 0% | 0% | 0% | NA | NA | 0%
9221 | 9332 | Cable Master Cable THHN# 14AWG Negro | Cables Cobre | 8544.49.29 | 5% |  | 0% | 0% | 5% | 0% | 0% | 0% | NA | NA | 0%
9222 | 9333 | Terminal punta Hueca # 14 | Control & Automatico | 8504.40.00 | 0%
9223 | 9334 | Pulsador Metal Color Amarillo 22MM | Control & Automatico | 8536.49.90 | 0%
9224 | 9335 | Tornillo Punta de Broca 5/16"X 2-1/2" | Tonirlleria & Pernos | 7318.15.00 | 5% |  | 0% | 0% | 1% | 0% | 0% | 0% | 0% | NA | 0%
9225 | 9336 | Tornillo Goloso P/Lamina 1'' | Tonirlleria & Pernos | 7318.15.00 | 5% |  | 0% | 0% | 1% | 0% | 0% | 0% | 0% | NA | 0%
9226 | 9337 | Cable THHN# 14AWG Negro | Cables Cobre | 8544.49.29 | 5% |  | 0% | 0% | 5% | 0% | 0% | 0% | NA | NA | 0%
9227 | 9338 | Cable THHN# 14AWG Rojo | Cables Cobre | 8544.49.29 | 5% |  | 0% | 0% | 5% | 0% | 0% | 0% | NA | NA | 0%
9228 | 9339 | Junta Empalme Compresion P/Cable #477 | Herrajes | 8535.90.00 | 0%
9229 | 9340 | Cinta Autolaminable 0.5"x 1.5'' NEGRO S/BLANCO | Control & Automatico | 8504.40.00 | 0%
9230 | 9341 | Cinta Vinil 3/4'' Negro S/Blanco | Control & Automatico | 8504.40.00 | 0%
9231 | 9342 | Lapicero Jumbo Plastico Acrimet p/escritorio neg | Utiles Oficina
9232 | 9343 | Libreta Taquigrafia Acosmart 6x8 | Utiles Oficina
9233 | 9344 | Circuit Breaker Montaje en Riel 1P 6A 230/400V | Control & Automatico | 8536.20.10 | 10% |  | 0% | 0% | 2% | N/A | 0% | 0% | 3% | 0% | 0%
9234 | 9345 | Aislador de Vibracion de Neopreno 4''x4'' (Plancha 18''x18''x3/4'' | Equipo HVAC & Accs. | 4016.99.90 | 5% |  | 0% | 0% | 3% | 0.5% | 0% | 0% | 0% | NA | 0%
9235 | 9346 | Bornera de Paso, Tipo Conexion: Conexion Push-in, seccion: 25 mm2 - 95 mm2,AWG:4-3/0 | Control & Automatico | 8504.40.00 | 0%
9236 | 9347 | Cable Control Flexible 5 conductores #10Awg 600V. w/ground UL/CSA/CE | Cables Control | 8544.49.29 | 5% |  | 0% | 0% | 5% | 0% | 0% | 0% | NA | NA | 0%
9237 | 9348 | Cable Control Flexible 5 conductores #6Awg 600V. w/ground UL/CSA/CE | Cables Control | 8544.49.29 | 5% |  | 0% | 0% | 5% | 0% | 0% | 0% | NA | NA | 0%
9238 | 9349 | Bornera de Derivacion, Tipo Conexion: Conexion Push-in, seccion: 0.5 mm2 -16 mm2,AWG:20-6, A | Control & Automatico | 8504.40.00 | 0%
9239 | 9350 | Cable Control Flexible 7 conductores #14Awg 600V. w/ground UL/CSA/CE | Cables Control | 8544.49.29 | 5% |  | 0% | 0% | 5% | 0% | 0% | 0% | NA | NA | 0%
9240 | 9351 | Cable Control Flexible 12 conductores #14Awg 600V. w/ground UL/CSA/CE | Cables Control | 8544.49.29 | 5% |  | 0% | 0% | 5% | 0% | 0% | 0% | NA | NA | 0%
9241 | 9352 | Cable Control Flexible 20 conductores #18Awg 600V. w/ground UL/CSA/CE | Cables Control | 8544.49.29 | 5% |  | 0% | 0% | 5% | 0% | 0% | 0% | NA | NA | 0%
9242 | 9353 | Cable Control Flexible 30 conductores #18Awg 600V. w/ground UL/CSA/CE | Cables Control | 8544.49.29 | 5% |  | 0% | 0% | 5% | 0% | 0% | 0% | NA | NA | 0%
9243 | 9354 | Balastro 400W sodio 208/240Vac/60HZ (Capacitor + Ignitor) | Luminarias & Acces. | 8504.10.00 | 0%
9244 | 9355 | Gabinete Metalico Con Fondo Falso IP65 800x600x300mm | Cajas Registro | 7326.90.00 | 0%
9245 | 9356 | Riel Din 35MM X 3MTS. | Control & Automatico | 8504.40.00 | 0%
9246 | 9357 | Union Compresion Tipo T para cable #556.5 MCM ACSR | Herrajes | 7415.39.00 | 0%
9247 | 9358 | Poste Metalico 5"x5"x30' Color Tabaco Incluye Pernos Para Montaje | Posteria | 7326.90.00 | 0%
9248 | 9359 | Tubo Fluorescente T8 31W Tipo U 5000K | Luminarias & Acces. | 8539.31.10 | 0%
9249 | 9360 | Terminal de Ojo Doble P/Cable #556.5 Aluminio | Wiring & Device | 8535.90.00 | 0%
9250 | 9361 | Juego de Flejes c/RATCH | Soporteria | 7326.90.00 | 0%
9251 | 9362 | Transformador Aceite 15KVA 19920Y/34500V 150BIL 120/240V | Transformadores | 8504.21.00 | 0%
9252 | 9363 | PP Modulo Medicion Compacto 1 PM210 Gabinete Metalico 600x400x250 c/sus protecciones | Equipo Medicion | 9030.39.00 | 0%
9253 | 9364 | Conducto conector Flexible 24GA 4''x100' Fabricado en vinil y Galvanizado | Equipo HVAC & Accs. | 7306.19.00 | 0%
9254 | 9365 | Capacitor 24 MDF 540V | Luminarias & Acces. | 8532.22.00 | 0%
9255 | 9366 | Sacapunta aluminio 1 | Utiles Oficina
9256 | 9367 | Selector 2 Posiciones 22mm c/llave | Control & Automatico | 8504.40.00 | 0%
9257 | 9368 | Balastro 400W MH Multivoltaje | Luminarias & Acces. | 8504.10.00 | 0%
9258 | 9369 | Luminaria Tipo Cobra 400W MH C/Bombillo | Luminarias & Acces. | 9405.40.10 | 0%
9259 | 9370 | Bombillo 400W MH | Luminarias & Acces. | 8539.31.20 | 0%
9260 | 9370 | Adaptador PVC Hembra Potable CH-40 1" | Tuberia PVC & Acces. | 3917.40.90 | 5% |  | 0% | 0% | 3% | NA | 0% | 0% | NA | NA | 0%
9261 | 9371 | Ducto Metalico Pintado 2-1/2"X 2-1/2"X 8' c/Union | Canalizacion | 7326.90.00 | 0%
9262 | 9372 | Ducto Plastico Gris Ranurado 60mmx60mmx2mtr C/Tapa | Canalizacion | 7307.22.00 | 5% |  | 0% | 0% | 3% | N/A | 0% | 0% | NA | NA | 0%
9263 | 9373 | Ducto Plastico Gris Ranurado 60mmx80mmx2mtr C/Tapa | Canalizacion | 7307.22.00 | 5% |  | 0% | 0% | 3% | N/A | 0% | 0% | NA | NA | 0%
9264 | 9374 | Luminaria Tipo Reflector MH 400W Cuadrada C/Bombillo | Luminarias & Acces. | 9405.40.90 | 15% |  | 0% | 0% | 9% | 6% | 0% | 1.5% | 4% | 12%
9265 | 9375 | Contactor 50A 1NC 240V 50/60Hz | Control & Automatico | 8536.49.10 | 10% |  | 0% | 0% | 0% | 0% | 0% | 0% | 0% | NA | NA
9266 | 9376 | Fibra de vidrio,libre de Formaldehido,aislamiento 6"x25" R-6.0 tecnologia antimicrobial Agion. | Equipo HVAC & Accs. | 7019.39.00 | 0%
9267 | 9377 | Fibra de vidrio,libre de Formaldehido,aislamiento 8"x25" R-6.0 tecnologia antimicrobial Agion. | Equipo HVAC & Accs. | 7019.39.00 | 0%
9268 | 9378 | Indicador de humedad, vidrio parker vista. | Equipo HVAC & Accs. | 8481.80.90 | 0%
9269 | 9379 | Luminaria de Pared techo (NEMO) | Luminarias & Acces. | 9405.20.00 | 0%
9270 | 9380 | Aislador de Vibracion de Neopreno 2''x2'' (Plancha 18''x18''x3/4'' | Equipo HVAC & Accs. | 4016.99.90 | 5% |  | 0% | 0% | 3% | 0.5% | 0% | 0% | 0% | NA | 0%
9271 | 9381 | Bombillo LED A19 4.5W 100/120V E26 blanco Calido | Luminarias & Acces. | 8539.21.00 | 5% |  | 0% | 0% | 0% | N/A | 0% | 0% | 0% | NA
9272 | 9382 | Circuit Breaker 2P 60A 240V GE. | Breakers | 8536.20.10 | 10% | 0% | 0% | 0% | 0% | 0% | 0% | 2% | NA | 0% | NA
9273 | 9383 | Bombillo Metalarc MH400/U/Claro E37 | Luminarias & Acces. | 8539.21.00 | 5% |  | 0% | 0% | 0% | N/A | 0% | 0% | 0% | NA
9274 | 9384 | Fajilla Plastica 25X4.8mm Color Negro | Ties & Labeling | 3925.90.90 | 10%
9275 | 9385 | Luminaria Tipo Wall Pack MH 250W C/Bombillo super CWA Pulse star | Luminarias & Acces. | 9405.40.90 | 15% |  | 0% | 0% | 9% | 6% | 0% | 1.5% | 4% | 12%
9276 | 9386 | Luminaria Fluorescente 6X54W aprueba vapor, balastro electronico Acrilico Claro Cuerpo Fibra de Vidr | Luminarias & Acces. | 9405.10.90 | 15% |  | 0% | 0% | 9% | 6% | 0% | 1.5% | 4% | 12%
9277 | 9387 | Luminaria Fluorescente 2X32W 120V. Empotrable 2'x4',Ac/Parabolico 18 celdas MVOLT GEB10IS | Luminarias & Acces. | 9405.10.90 | 15% |  | 0% | 0% | 9% | 6% | 0% | 1.5% | 4% | 12%
9278 | 9388 | Luminaria LED 120W D Series 100/240Vac IP45 C/Blanco | Luminarias & Acces. | 9405.40.20 | 15% |  | 0% | 0% | 10.5% | 7% | 0% | 1.5% | 6% | 13%
9279 | 9389 | Extension electrica 50" 3x16 , naranja, 6 | Wiring & Device
9280 | 9390 | Interruptor Matix sencillo 3 Vias 16A 205V3 Way | Tomas & Switch | 8536.50.90 | 0%
9281 | 9391 | Tomacorriente sencillo 2P+T 15A Matix 1MOutle | Tomas & Switch | 8535.90.00 | 0%
9282 | 9392 | Toma Matix TV Tipo FTV ou | Tomas & Switch | 8536.69.00 | 0%
9283 | 9393 | Placa Plastica 3M-Titan Clarmatix | Tomas & Switch | 3925.90.10 | 10%
9284 | 9394 | Placa Plastica 3M-Platamatix | Tomas & Switch | 3925.90.10 | 10%
9285 | 9395 | Placa Plastica 3M-Whitematix | Tomas & Switch | 3925.90.10 | 10%
9286 | 9396 | Placa Plastica 2M-Whitematix | Tomas & Switch | 3925.90.10 | 10%
9287 | 9397 | Placa Plastica 1M-Whitematix | Tomas & Switch | 3925.90.10 | 10%
9288 | 9398 | Placa Plastica Ciega 0M-matix | Tomas & Switch | 3925.90.10 | 10%
9289 | 9399 | Difusor 3 vias 14"x14" S/D | Equipo HVAC & Accs. | 8421.21.00 | 0%
9290 | 9401 | Difusor de 3 vias, patron de descarga A3 acabado en blanco # 26 montado | Equipo HVAC & Accs. | 8421.21.00 | 0%
9291 | 9402 | Aislador de Vibracion de Neopreno 4''x4'' (Plancha 18''x18''x3/4'' p/Cortar) | Equipo HVAC & Accs. | 4016.99.90 | 5% |  | 0% | 0% | 3% | 0.5% | 0% | 0% | 0% | NA | 0%
9292 | 9403 | Armaflex 1/4''IDx1/2''x6' 25/50Rated | Equipo HVAC & Accs. | 4009.11.10 | 10% |  | 0% | 0% | 5% | 8% | 0% | 0% | 0% | NA | NA
9293 | 9404 | Armaflex 3/8''IDx1/2''x6' 25/50Rated | Equipo HVAC & Accs. | 4009.11.10 | 10% |  | 0% | 0% | 5% | 8% | 0% | 0% | 0% | NA | NA
9294 | 9405 | Placa Metalica Reductora de 4''X4'' A 2''X4'' 3/4'' | Cajas Registro | 7326.90.00 | 0%
9295 | 9406 | Armaflex 5/8"ID X 1/2"x6' 25/50Rated | Equipo HVAC & Accs. | 4009.11.10 | 10% |  | 0% | 0% | 5% | 8% | 0% | 0% | 0% | NA | NA
9296 | 9407 | Tuberia de Cobre Flexible 1/4"x50' | Equipo HVAC & Accs. | 7415.39.00 | 0%
9297 | 9408 | Tuberia de Cobre Flexible 3/8"x50' | Equipo HVAC & Accs. | 7415.39.00 | 0%
9298 | 9409 | Codo cobre Soldable 1/4''x90º | Equipo HVAC & Accs. | 7413.00.90 | 0%
9299 | 9410 | Codo cobre Soldable 3/8''x90º | Equipo HVAC & Accs. | 7413.00.90 | 0%
9300 | 9411 | Codo cobre Soldable 1/4''x45º | Equipo HVAC & Accs. | 7413.00.90 | 0%
9301 | 9412 | Codo cobre Soldable 3/8''x45º | Equipo HVAC & Accs. | 7413.00.90 | 0%
9302 | 9413 | Union o Camisa Cobre Soldable 1/4'' | Equipo HVAC & Accs. | 7413.00.90 | 0%
9303 | 9414 | Union o Camisa Cobre Soldable 3/8'' | Equipo HVAC & Accs. | 7413.00.90 | 0%
9304 | 9415 | Union o Camisa Cobre Soldable 5/8'' | Equipo HVAC & Accs. | 7413.00.90 | 0%
9305 | 9416 | Union o Camisa Cobre Soldable 1-1/8'' | Equipo HVAC & Accs. | 7413.00.90 | 0%
9306 | 9417 | Difusor de 4 vias patron de descarga A4 acabado en blanco# 26 | Equipo HVAC & Accs. | 8421.21.00 | 0%
9307 | 9418 | Perno Hexagonal R/C Galv. 3/8"X2-1/2" | Tonirlleria & Pernos | 7818.22.00 | 0%
9308 | 9419 | Luminaria Empotrable LED 3x16 (2x4) S/T c/Acrilico Primastico Plano (4x40) | Luminarias & Acces. | 9405.10.20 | 15% |  | 0% | 0% | 10.5% | 6% | 0% | 1.5% | 6% | NA
9309 | 9420 | Fibra de vidrio aislamiento Externo 1.5''x100 Microlite XG Type 75.1-1/2 5.2 Termica Resistente | Equipo HVAC & Accs. | 7019.39.00 | 0%
9310 | 9421 | Riel galvanizado, tipo trapecio, 2"x 1-1/2", con abrazadera | Equipo HVAC & Accs.
9311 | 9422 | Tuerca hexagonal plateado 4" para riel tipo trapecio | Tonirlleria & Pernos | 7318.16.00 | 5% |  | 0% | 0% | 1% | 0% | 0% | 0% | 0% | NA | 0%
9312 | 9423 | Arandela plana de seguridad de 2, para riel tipo trapecio | Tonirlleria & Pernos | 7318.22.00 | 0%
9313 | 9424 | Tubo LED T8 22W 6100K DW 85-265V 4 Pies | Luminarias & Acces. | 9405.10.20 | 15% |  | 0% | 0% | 10.5% | 6% | 0% | 1.5% | 6% | NA
9314 | 9425 | Cable Multifilar #6 C/ P/Soldadura DLO | Cables Control | 8544.49.29 | 5% |  | 0% | 0% | 5% | 0% | 0% | 0% | NA | NA | 0%
9315 | 9426 | Pegamento para conducto marca FOSTER, cubeta de 5 galones, (amarillo) | Materiales Mecanicos
9316 | 9427 | Armaflex adhesivo 520 negro 1/4 | Equipo HVAC & Accs. | 4009.11.10 | 10% |  | 0% | 0% | 5% | 8% | 0% | 0% | 0% | NA | NA
9317 | 9428 | Masilla plastica, para interior/exterior, con sellador a base de agua, marca foster (cubeta) | Equipo HVAC & Accs.
9318 | 9429 | Contactor 3P 95A 240V 50/60Hz | Control & Automatico | 8536.49.10 | 10% |  | 0% | 0% | 0% | 0% | 0% | 0% | 0% | NA | NA
9319 | 9430 | Valvula Cierre Rapido 1" Cromado Brescia 1'' 600WOG | Materiales Mecanicos
9320 | 9431 | Luz Piloto Color Verde 22mm 120 V | Control & Automatico | 8504.40.00 | 0%
9321 | 9432 | Cable TSJ 3X2 | Cables Cobre | 8544.49.29 | 5% |  | 0% | 0% | 5% | 0% | 0% | 0% | NA | NA | 0%
9322 | 9433 | Perno Hexagonal Galvanizado 1-1/4"x2-1/2'' | Tonirlleria & Pernos | 7818.22.00 | 0%
9323 | 9434 | Tanque de Expansion | Fire Stop | 8479.89.00 | 0%
9324 | 9435 | Difusor Succion HG-3X, 8''x6'' | Equipo HVAC & Accs. | 8421.21.00 | 0%
9325 | 9436 | Unidad Acondicionadora de Aire Tipo Paquete 7.5 Toneladas 208/3/60 R410A | Equipo HVAC & Accs. | 8415.10.00 | 15% | 10%
9326 | 9437 | Valvula Triple Modelo 3DS-8B 8''DIAM | Equipo HVAC & Accs. | 8481.30.00 | 0%
9327 | 9438 | Unidad Acondicionadora de Aire Tipo Paquete 5.0 Toneladas 230/1/60 R410A | Equipo HVAC & Accs. | 8415.10.00 | 15% | 10%
9328 | 9439 | Valvula Triple Modelo 3DS-8B 68''DIAM | Equipo HVAC & Accs. | 8481.30.00 | 0%
9329 | 9440 | Medido de Presion Diferencial 0-100PSI | Equipo HVAC & Accs. | 9026.80.00 | 0%
9330 | 9441 | Valvula de Balance CB-2-1/2'', 2-1/2'' DIAM | Equipo HVAC & Accs. | 8481.80.90 | 0%
9331 | 9442 | Bomba de agua, serie 1510, modelo 5G, motor 60 HP, ODP, 1800 RPM, 230-460/3/60 | Equipo HVAC & Accs. | 8481.80.90 | 0%
9332 | 9443 | Valvula de Balance CB-2'', 2'' DIAM | Equipo HVAC & Accs. | 8481.80.90 | 0%
9333 | 9444 | Valvula de Balance CB-1-1/2'', 1-1/2'' DIAM | Equipo HVAC & Accs. | 8481.80.90 | 0%
9334 | 9445 | Valvula de Balance CB-1-1/4'', 1-1/4'' DIAM | Equipo HVAC & Accs. | 8481.80.90 | 0%
9335 | 9446 | Valvula de Balance CB-1'', 1'' DIAM | Equipo HVAC & Accs. | 8481.80.90 | 0%
9336 | 9447 | Valvula de Balance CB-3/4'', 3/4'' DIAM | Equipo HVAC & Accs. | 8481.80.90 | 0%
9337 | 9448 | Reductor de Presion 3/4'' 10-25Psi | Equipo HVAC & Accs.
9338 | 9449 | Purga de aire Alta Capacidad | Equipo HVAC & Accs.
9339 | 9450 | Purga de aire Modelo 87 | Equipo HVAC & Accs.
9340 | 9451 | Purga de aire Automatica 1/8'' Modelo 97 | Equipo HVAC & Accs.
9341 | 9452 | Aislante con Papel Aluminio 1'' (25mm) | Materiales Mecanicos
9342 | 9453 | Aislante en placa AC -25 mm 1" | Materiales Mecanicos
9343 | 9454 | Aislante en Placa AC-13mm 1/2'' | Materiales Mecanicos
9344 | 9455 | Pegamento para Thermaduct | Materiales Mecanicos
9345 | 9456 | Difusor 3 Vias 12"X12" | Equipo HVAC & Accs. | 8421.21.00 | 0%
9346 | 9457 | Cinta adhesiva 15mts. | Cintas Aislantes | 3919.90.00 | 0%
9347 | 9458 | Aislante con Papel Aluminio 3/4'' (25mm) | Materiales Mecanicos
9348 | 9459 | Caja PVC Octagonal C/A 1/2 - 3/4 Mixtos | Cajas Registro | 7326.90.00 | 0%
9349 | 9460 | Enchufe Seguridad 30/50A 250V 2P 3W Nema 6-30P | Tomas & Switch | 8536.69.00 | 0%
9350 | 9461 | Tapadera Plastica Octagonal ciega | Cajas Registro | 7326.90.00 | 0%
9351 | 9462 | Bombillo MH 1000W/U CLARO E40 | Luminarias & Acces. | 8539.21.00 | 5% |  | 0% | 0% | 0% | N/A | 0% | 0% | 0% | NA
9352 | 9463 | Riel Unistrut de 8" | Soporteria | 7326.90.00 | 0%
9353 | 9464 | Ducto Textil, 100% Lavable Poliester DTI-BENELUX 160 (166 G/M2) C/blanco, retardante al fuergo UL | Equipo HVAC & Accs. | 7322.90.00 | 0%
9354 | 9465 | Damper modelo VCD-18, con dimension de 10"x 8" | Equipo HVAC & Accs. | 7610.10.00 | 15%
9355 | 9466 | Damper Redondo Balance Manual 10" | Equipo HVAC & Accs. | 7610.10.00 | 15%
9356 | 9467 | Damper Redondo Balance Manual 6" | Equipo HVAC & Accs. | 7610.10.00 | 15%
9357 | 9468 | Damper Redondo Balance Manual 4" | Equipo HVAC & Accs. | 7610.10.00 | 15%
9358 | 9469 | Damper compuertas corta fuego, modelo DFD-150, 24"x14" | Equipo HVAC & Accs. | 7610.10.00 | 15%
9359 | 9470 | Damper compuertas corta fuego, DFD-150,24"x12" | Equipo HVAC & Accs. | 7610.10.00 | 15%
9360 | 9471 | Damper compuertas corta fuego, DFD-150, 10"x6" | Equipo HVAC & Accs. | 7610.10.00 | 15%
9361 | 9472 | Damper compuertas corta fuego, DFD-150, 10"x5" | Equipo HVAC & Accs. | 7610.10.00 | 15%
9362 | 9473 | Damper Redondo Balance Manual 8" | Equipo HVAC & Accs. | 7610.10.00 | 15%
9363 | 9474 | Perno Cabeza Hexagonal Rosca Corrida HG 3/8''X1-1/2'' | Tonirlleria & Pernos | 7818.22.00 | 0%
9364 | 9475 | Compuerta de hojas opuestas , modelo MBD-10, 10"x8" | Equipo HVAC & Accs. | 7616.99.90 | 10%
9365 | 9476 | Compuerta de hojas opuestas , modelo MBD-10, 8"x6" | Equipo HVAC & Accs. | 7616.99.90 | 10%
9366 | 9477 | Compuerta de hojas opuestas , modelo MBD-10, 10"x6" | Equipo HVAC & Accs. | 7616.99.90 | 10%
9367 | 9478 | Compuerta de hojas opuestas , modelo MBD-10, 6"x6" | Equipo HVAC & Accs. | 7616.99.90 | 10%
9368 | 9479 | Caja Metalica de Registro Galvanizada 16X16X6 UL | Cajas Registro | 7326.90.00 | 0%
9369 | 9481 | Extractor de aire, modelo SP-A110, motor 74 W | Equipo HVAC & Accs. | 8414.80.00 | 0%
9370 | 9482 | Puerta de acceso a ducto modelo HAD-10, 12"x 12" | Equipo HVAC & Accs. | 7322.90.00 | 0%
9371 | 9483 | Puerta de acceso a ducto modelo HAD-10, 8"x 8" | Equipo HVAC & Accs. | 7322.90.00 | 0%
9372 | 9484 | Extractor de aire, modelo CSP-A125, motor 55W | Equipo HVAC & Accs. | 8414.80.00 | 0%
9373 | 9485 | Enchufe Seguridad 30A 3P 4W 480V Nema L16-30P | Tomas & Switch | 8536.69.00 | 0%
9374 | 9486 | Tomacorriente Colgante 30A 480V Nema L16-30C | Tomas & Switch | 8535.90.00 | 0%
9375 | 9487 | Extractor de aire, modelo SP-A125, motor 53W | Equipo HVAC & Accs. | 8414.80.00 | 0%
9376 | 9488 | Extractor de aire, modelo CSP-B110, motor 100W | Equipo HVAC & Accs. | 8414.80.00 | 0%
9377 | 9489 | Rejilla Suministro, modelo HV-OB, 6"X6" | Equipo HVAC & Accs. | 7413.00.90 | 0%
9378 | 9490 | Rejilla de suministro modelo RA-OB, 8"x4" | Equipo HVAC & Accs. | 7413.00.90 | 0%
9379 | 9492 | Rejilla de retorno,modelo RA-OB, 8"x4" | Equipo HVAC & Accs. | 7413.00.90 | 0%
9380 | 9493 | Placa Para Tomacorriente doble Naranja | Tomas & Switch | 3925.90.10 | 10%
9381 | 9494 | Transformador de Corriente 800:5 Nema 1 Nucleo Partido | Transformadores | 8504.31.00 | 0%
9382 | 9495 | Tubo LED 18W 6500K T8 120 | Luminarias & Acces. | 9405.10.20 | 15% |  | 0% | 0% | 10.5% | 6% | 0% | 1.5% | 6% | NA
9383 | 9496 | Panelboard NQ 42cktos 1PH Barras 150A 3W 120/240V Type 3R/4/4x/5/12 Acero inoxidable C/Main 150A | Tableros | 8537.10.00 | 10% |  | 0% | 0% | 6.9% | 0% | 0% | 0% | 0% | NA | 0%
9384 | 9497 | Panelboard NQ 42cktos. 1PH Barras 100A 120/240V Type 3W 3R/4/4x/5/12 Acero inoxidable C/Main 100A | Tableros | 8537.10.00 | 10% |  | 0% | 0% | 6.9% | 0% | 0% | 0% | 0% | NA | 0%
9385 | 9498 | Adaptador p/Base Medicion Abertura estandar 1-1/4" | Equipo Medicion | 9030.39.00 | 0%
9386 | 9499 | Armaflex 3/8" ID X 1/2" | Equipo HVAC & Accs. | 4009.11.10 | 10% |  | 0% | 0% | 5% | 8% | 0% | 0% | 0% | NA | NA
9387 | 9499 | Bombillo 16W/65H 5000HRS | Luminarias & Acces. | 8539.31.20 | 0%
9388 | 9500 | Gabinete Para interruptores 600V 4ph Termomagnitco powerPact QBL/QDL Nema 4X UL | Tableros | 8537.10.00 | 10% |  | 0% | 0% | 6.9% | 0% | 0% | 0% | 0% | NA | 0%
9389 | 9501 | Supresor Transcientes TVSS 120kA 1ph 120/240V 3W w/Gabinete Nema 3/4/4X | Supresores | 8536.30.10 | 0%
9390 | 9502 | Circuit Breaker Molded Case 2P 150A 240V | Breakers | 8536.20.10 | 10% | 0% | 0% | 0% | 0% | 0% | 0% | 2% | NA | 0% | NA
9391 | 9503 | Luminaria Fluorescente 3x17W empotrable cuerpo 2x2 c/prismatico balastro electronico t-8 | Luminarias & Acces. | 9405.10.90 | 15% |  | 0% | 0% | 9% | 6% | 0% | 1.5% | 4% | 12%
9392 | 9504 | Tomacorriente doble Tierra Aislada 20A 125V C/Naranja | Tomas & Switch | 8535.90.00 | 0%
9393 | 9505 | Tubo HN Estructural Cuadrado 3"X3"X20' Chapa #16 | Tuberia HN & Acces. | 7305.19.00 | 0%
9394 | 9506 | Codo PVC sdr 35, 6"x45° | Tuberia PVC & Acces. | 3917.40.90 | 5% |  | 0% | 0% | 3% | NA | 0% | 0% | NA | NA | 0%
9395 | 9507 | Luminaria Tipo Flood 250W, 240V Montaje en Pared C/Bombillo | Luminarias & Acces. | 9405.40.90 | 15% |  | 0% | 0% | 9% | 6% | 0% | 1.5% | 4% | 12%
9396 | 9508 | Luminaria Led Tipo Wallpack Mntaje en Pared Ambiente Humedo 120V | Luminarias & Acces. | 9405.40.20 | 15% |  | 0% | 0% | 10.5% | 7% | 0% | 1.5% | 6% | 13%
9397 | 9509 | Luminaria Fluorescente 1x26W Tipo Vapor Transparente P/Ambientes Marinos | Luminarias & Acces. | 9405.10.90 | 15% |  | 0% | 0% | 9% | 6% | 0% | 1.5% | 4% | 12%
9398 | 9510 | Medidor de Potencia Modbus Communication | Equipo Medicion | 9028.30.90 | 0%
9399 | 9511 | Luminaria Emergencia Rotulo Salida c/Rojo 120V | Luminarias & Acces. | 9405.10.20 | 15% |  | 0% | 0% | 10.5% | 6% | 0% | 1.5% | 6% | NA
9400 | 9512 | Luminaria Exterior Fluorescente Tipo Bollard 32W 120V MRB 32TRT MVOLT LPI | Luminarias & Acces. | 9405.40.20 | 15% |  | 0% | 0% | 6% | 6% | 0% | 1.5% | 6% | NA
9401 | 9513 | Luminaria Fluorescente 2x32 Empotrable 1x4 con Acrilico Prismatico MultiVoltaje GEB10IS | Luminarias & Acces. | 9405.10.90 | 15% |  | 0% | 0% | 9% | 6% | 0% | 1.5% | 4% | 12%
9402 | 9514 | Luminaria Fluorescente 3x32 Empotrable 2x4 con Acrilico Prismatico MultiVoltaje 1/3 GEB10IS | Luminarias & Acces. | 9405.10.90 | 15% |  | 0% | 0% | 9% | 6% | 0% | 1.5% | 4% | 12%
9403 | 9515 | Luminaria Fluorescente 3x32 Superficial 2x4 con Acrilico Prismatico MultiVoltaje 1/3 GEB10IS | Luminarias & Acces. | 9405.10.90 | 15% |  | 0% | 0% | 9% | 6% | 0% | 1.5% | 4% | 12%
9404 | 9516 | Luminaria Fluorescente Industrial 2x32 Colgada MultiVoltaje GEB10IS | Luminarias & Acces. | 9405.10.90 | 15% |  | 0% | 0% | 9% | 6% | 0% | 1.5% | 4% | 12%
9405 | 9517 | Luminaria Fluorescente de Pared 26DTT-70TRT 120V ELDW LPI | Luminarias & Acces. | 9405.10.90 | 15% |  | 0% | 0% | 9% | 6% | 0% | 1.5% | 4% | 12%
9406 | 9518 | Luminaria Decorativa Wall pack Compacta Fluorescente 2x26W MVOLT | Luminarias & Acces. | 9405.20.00 | 0%
9407 | 9519 | Luminaria Fluorescente 2x17 Empotrable 2x2 con Acrilico Prismatico MVOLT GEB10IS | Luminarias & Acces. | 9405.10.90 | 15% |  | 0% | 0% | 9% | 6% | 0% | 1.5% | 4% | 12%
9408 | 9520 | Luminaria Fluoresecente 2x32 Tipo Industrial C/Balastro L 2 32 Mvolt GBE10IS | Luminarias & Acces. | 9405.10.90 | 15% |  | 0% | 0% | 9% | 6% | 0% | 1.5% | 4% | 12%
9409 | 9521 | Luminaria Compacta Fluorescente 2''x26W DTT F6L4 Lente Humedo Blanco MVOTL | Luminarias & Acces. | 9405.10.90 | 0%
9410 | 9522 | Panelboard NQ 42cktos. 1PH Barras 60A 240V/120V 4W C/Main 60A Typer 3R/4/4x/5/12 | Tableros | 8537.10.00 | 10% |  | 0% | 0% | 6.9% | 0% | 0% | 0% | 0% | NA | 0%
9411 | 9523 | Caja Moldeada Nema 4/4x/5 Acero inoxidable p/breaker FA | Molde Case | 8537.10.00 | 10% |  | 0% | 0% | 6.9% | 0% | 0% | 0% | 0% | NA | 0%
9412 | 9524 | Caja Moldeada Nema 4/4x/5 Acero inoxidable p/breaker JD | Molde Case | 8537.10.00 | 10% |  | 0% | 0% | 6.9% | 0% | 0% | 0% | 0% | NA | 0%
9413 | 9525 | Terminal punta Hueca # 12 | Control & Automatico | 8504.40.00 | 0%
9414 | 9526 | Luminaria Tipo Wallpack 26/42WTRT L/LP M6 120-277V | Luminarias & Acces. | 9405.40.90 | 15% |  | 0% | 0% | 9% | 6% | 0% | 1.5% | 4% | 12%
9415 | 9527 | Luminaria Tipo Reflector MH Vertical 250W C/Bombillo TFL 250M RA2 TB IS LPI INTL | Luminarias & Acces. | 9405.40.90 | 15% |  | 0% | 0% | 9% | 6% | 0% | 1.5% | 4% | 12%
9416 | 9528 | Luminaria a Prueba de Vapor Tipo Industrial 3X32 120V GEB10IS | Luminarias & Acces. | 9405.10.10 | 0%
9417 | 9529 | Luminaria a Prueba de Vapor Tipo Industrial 2X54 120V Balastro Emergencia GEB10PS90 EL14DW | Luminarias & Acces. | 9405.10.10 | 0%
9418 | 9530 | Cable THHN Solido # 10AWG Blanco | Cables Cobre | 8544.49.29 | 5% |  | 0% | 0% | 5% | 0% | 0% | 0% | NA | NA | 0%
9419 | 9531 | Cable THHN Solido # 10AWG Negro | Cables Cobre | 8544.49.29 | 5% |  | 0% | 0% | 5% | 0% | 0% | 0% | NA | NA | 0%
9420 | 9532 | Cable THHN Solido # 10AWG Rojo | Cables Cobre | 8544.49.29 | 5% |  | 0% | 0% | 5% | 0% | 0% | 0% | NA | NA | 0%
9421 | 9533 | Cable THHN Solido # 10AWG Azul | Cables Cobre | 8544.49.29 | 5% |  | 0% | 0% | 5% | 0% | 0% | 0% | NA | NA | 0%
9422 | 9534 | Cable THHN Solido # 10AWG Verde | Cables Cobre | 8544.49.29 | 5% |  | 0% | 0% | 5% | 0% | 0% | 0% | NA | NA | 0%
9423 | 9535 | Cable THHN Solido # 12AWG Blanco | Cables Cobre | 8544.49.29 | 5% |  | 0% | 0% | 5% | 0% | 0% | 0% | NA | NA | 0%
9424 | 9536 | Cable THHN Solido # 12AWG Negro | Cables Cobre | 8544.49.29 | 5% |  | 0% | 0% | 5% | 0% | 0% | 0% | NA | NA | 0%
9425 | 9537 | Cable THHN Solido # 12AWG Rojo | Cables Cobre | 8544.49.29 | 5% |  | 0% | 0% | 5% | 0% | 0% | 0% | NA | NA | 0%
9426 | 9538 | Cable THHN Solido # 12AWG Azul | Cables Cobre | 8544.49.29 | 5% |  | 0% | 0% | 5% | 0% | 0% | 0% | NA | NA | 0%
9427 | 9539 | Cable THHN Solido # 12AWG Verde | Cables Cobre | 8544.49.29 | 5% |  | 0% | 0% | 5% | 0% | 0% | 0% | NA | NA | 0%
9428 | 9540 | Cable THHN Solido # 14AWG Verde | Cables Cobre | 8544.49.29 | 5% |  | 0% | 0% | 5% | 0% | 0% | 0% | NA | NA | 0%
9429 | 9541 | Cable THHN Solido # 14AWG Blanco | Cables Cobre | 8544.49.29 | 5% |  | 0% | 0% | 5% | 0% | 0% | 0% | NA | NA | 0%
9430 | 9542 | Cable THHN Solido # 14AWG Azul | Cables Cobre | 8544.49.29 | 5% |  | 0% | 0% | 5% | 0% | 0% | 0% | NA | NA | 0%
9431 | 9543 | Cable THHN Solido # 14AWG Rojo | Cables Cobre | 8544.49.29 | 5% |  | 0% | 0% | 5% | 0% | 0% | 0% | NA | NA | 0%
9432 | 9544 | Cable THHN Solido # 14AWG Negro | Cables Cobre | 8544.49.29 | 5% |  | 0% | 0% | 5% | 0% | 0% | 0% | NA | NA | 0%
9433 | 9545 | Luminaria a Prueba de Vapor Tipo Industrial 2X54 MVOLT GEB10PS90 | Luminarias & Acces. | 9405.10.10 | 0%
9434 | 9546 | Pedestal Marino Amber Lens Color Led Light SxU20002000000M | Luminarias & Acces. | 9405.40.90 | 15% |  | 0% | 0% | 9% | 6% | 0% | 1.5% | 4% | 12%
9435 | 9547 | Tornillo Goloso tirafondo 5/16"x3" | Tonirlleria & Pernos | 7318.15.00 | 5% |  | 0% | 0% | 1% | 0% | 0% | 0% | 0% | NA | 0%
9436 | 9548 | Transformador de Corriente 600:5 10VA 660V Nema 1 | Transformadores | 8504.31.00 | 0%
9437 | 9549 | Caja Metalica Intemperie 2-Gang 4x4 2 Agujeros 3/4 (a los lados) | Cajas Registro | 7326.90.00 | 0%
9438 | 9550 | Arrancador Electronico de Estado Solido ATSS22 110-115V 140A | Control & Automatico | 8504.40.00 | 0%
9439 | 9551 | Pulsador Color Verde Iluminado NA+NC 48-120VAC C/Verde | Control & Automatico | 8536.49.90 | 0%
9440 | 9552 | Pulsador Color Rojo Iluminado NA+NC 48-120VAC | Control & Automatico | 8536.49.90 | 0%
9441 | 9553 | Contactor 3P 40A Bobina 115VAC | Control & Automatico | 8536.49.10 | 10% |  | 0% | 0% | 0% | 0% | 0% | 0% | 0% | NA | NA
9442 | 9554 | PP Control Iluminacion 50A 240V C/Fotocelda | Luminarias & Acces. | 7609.00.00 | 0%
9443 | 9555 | Terminal Tipo Fargo 3x500-1000 2H | Wiring & Device | 8535.90.00 | 0%
9444 | 9556 | Caja Metalica de Registro Galvanizada 30X30X8 | Cajas Registro | 7326.90.00 | 0%
9445 | 9557 | Unidad de ducto rectangular para aire acondicionado en hg,(empaque,esquineros,tornillos,varillas, | Canalizacion | 7307.22.00 | 5% |  | 0% | 0% | 3% | N/A | 0% | 0% | NA | NA | 0%
9446 | 9558 | Circuit Breaker Montaje en Riel 3P 100A 440V | Control & Automatico | 8536.20.10 | 10% |  | 0% | 0% | 2% | N/A | 0% | 0% | 3% | 0% | 0%
9447 | 9559 | Perno Cabeza Hexagonal C/Cuerpo de Acero Inox. 1/4"x3"-1/2 +2 arandelas + Tuerca (completos) | Tonirlleria & Pernos | 7818.22.00 | 0%
9448 | 9560 | Luminaria Tipo Reflector Metalarc Jeta 6-1-400Watt 240V | Luminarias & Acces. | 9405.40.90 | 15% |  | 0% | 0% | 9% | 6% | 0% | 1.5% | 4% | 12%
9449 | 9561 | Transformador Seco 3PH 45KVA Primario 480V D, Secundario 120/208Y | Transformadores | 8504.33.00 | 0%
9450 | 9562 | Varilla de Hierro 3/8"X30' Lisa Legitima | Materiales Mecanicos
9451 | 9563 | Madera Tabla rustica 1X10X8 | Materiales Civiles
9452 | 9564 | Cuarton de madera rustica 2x2x8 | Materiales Civiles
9453 | 9565 | Tapa p/Load Center 42 cktos | Tableros | 8536.20.90 | 0%
9454 | 9566 | Perno R/Corrida de Acero inoxidable 1/2"x1-1/2" | Tonirlleria & Pernos | 7818.22.00 | 0%
9455 | 9567 | Bombillo 40W Incandescente P/Candelabro 120V Base E14 | Luminarias & Acces. | 8539.31.20 | 0%
9456 | 9568 | Enchufe Seguridad 30A 3P 4W 480V Nema L15-30P | Tomas & Switch | 8536.69.00 | 0%
9457 | 9569 | Reductor P/Ducto Galvanizado 4" a 2" | Canalizacion | 7307.22.00 | 5% |  | 0% | 0% | 3% | N/A | 0% | 0% | NA | NA | 0%
9458 | 9570 | Luminaria Fluorescente 3X32W 120V. Empotrable, Balastro electron Acrilico Prismatico Cuerpo 2'X4' | Luminarias & Acces. | 9405.10.90 | 15% |  | 0% | 0% | 9% | 6% | 0% | 1.5% | 4% | 12%
9459 | 9571 | Luminaria Tipo 4" DL51 1xE27 SATIN | Luminarias & Acces. | 9405.40.90 | 15% |  | 0% | 0% | 9% | 6% | 0% | 1.5% | 4% | 12%
9460 | 9572 | Tira LED color Blanco 36Watts | Luminarias & Acces. | 9405.40.90 | 15% |  | 0% | 0% | 9% | 6% | 0% | 1.5% | 4% | 12%
9461 | 9573 | Panelboard NQ 42cktos. 3PH Barras 225A 240V. 20W Gabinet Nema3R, c/Main | Tableros | 8537.10.00 | 10% |  | 0% | 0% | 6.9% | 0% | 0% | 0% | 0% | NA | 0%
9462 | 9574 | Placa HN 8''X8''1/4 | Materiales Mecanicos
9463 | 9575 | Toner HP CE285A NEG P/P1505/M1120/M1522 | Utiles Oficina
9464 | 9576 | Contactor 3P 150A Bobina 120V. | Control & Automatico | 8536.49.10 | 10% |  | 0% | 0% | 0% | 0% | 0% | 0% | 0% | NA | NA
9465 | 9577 | Panelboard I-Line barras 400Amp.10cktos 3PH, C/Main Breaker 400A | Tableros | 8537.10.00 | 10% |  | 0% | 0% | 6.9% | 0% | 0% | 0% | 0% | NA | 0%
9466 | 9578 | Reductor P/Ducto Metalico Galvanizado 8" A 4" | Canalizacion | 7307.22.00 | 5% |  | 0% | 0% | 3% | N/A | 0% | 0% | NA | NA | 0%
9467 | 9579 | Tubo Termoretractil 15mm | Wiring & Device | 3917.33.20 | 5%
9468 | 9580 | Transformador Aceite 75KVA 7960/13800V 240/480V | Transformadores | 8504.21.00 | 0%
9469 | 9581 | Barra Cobre P/Aterrizaje 20"X4x1/4" | Aterrizaje | 7413.00.90 | 0%
9470 | 9582 | Transformador Aceite 167KVA 7960/13800V 240/480V | Transformadores | 8504.21.00 | 0%
9471 | 9584 | Union Tubular Compresion P/Cable # 12 | Wiring & Device | 8535.90.00 | 0%
9472 | 9585 | Transformador Seco 3PH 45KVA Primario 480D Secundario 120/240VD | Transformadores | 8504.33.00 | 0%
9473 | 9586 | Luminaria Fluorescente 4x17W Superficial 120/277V cuerpo 2X2, Acrilico Parabolico 16 celdas | Luminarias & Acces. | 9405.10.90 | 15% |  | 0% | 0% | 9% | 6% | 0% | 1.5% | 4% | 12%
9474 | 9587 | Luminaria Fluorescente 3x32W Superficial 120/277V cuerpo 2X4, Acrilico Parabolico 18 celdas | Luminarias & Acces. | 9405.10.90 | 15% |  | 0% | 0% | 9% | 6% | 0% | 1.5% | 4% | 12%
9475 | 9588 | Enchufe Twislock Macho 2P 30A 250V Nema L6-30 | Tomas & Switch | 8536.69.00 | 0%
9476 | 9589 | Tomacorriente Twistlock Colgante 30A 2P 3W 250V Nema L6-30 | Tomas & Switch | 8535.90.00 | 0%
9477 | 9590 | Enchufe Twislock Macho 2P 20A 250V Nema L6-20 | Tomas & Switch | 8536.69.00 | 0%
9478 | 9591 | Tomacorriente Twistlock Colgante 2P 20A 250V Nema L6-20R | Tomas & Switch | 8535.90.00 | 0%
9479 | 9592 | Tomacorriente sencillo 2P 20A 2P 3W 125V Nema 5-20R C/Almendra Claro | Tomas & Switch | 8535.90.00 | 0%
9480 | 9593 | Placa Metalica rectangular p/toma Sencillo 20A | Tomas & Switch | 3925.90.10 | 10%
9481 | 9594 | Pintura Esmalte Color Beish(paneles CH) 1/4 | Pinturas & Accs.
9482 | 9595 | Tapa p/Load Center 42 Cktos | Tableros | 8536.20.90 | 0%
9483 | 9596 | Luminaria Fluorescente 4x32 Empotrable 2x4 con Acrilico Prismatico | Luminarias & Acces. | 9405.10.90 | 15% |  | 0% | 0% | 9% | 6% | 0% | 1.5% | 4% | 12%
9484 | 9597 | 6 Light T5 Gear Tray CT4-GT-6LT5 CITADEL | Luminarias & Acces. | 9405.99.90 | 10%
9485 | 9598 | 6 Light T5 Reflector (3 per unit needed) CT4-RF-6LT5 CITADEL | Luminarias & Acces. | 9405.99.90 | 10%
9486 | 9599 | PP Luminaria a Prueba de Vapor Industrial CITADEL 4X54W T5HO, Multivolt. Nema4X, IP66, IP67 | Luminarias & Acces. | 7609.00.00 | 0%
9487 | 9600 | PP Luminaria a Prueba de Vapor Industrial CITADEL 6X54W T5HO, Multivolt. Nema4X, IP66, IP67 | Luminarias & Acces. | 7609.00.00 | 0%
9488 | 9601 | Soporte Tipo L 8" P/Bandeja Tipo Rejilla | Canalizacion | 7307.22.00 | 5% |  | 0% | 0% | 3% | N/A | 0% | 0% | NA | NA | 0%
9489 | 9602 | Panelboard 30cktos. 3PH barras 225A 280Y/277V. PRL2A304FI225 S/Main | Tableros | 8537.10.00 | 10% |  | 0% | 0% | 6.9% | 0% | 0% | 0% | 0% | NA | 0%
9490 | 9603 | Terminal de Ojo Doble de Aluminio P/Cable #477, 500KCMIL | Wiring & Device | 8535.90.00 | 0%
9491 | 9604 | Panelboard 30cktos. 3PH barras 100A 480Y/277V. 20W Enclosure Nema1 con Main 50A | Tableros | 8537.10.00 | 10% |  | 0% | 0% | 6.9% | 0% | 0% | 0% | 0% | NA | 0%
9492 | 9605 | Cruz Horizontal Tipo Escalera 12 Ancho X 4 Alto X 90° | Canalizacion | 7307.22.00 | 5% |  | 0% | 0% | 3% | N/A | 0% | 0% | NA | NA | 0%
9493 | 9606 | Circuit Breaker Molded Case 2P 100A 240/480V 25/14 KAIC | Breakers | 8536.20.10 | 10% | 0% | 0% | 0% | 0% | 0% | 0% | 2% | NA | 0% | NA
9494 | 9607 | Transformador Padmount 750KVA 3PH HV:13800 LV:480Y/277 Dead front Radial feed, Fusing: Bay-o-net, | Transformadores | 8504.34.00 | 0%
9495 | 9608 | Kit de Terminales (cable # 14 al # 3/0 AWG ) | Breakers | 8536.20.10 | 10% | 0% | 0% | 0% | 0% | 0% | 0% | 2% | NA | 0% | NA
9496 | 9609 | Placa Plastica Para Caja 3 Gang Color Ivory P/Interruptor | Tomas & Switch | 3925.90.10 | 10%
9497 | 9610 | Transformador de Corriente 600:5 10VA 660V Nema 1 | Transformadores | 8504.31.00 | 0%
9498 | 9611 | Circuit Breaker Montaje en Riel 1P 10A 120V | Control & Automatico | 8536.20.10 | 10% |  | 0% | 0% | 2% | N/A | 0% | 0% | 3% | 0% | 0%
9499 | 9612 | Conector Aluminio Compresion MAX 556.5 | Herrajes | 8536.50.90 | 0%
9500 | 9613 | Unidad manejadora de Aire Acondicionado de agua fria 10TON 3700CFM 460/3/60 Motor 3HP | Equipo HVAC & Accs. | 8415.10.00 | 15% | 10%
9501 | 9614 | Unidad manejadora de Aire Acondicionado de agua fria 15TON 6000CFM 460/3/60 Motor 5HP | Equipo HVAC & Accs. | 8415.10.00 | 15% | 10%
9502 | 9615 | Unidad manejadora de Aire Acondicionado de agua fria 8TON 3200CFM 460/3/60 Motor 3HP | Equipo HVAC & Accs. | 8415.10.00 | 15% | 10%
9503 | 9616 | Unidad manejadora de Aire Acondicionado de agua fria 7.5TON 3000CFM 460/3/60 Motor 3HP | Equipo HVAC & Accs. | 8415.10.00 | 15% | 10%
9504 | 9617 | Unidad manejadora de Aire Acondicionado de agua fria 5TON 2000CFM 460/3/60 Motor 2HP | Equipo HVAC & Accs. | 8415.10.00 | 15% | 10%
9505 | 9618 | Unidad manejadora de Aire Acondicionado de agua fria 25TON 10000CFM 460/3/60 Motor 10HP | Equipo HVAC & Accs. | 8415.10.00 | 15% | 10%
9506 | 9619 | Unidad manejadora de Aire Acondicionado de agua fria 12TON 4800CFM 460/3/60 Motor 5HP | Equipo HVAC & Accs. | 8415.10.00 | 15% | 10%
9507 | 9620 | Unidad de Aire Acondicionado Mini Split Goodman Super Inverter Seer.19,1.8-10.2 AMPS,12000 BTU | Equipo HVAC & Accs. | 8415.10.00 | 15% | 10%
9508 | 9621 | Unidad de Aire Acondicionado Mini Split Goodman Super Inverter Seer.19,1.8-10.2 AMPS,18000 BTU | Equipo HVAC & Accs. | 8415.10.00 | 15% | 10%
9509 | 9622 | Unidad de Aire Acondicionado Mini Split Goodman Super Inverter Seer.19,1.8-10.2 AMPS,24000 BTU | Equipo HVAC & Accs. | 8415.10.00 | 15% | 10%
9510 | 9623 | Unidad de Aire Acondicionado Mini Split t/piso.techo.Good.Super.Inver. Seer.16,1.8-10.2.AMPS,36000.B | Equipo HVAC & Accs. | 8415.10.00 | 15% | 10%
9511 | 9624 | Unidad de Aire Acondicionado Mini Split t/piso.techo.Good.Super.Inver. Seer.16,1.8-10.2.AMPS,36000.B | Equipo HVAC & Accs. | 8415.10.00 | 15% | 10%
9512 | 9625 | Unidad de Aire Acondicionado tipo Split Ducto c/capacidad de 7.5TON R410A 460/3/60 | Equipo HVAC & Accs. | 8415.10.00 | 15% | 10%
9513 | 9626 | Unidad de Aire Acondicionado tipo Split Ducto c/capacidad de 5TON R410A seer 13 | Equipo HVAC & Accs. | 8415.10.00 | 15% | 10%
9514 | 9627 | Unidad manejadora de Aire Acondicionado tipo.Fan.Coils.agua.fria.4TON.1600CFM 208/230/1/60 Motor.1HP | Equipo HVAC & Accs. | 8415.10.00 | 15% | 10%
9515 | 9628 | Unidad manejadora de Aire Acondicionado tipo.Fan.Coils.agua.fria.4TON.1600CFM 208/230/1/60 Motor.1HP | Equipo HVAC & Accs. | 8415.10.00 | 15% | 10%
9516 | 9629 | Unidad manejadora de Aire Acondicionado agua.fria.2.5TON.1000CFM 208/230/1/60 Motor.1/2HP | Equipo HVAC & Accs. | 8415.10.00 | 15% | 10%
9517 | 9630 | Unidad manejadora de Aire Acondicionado agua.fria.1.5TON.600CFM 208/230/1/60 Motor. 1/3HP | Equipo HVAC & Accs. | 8415.10.00 | 15% | 10%
9518 | 9631 | Unidad manejadora de Aire Acondicionado agua.fria.5TON.2000CFM 208/230/1/60 Motor.1.5HP | Equipo HVAC & Accs. | 8415.10.00 | 15% | 10%
9519 | 9633 | Caja Metalica Intemperie 2-Gang 4x4 3/4 (4 agujeros, 1 por lado)- | Cajas Registro | 7326.90.00 | 0%
9520 | 9634 | Tornillo Rosca Corrida EST 1/4"X3/4" | Tonirlleria & Pernos | 7318.15.00 | 5% |  | 0% | 0% | 1% | 0% | 0% | 0% | 0% | NA | 0%
9521 | 9635 | Tuerca Cuadrada HG 1/4'' | Tonirlleria & Pernos | 7318.16.00 | 5% |  | 0% | 0% | 1% | 0% | 0% | 0% | 0% | NA | 0%
9522 | 9636 | Circuit Breaker Montaje en Riel 1P 6A 415V | Control & Automatico | 8536.20.10 | 10% |  | 0% | 0% | 2% | N/A | 0% | 0% | 3% | 0% | 0%
9523 | 9637 | Caja Metalica Octagonal Tipo Pesada Intemperie C/A 3/4 | Cajas Registro | 7326.90.00 | 0%
9524 | 9638 | Cable TFFN Solido # 18AWG Rojo | Cables Cobre | 8544.49.29 | 5% |  | 0% | 0% | 5% | 0% | 0% | 0% | NA | NA | 0%
9525 | 9639 | Cable TFFN Solido # 18AWG NEGRO | Cables Cobre | 8544.49.29 | 5% |  | 0% | 0% | 5% | 0% | 0% | 0% | NA | NA | 0%
9526 | 9640 | Fusible de Vidrio 0.25A | Fusibles | 8536.10.10 | 0%
9527 | 9641 | Pulsador Matix 1P 10A 1Mod. c/Blanco | Tomas & Switch | 8536.50.90 | 0%
9528 | 9642 | Fuentes de poder 100w 120/240V secundario. 240VDC 5 Amp | Control & Automatico | 8514.59.10 | 10%
9529 | 9643 | Ventilador 120X120x38MM 240VAC | Control & Automatico | 8514.59.10 | 10%
9530 | 9644 | Grapa Para Fleje 1/2 | Soporteria | 7318.29.00 | 0%
9531 | 9645 | Reflector Tipo Espejo 4T P/Luminaria | Luminarias & Acces. | 9405.40.90 | 15% |  | 0% | 0% | 9% | 6% | 0% | 1.5% | 4% | 12%
9532 | 9646 | Reflector Tipo Espejo 6T P/Luminaria | Luminarias & Acces. | 9405.40.90 | 15% |  | 0% | 0% | 9% | 6% | 0% | 1.5% | 4% | 12%
9533 | 9647 | Tubo LED 18W 6500K T8 120 | Luminarias & Acces. | 9405.10.20 | 15% |  | 0% | 0% | 10.5% | 6% | 0% | 1.5% | 6% | NA
9534 | 9648 | Bobina para Contactor 50Hz. 110V | Control & Automatico | 8536.49.10 | 10% |  | 0% | 0% | 0% | 0% | 0% | 0% | 0% | NA | NA
9535 | 9649 | Madera Tabla 1X2X10 | Materiales Civiles
9536 | 9650 | Pintura Fast Dry Gris Oscuro P/Panel (Galon) | Pinturas & Accs.
9537 | 9651 | Diluyente xileno 4579 | Pinturas & Accs.
9538 | 9652 | Load Center 12Cktos. 1PH Barras 125A 120/240V Main Lugs Nema3R | Tableros | 8536.20.90 | 0%
9539 | 9653 | Cable Coax RG-6 18Awg Solid Color blanco 75 OHM 60% Pantalla | Coaxial & Solutions | 8544.49.10 | 0%
9540 | 9654 | Conector Jack RJ45 Cat6 estilo keystone C/Gris | Cat 6 Solutions | 8517.62.00 | 0%
9541 | 9655 | Conector Tipo F P/TV C/Marfil | Coaxial & Solutions | 8536.50.90 | 0%
9542 | 9656 | Pararrayo 100A 10KV Normal Duty Polimerico | Equipo Media Tension | 8535.40.10 | 0%
9543 | 9657 | Conector Aluminio Compresion 1/0 A 2 YC25A2 (CAL44A38) | Herrajes | 8536.50.90 | 0%
9544 | 9658 | Circuit Breaker Montaje en Riel 2P 25A 480V | Control & Automatico | 8536.20.10 | 10% |  | 0% | 0% | 2% | N/A | 0% | 0% | 3% | 0% | 0%
9545 | 9659 | Cono Alivio Silicone P/Cable XLP #2 - 4/0 en 13KV, | Equipo Media Tension | 8547.20.00 | 0%
9546 | 9660 | Resistencia de neutro a tierra, 240 Ohms/10 Amp, 2400 L-N voltaje, encapsulado, serie # 15104 | Transformadores
9547 | 9661 | Cable EPR/Cobre 1/0 Awg 15kv Type MV105 133% Ins. Level | Cables Cobre | 8544.49.29 | 5% |  | 0% | 0% | 5% | 0% | 0% | 0% | NA | NA | 0%
9548 | 9662 | VARIO Enclosed switch starters disconnectors 3P 80A 690V IP65 | Transfers & Switch | 8536.20.10 | 10%
9549 | 9663 | Circuit Breaker Molde Case HDL 3P 100A 480V | Breakers | 8536.20.10 | 10% | 0% | 0% | 0% | 0% | 0% | 0% | 2% | NA | 0% | NA
9550 | 9665 | PP Control Iluminacion 25A 240V C/Fotocelda | Luminarias & Acces. | 7609.00.00 | 0%
9551 | 9666 | Luminaria Empotrable LED 3x8 (2x2) S/T c/Difusor 09 Celdas Aluminio C/Marco Negro | Luminarias & Acces. | 9405.10.20 | 15% |  | 0% | 0% | 10.5% | 6% | 0% | 1.5% | 6% | NA
9552 | 9667 | Bombillo Halogeno CU10 50W. 1300V. Base GU-10 | Luminarias & Acces. | 8539.32.00 | 5% |  | 0% | 0% | 3% | 0% | 0% | 0% | 0% | NA
9553 | 9668 | Transformador de Corriente 200:5 | Transformadores | 8504.31.00 | 0%
9554 | 9669 | Terminal de Ojo Doble P/Cable # 350 | Wiring & Device | 8535.90.00 | 0%
9555 | 9670 | Cable Control con Shielded 4X14AWG | Cables Control | 8544.49.29 | 5% |  | 0% | 0% | 5% | 0% | 0% | 0% | NA | NA | 0%
9556 | 9671 | Cable Control con Shielded 7X16AWG | Cables Control | 8544.49.29 | 5% |  | 0% | 0% | 5% | 0% | 0% | 0% | NA | NA | 0%
9557 | 9672 | Fusible de Mecha Tipo K 150A | Fusibles | 8536.10.10 | 0%
9558 | 9673 | Angulo de Hierro 3/16"X1-"X20' | Materiales Mecanicos
9559 | 9674 | Union Tubular Compresion P/Cable #14 C/azul | Wiring & Device | 8535.90.00 | 0%
9560 | 9675 | Perno Cabeza Hexagonal Rosca Corrida HG 1/2''X2-1/2'' | Tonirlleria & Pernos | 7818.22.00 | 0%
9561 | 9676 | Circuit Breaker Montaje en Riel 1P 1A 120V | Control & Automatico | 8536.20.10 | 10% |  | 0% | 0% | 2% | N/A | 0% | 0% | 3% | 0% | 0%
9562 | 9677 | Condulet PVC Tipo LB de 1-1/2 | Tuberia PVC & Acces. | 3917.40.90 | 5% |  | 0% | 0% | 3% | NA | 0% | 0% | NA | NA | 0%
9563 | 9678 | Perno Hexagonal Inox UNC 3/8"X3" | Tonirlleria & Pernos | 7818.22.00 | 0%
9564 | 9679 | Luminaria Fluorescente 3x17W empotrable c/acrilico parabolico 9 celdas s/tubos | Luminarias & Acces. | 9405.10.90 | 15% |  | 0% | 0% | 9% | 6% | 0% | 1.5% | 4% | 12%
9565 | 9680 | Conector de Compresion 556-795 ACSR | Herrajes | 8536.50.90 | 0%
9566 | 9681 | Bombillo compacto doble 26W 2-pines 4100K | Luminarias & Acces. | 8539.31.20 | 0%
9567 | 9682 | Extension de Cable P/CCTV (75ft) | Audio & Video | 8536.90.00 | 0%
9568 | 9683 | Refractor para luminaria tipo cobra | Luminarias & Acces. | 9405.40.90 | 15% |  | 0% | 0% | 9% | 6% | 0% | 1.5% | 4% | 12%
9569 | 9684 | Tomacorriente sencillo empotrar 50A 3P-3W 125/250V Nema 10-50 | Tomas & Switch | 8535.90.00 | 0%
9570 | 9685 | Expansor Plastico S10 S/Tornillo | Soporteria | 7318.29.00 | 0%
9571 | 9686 | Luminaria Fluorescente 2x17W 120V Empotrable 2'x2' C/Acrilico Parabolico 12 celdas S/T | Luminarias & Acces. | 9405.10.90 | 15% |  | 0% | 0% | 9% | 6% | 0% | 1.5% | 4% | 12%
9572 | 9687 | Filtro Strainer HN 250PSI Prime 2 | Materiales Mecanicos
9573 | 9688 | Niple HN CH-40 1X2-1/2 | Tuberia HN & Acces. | 7307.22.00 | 5% |  | 0% | 0% | 3% | N/A | 0% | 0% | NA | NA | 0%
9574 | 9689 | Base Portafluorescente 2 Pines P/Tubo T5 | Luminarias & Acces. | 8539.90.90 | 0%
9575 | 9690 | Supresor Transcientes TVSS 160kA 3ph 277/480V, montaje interno | Supresores | 8536.30.10 | 0%
9576 | 9691 | Base Portafluorescente 2 Pines P/Tubo T5 | Luminarias & Acces. | 8539.90.90 | 0%
9577 | 9692 | Supresor Transcientes TVSS 100kA 3ph 120/208V | Supresores | 8536.30.10 | 0%
9578 | 9693 | Tubo Fluorescente 54W T5 Mini Bi-pin 6500K | Luminarias & Acces. | 8539.31.10 | 0%
9579 | 9694 | Tornillo Cabeza Redonda Estrella 3/16" X1/4 | Tonirlleria & Pernos | 7318.15.00 | 5% |  | 0% | 0% | 1% | 0% | 0% | 0% | 0% | NA | 0%
9580 | 9695 | Circuit Breaker 2P 80A 240V | Breakers | 8536.20.10 | 10% | 0% | 0% | 0% | 0% | 0% | 0% | 2% | NA | 0% | NA
9581 | 9696 | Placa 3 Modulos IP -55 P/Itemperie | Tomas & Switch | 3925.90.10 | 10%
9582 | 9697 | Bombillo 50W 127V GU10-50/C Luz Amarilla. | Luminarias & Acces. | 8539.32.00 | 5% |  | 0% | 0% | 3% | 0% | 0% | 0% | 0% | NA
9583 | 9698 | Tomacorriente Doble GFCI 20A 2P 3W 125V Nema 5-20R C/Marfil + Placa | Tomas & Switch | 8535.90.00 | 0%
9584 | 9699 | Interruptor Sencillo 20A 120/277V Color Ivory | Tomas & Switch | 8536.50.90 | 0%
9585 | 9700 | Rejilla C/Filtro 120x5mm | Control & Automatico | 7413.00.90 | 0%
9586 | 9701 | Contactor 3P 80A Bobina 220V | Control & Automatico | 8536.49.10 | 10% |  | 0% | 0% | 0% | 0% | 0% | 0% | 0% | NA | NA
9587 | 9702 | Ventilador AXIAL 4.5x4.5x1.5 2 | Control & Automatico | 8514.59.10 | 10%
9588 | 9703 | Semi Industrial Limit Switch VZ8200 | Control & Automatico | 8536.40.10 | 10%
9589 | 9704 | Interruptor Sencillo 3vias 20A 120/277V Color Ivory | Tomas & Switch | 8536.50.90 | 0%
9590 | 9705 | Tomacorriente doble Grado Especificacion 20A 125V Nema 5-20R 2P 3W C/Marfil Decorativo | Tomas & Switch | 8535.90.00 | 0%
9591 | 9706 | Receptaculo 2P 3E, 50A 250V Nema 6-50R C/Negro | Tomas & Switch | 8536.50.90 | 0%
9592 | 9707 | Receptaculo Cuadruple 4Plex TVSS 200A 125V Nema 5-20R C/Marfil | Tomas & Switch | 8536.50.90 | 0%
9593 | 9708 | Placa adaptadora 4PLEX C/Marfil P/Caja Cuadrada | Tomas & Switch | 3925.90.10 | 10%
9594 | 9709 | Lija P/Hierro # 1,000 | Materiales Mecanicos
9595 | 9710 | Platina Metalica 1/4"x 1"x 20' | Materiales Mecanicos
9596 | 9711 | Tee Horizontal Galvanizada Tipo Escalera 14'' Ancho X 4'' Alto Cal # 1/16 | Canalizacion | 7307.22.00 | 5% |  | 0% | 0% | 3% | N/A | 0% | 0% | NA | NA | 0%
9597 | 9712 | Reductor Recto Horizontal Pre-Galvanizada Tipo Escalera 14 A 6 Ancho X 4 Alto | Canalizacion | 7307.22.00 | 5% |  | 0% | 0% | 3% | N/A | 0% | 0% | NA | NA | 0%
9598 | 9713 | Codos de 90º P/Bandeja Tipo Escalerilla | Canalizacion | 7307.22.00 | 5% |  | 0% | 0% | 3% | N/A | 0% | 0% | NA | NA | 0%
9599 | 9714 | Accesorio Universal Splice o Barra P/Escalerilla | Canalizacion | 7307.22.00 | 5% |  | 0% | 0% | 3% | N/A | 0% | 0% | NA | NA | 0%
9600 | 9715 | Contactor 3P 18A Bobina 480V | Control & Automatico | 8536.49.10 | 10% |  | 0% | 0% | 0% | 0% | 0% | 0% | 0% | NA | NA
9601 | 9716 | Steel Abrazadera Unicanal EMT 1-1/2" | Soporteria | 7326.90.00 | 0%
9602 | 9717 | Junta Empalme Cable compresion # 477 | Herrajes | 8535.90.00 | 0%
9603 | 9718 | Manga de Hierro Galvaniza de 3/4 | Materiales Mecanicos
9604 | 9719 | Difusor 6"x6", cuello 6" TDC-AA | Equipo HVAC & Accs. | 8421.21.00 | 0%
9605 | 9720 | Difusor 9"x9", cuello 8" TDC-AA | Equipo HVAC & Accs. | 8421.21.00 | 0%
9606 | 9721 | Difusor 12"x12", cuello 10" TDC-AA | Equipo HVAC & Accs. | 8421.21.00 | 0%
9607 | 9722 | Rejilla Retorno Aluminio 8"x8" | Equipo HVAC & Accs. | 7616.10.00 | 0%
9608 | 9723 | Rejilla Retorno Aluminio 14"x14" | Equipo HVAC & Accs. | 7616.10.00 | 0%
9609 | 9724 | Rejilla Retorno Aluminio 10"x10" | Equipo HVAC & Accs. | 7616.10.00 | 0%
9610 | 9725 | Tuberia de Cobre Flexible 1/4"x50' | Equipo HVAC & Accs. | 7415.39.00 | 0%
9611 | 9726 | Tuberia de Cobre Flexible 3/8"x50' | Equipo HVAC & Accs. | 7415.39.00 | 0%
9612 | 9727 | Tape PRO 603, rollo de cinta de envoltura con respaldo pvc de 100pies de largo x 2" de ancho. | Equipo HVAC & Accs. | 3919.10.10 | 10%
9613 | 9728 | Unidad de A/A Tipo Mini Split Evaporadora 9,000 BTU/H + Condesadora 208-230/1/60, R-410A. SEER 18 | Equipo HVAC & Accs. | 8415.10.00 | 15% | 10%
9614 | 9729 | Type NOVA 38, 3-Phase Recloser, 34.5kV, KNOA 38A 170kvBIL Recloser Basic W/sensor volt. card RS232 | Equipo Media Tension | 8536.90.00 | 0%
9615 | 9730 | Transformador Potencial 1kva 19920/34500 120V | Transformadores | 8504.33.00 | 0%
9616 | 9731 | Unidad de A/A Tipo Mini Split Evaporadora 12,000 BTU/H + Condesadora 208-230/1/60, R-410A. SEER 18 | Equipo HVAC & Accs. | 8415.10.00 | 15% | 10%
9617 | 9732 | Cable UTP CAT6 4-pair para exterior negro | Cat 6 Solutions | 8517.62.00 | 0%
9618 | 9733 | Contactor 3P 32A 240V | Control & Automatico | 8536.49.10 | 10% |  | 0% | 0% | 0% | 0% | 0% | 0% | 0% | NA | NA
9619 | 9734 | Unidad Central Aire Tipo Split 6 Toneladas Capacidad Enfriamiento 208/230/3, EER 11.2, R410A | Equipo HVAC & Accs. | 8415.10.00 | 15% | 10%
9620 | 9735 | Aislador de Hule Siliconado 12500Lbs Suspension (tipo Poste 69KV | Aisladores | 8546.90.00 | 0%
9621 | 9736 | Unidad manejadora de Aire Acondicionado 6TON 208/230/3 1.5HP | Equipo HVAC & Accs. | 8415.10.00 | 15% | 10%
9622 | 9737 | Junta de Expansion DN 76 bridadas Acero inoxidable 3'' | Herrajes | 8535.90.00 | 0%
9623 | 9738 | Empaque Nitrilo 1/8''x8 | Materiales Mecanicos
9624 | 9739 | Aislador Braced Post 69KV | Aisladores | 8546.90.00 | 0%
9625 | 9740 | Bombillo 400W MH HPIT | Luminarias & Acces. | 8539.31.20 | 0%
9626 | 9741 | Filtro de alta eficiencia, 16"x25x5" MERV 10, con kit de instalacion pn x6670/47w71 | Materiales Mecanicos
9627 | 9742 | Tuberia Hierro Galvanizado CH-40 1" X 21' | Tuberia HG & Acces. | 7304.39.00 | 0%
9628 | 9743 | Coupling hexagonales Para Varilla Roscada de 3/8" | Soporteria | 7325.10.00 | 10%
9629 | 9744 | Codo HG 1"X90° | Tuberia HG & Acces. | 7307.22.00 | 5% |  | 0% | 0% | 3% | N/A | 0% | 0% | NA | NA | 0%
9630 | 9745 | Herraje de Suspension para Fibra Optica OPGW | Herrajes | 7326.19.00 | 10% |  | 0% | 0% | 6% | NA | 2% | 0% | 5% | NA | 0%
9631 | 9746 | Grapa de Suspencion Para Cable #477 ACSR | Herrajes | 7317.00.00 | 10% |  | 0% | 6% | 6% | NA | NA | 0% | 0% | NA | NA
9632 | 9747 | Grapa de Compresion Tipo Pistola P/Cable # 477 ACSR | Herrajes | 7317.00.00 | 10% |  | 0% | 6% | 6% | NA | NA | 0% | 0% | NA | NA
9633 | 9748 | Aislador de Hule Siliconado 12500Lbs Suspension | Aisladores | 8546.90.00 | 0%
9634 | 9749 | Electrodo Acero Inox. 1/8"-308-16L (Varilla de 1Mtr Largo) | Materiales Mecanicos | 8546.90.00 | 0%
9635 | 9750 | Accesorios Horquilla-Bola | Herrajes | 7326.19.00 | 10% |  | 0% | 0% | 6% | N/A | 2% | 0% | 4.6% | N/A | 0%
9636 | 9751 | Conector Paralelo Aluminio para cable de Guarda 3/8 | Aterrizaje | 7307.99.00 | 5% |  | 0% | 0% | 1% | N/A | 0% | 0% | 2.6% | NA | 0%
9637 | 9752 | Herraje Remate sencillo OPGW 12.9-14.1mm SET (extension link y cable aluminio aterrizaje) | Herrajes | 7326.19.00 | 10% |  | 0% | 0% | 6% | NA | 2% | 0% | 5% | NA | 0%
9638 | 9753 | Arandela Galv. Cuadrada Curva 4"x4"x1/4" d=13/16" | Herrajes | 7318.22.00 | 0%
9639 | 9754 | Eslabon P/Anclaje Anderson (AS-2) 5/8'' 30,000LBS (Grillete) | Herrajes | 7318.15.00 | 5% |  | 0% | 0% | 1% | 0% | 0% | 0% | 0% | NA | 0%
9640 | 9755 | Caja empalme optico OPGW polipropileno, 2 o 4 vias y equipada 12 empalmes. Coyote Domo 6.5x17" (SET) | Fiber Optic & Acces. | 8517.62.00 | 0%
9641 | 9756 | Tuerca de Ojo de 3/4'' | Herrajes | 7318.16.00 | 5% | 5% | 0% | 0% | 1% | 0% | 0% | 0% | 0% | N/A | 0%
9642 | 9757 | Adaptador PVC Macho CH-40 2" Liso | Tuberia PVC & Acces. | 3917.40.90 | 5% |  | 0% | 0% | 3% | NA | 0% | 0% | NA | NA | 0%
9643 | 9758 | Accesorio Ojo-Bola | Herrajes | 7318.16.00 | 5% | 5% | 0% | 0% | 1% | 0% | 0% | 0% | 0% | N/A | 0%
9644 | 9759 | Perno de Carruaje 1/2"X4" | Herrajes | 7326.90.00 | 0%
9645 | 9760 | Tee Horizontal Galvanizada Tipo Escalera 6 Ancho X 3-1/2 Alto Cal # 1/16 | Canalizacion | 7307.22.00 | 5% |  | 0% | 0% | 3% | N/A | 0% | 0% | NA | NA | 0%
9646 | 9761 | Tee Hierro Galvanizado de 1" | Tuberia HG & Acces. | 7307.99.00 | 5% |  | 0% | 0% | 1% | N/A | 0% | 0% | 2.6% | NA | 0%
9647 | 9762 | Tapon de HG de 1" | Tuberia HG & Acces. | 7307.99.00 | 5% |  | 0% | 0% | 1% | N/A | 0% | 0% | 2.6% | NA | 0%
9648 | 9763 | Arandela Plana Gal. 3/8" | Tonirlleria & Pernos | 7318.22.00 | 0%
9649 | 9764 | Varilla roscada galvanizada 3/8x 3mts. | Soporteria | 7325.10.00 | 10%
9650 | 9765 | Transformador Padmount 500KVA 3PH HV;13800D LV;220Y/127V Dead Front, Radial Feed | Transformadores | 8504.34.00 | 0%
9651 | 9766 | Tuerca Hexagonal Galvanizada. 3/8" | Tonirlleria & Pernos | 7318.16.00 | 5% |  | 0% | 0% | 1% | 0% | 0% | 0% | 0% | NA | 0%
9652 | 9767 | Poste Metalico Galvanizado 5''x5''x1/8''x25' de Altura con Tres Brazo para Luminaria | Posteria | 7326.90.00 | 0%
9653 | 9768 | Luminaria Fluorescente Superficial Lateral Negro 2x32 120-277V S/T C-07 34-232EL-1 | Luminarias & Acces. | 9405.10.90 | 15% |  | 0% | 0% | 9% | 6% | 0% | 1.5% | 4% | 12%
9654 | 9769 | Controlador Regulador P/Correccion Factor Potencia 5 etapas 230V w/Display multi-funcional LOVATO | Equipo Medicion | 8542.31.19 | 15%
9655 | 9770 | Luminaria 400W Tipo Tempo MH C/Bombillo C/Balastro | Luminarias & Acces. | 9405.10.90 | 0%
9656 | 9771 | Transformador de Corriente 800:5 Amps. Nema1 | Transformadores | 8504.31.00 | 0%
9657 | 9772 | Transformador de Corriente 1000:5 Nema 1 Nucleo Partido | Transformadores | 8504.31.00 | 0%
9658 | 9773 | Codo PVC Potable SDR26 4"X45° | Tuberia PVC & Acces. | 3917.40.90 | 5% |  | 0% | 0% | 3% | NA | 0% | 0% | NA | NA | 0%
9659 | 9774 | Transferencia Automatica Breakers 1600Amp. 3PH 208Y/120V Gabinete Nema1. Controlador ATC-300 | Transfers & Switch | 8536.20.10 | 10%
9660 | 9775 | ANILLOS DE 32" | Materiales Mecanicos
9661 | 9776 | Tablero 800A 3P 4W 38X 600V Max. 36" c/prevista main breaker y tapa | Tableros | 8537.10.00 | 10% |  | 0% | 0% | 6.9% | 0% | 0% | 0% | 0% | NA | 0%
9662 | 9777 | Tablero 600A 3P 4W 38X 600V Max. 36" c/prevista main breaker y tapa | Tableros | 8537.10.00 | 10% |  | 0% | 0% | 6.9% | 0% | 0% | 0% | 0% | NA | 0%
9663 | 9778 | Cubre espacio de 3X, para tablero | Tableros | 7326.90.00 | 0%
9664 | 9779 | Panelboard 3P PRL3A Barras 600A 600V Max. 40X Bornes principales | Tableros | 8537.10.00 | 10% |  | 0% | 0% | 6.9% | 0% | 0% | 0% | 0% | NA | 0%
9665 | 9780 | Panelboard 3P PRL3A Barras 400A 600V Max. 31X bornes principales | Tableros | 8537.10.00 | 10% |  | 0% | 0% | 6.9% | 0% | 0% | 0% | 0% | NA | 0%
9666 | 9781 | Panelboard 3P PRL3A Barras 600A 600V Max. 31X bornes principales | Tableros | 8537.10.00 | 10% |  | 0% | 0% | 6.9% | 0% | 0% | 0% | 0% | NA | 0%
9667 | 9782 | Panelboard PRL2A, Triasico, 4 hilos, 42cktos. con Prevista P/Breaker principal FI/D 225 Amperios | Tableros | 8537.10.00 | 10% |  | 0% | 0% | 6.9% | 0% | 0% | 0% | 0% | NA | 0%
9668 | 9783 | Luminaria High Bay MH 400W Campana Metalica 16'' Multitap S/Bombillo | Luminarias & Acces. | 9405.10.90 | 15% |  | 0% | 0% | 9% | 6% | 0% | 1.5% | 4% | 12%
9669 | 9784 | Circuit Breaker Industrial 3P 1200A 600V 50KAIC | Breakers | 8536.20.10 | 10% | 0% | 0% | 0% | 0% | 0% | 0% | 2% | NA | 0% | NA
9670 | 9785 | Terminal 3 cables 3/0-400MCM 800A marco M P/Breaker | Breakers | 8536.20.10 | 10% | 0% | 0% | 0% | 0% | 0% | 0% | 2% | NA | 0% | NA
9671 | 9786 | Luminaria Sodio HPS-100W 120V WM-251 | Luminarias & Acces. | 9405.40.10 | 0%
9672 | 9787 | Bombillo Ahorrativo 20W 4100k Filamento | Luminarias & Acces. | 8539.31.20 | 0%
9673 | 9788 | Transformador Seco 3PH 75KVA Primario 208D Secundario 480Y/277 | Transformadores | 8504.33.00 | 0%
9674 | 9789 | Contactor 3P 85A Bobina 230V 2a2b | Control & Automatico | 8536.49.10 | 10% |  | 0% | 0% | 0% | 0% | 0% | 0% | 0% | NA | NA
9675 | 9790 | Bobina Para Contactor 75-100A AC500V | Control & Automatico | 8536.49.10 | 10% |  | 0% | 0% | 0% | 0% | 0% | 0% | 0% | NA | NA
9676 | 9791 | Transformador corriente 1000:5 Nucleo partido (Circuitor) | Transformadores | 8504.31.00 | 0%
9677 | 9792 | Ducto Plastico Gris Ranurado 40mmx60mmx2mtr C/Tapa | Canalizacion | 7307.22.00 | 5% |  | 0% | 0% | 3% | N/A | 0% | 0% | NA | NA | 0%
9678 | 9793 | Guardia de Plastico para Ventilador 6'' | Control & Automatico | 8514.59.10 | 10%
9679 | 9794 | Gabinete Metalico Con Fondo Falso 1200x800x250mm | Cajas Registro | 7326.90.00 | 0%
9680 | 9795 | Gabinete Metalico Con Fondo Falso 380x320x220mm | Cajas Registro | 7326.90.00 | 0%
9681 | 9796 | Manguera LED Plana Multicolor IP68 12V 5mts. | Luminarias & Acces. | 9405.40.90 | 15% |  | 0% | 0% | 9% | 6% | 0% | 1.5% | 4% | 12%
9682 | 9797 | Manguera LED Plana Verde IP45 127V 5mts. | Luminarias & Acces. | 9405.40.90 | 15% |  | 0% | 0% | 9% | 6% | 0% | 1.5% | 4% | 12%
9683 | 9799 | Manguera LED Plana Turqueza IP68 12V 5mts. | Luminarias & Acces. | 9405.40.90 | 15% |  | 0% | 0% | 9% | 6% | 0% | 1.5% | 4% | 12%
9684 | 9799 | Panelboard Tipo PRL1A 1PH 42cktos C/Prevista para Main Principal (FI/FD) | Tableros | 8537.10.00 | 10% |  | 0% | 0% | 6.9% | 0% | 0% | 0% | 0% | NA | 0%
9685 | 9800 | Manguera LED Plana Blanco de dia IP45 127V 5mts. 6500K | Luminarias & Acces. | 9405.40.90 | 15% |  | 0% | 0% | 9% | 6% | 0% | 1.5% | 4% | 12%
9686 | 9801 | Luminaria Fluorescente 3x17W empotrable 2x2 c/difusor parabolico 9 celdas | Luminarias & Acces. | 9405.10.90 | 15% |  | 0% | 0% | 9% | 6% | 0% | 1.5% | 4% | 12%
9687 | 9802 | Transformador Corriente 2000:5 Nema 1 Nucleo partido | Transformadores | 8504.31.00 | 0%
9688 | 9803 | Luminaria Fluorescente 2X32 Superficial Balastro Elect. Diseño Silencioso | Luminarias & Acces. | 9405.10.90 | 15% |  | 0% | 0% | 9% | 6% | 0% | 1.5% | 4% | 12%
9689 | 9804 | Tubo Fluorescente 32W Lus Dia T8 | Luminarias & Acces. | 8539.31.10 | 0%
9690 | 9805 | Luminaria colgante Decorativa Pantalla Cristal 120W 100/127v 2xE 26 C/Satin | Luminarias & Acces. | 9405.10.90 | 0%
9691 | 9806 | PP Banco Capacitores 3PH 25kvar 1 etapa, gabinete con sus protecciones sin regulador | Fabricados Control | 8536.50.60 | 0%
9692 | 9808 | Lamina Plywod 1/8 '4X8 | Materiales Civiles
9693 | 9809 | Luminaria Tipo Spot Empotrable Aluminio de 6" C/Cromo | Luminarias & Acces. | 9405.40.90 | 15% |  | 0% | 0% | 9% | 6% | 0% | 1.5% | 4% | 12%
9694 | 9810 | Luminaria Tipo Spot Empotrable Aluminio de 4" C/Cromo | Luminarias & Acces. | 9405.40.90 | 15% |  | 0% | 0% | 9% | 6% | 0% | 1.5% | 4% | 12%
9695 | 9811 | Luminaria Fluorescente tipo comercial 2X32W, balastro electronico multivoltaje | Luminarias & Acces. | 9405.10.90 | 15% |  | 0% | 0% | 9% | 6% | 0% | 1.5% | 4% | 12%
9696 | 9812 | Bobina para Contactor 240V 50/60Hz ( P/Contactor 50-60A) | Control & Automatico | 8536.49.10 | 10% |  | 0% | 0% | 0% | 0% | 0% | 0% | 0% | NA | NA
9697 | 9813 | Extractor Baño para Techo 7-3/4”X7-3/4” 120v | Equipo HVAC & Accs. | 8414.80.00 | 0%
9698 | 9814 | Luminaria Emergencia Rotulo Salida c/Rojo 120V | Luminarias & Acces. | 9405.10.20 | 15% |  | 0% | 0% | 10.5% | 6% | 0% | 1.5% | 6% | NA
9699 | 9815 | Fiber Patch Cord SC-SC Multimode Duplex 3Mt | Fiber Optic & Acces. | 8535.30.00 | 0%
9700 | 9816 | Bombillo 400W MH BT-28 CLE40 | Luminarias & Acces. | 8539.31.20 | 0%
9701 | 9817 | Luminaria Wallpack compacta fluorescente 100W c/bombillos, Multivoltaje 120/277v | Luminarias & Acces. | 9405.40.90 | 15% |  | 0% | 0% | 9% | 6% | 0% | 1.5% | 4% | 12%
9702 | 9818 | Transformador de Corriente 300:5 Nema 1 Nucleo Partido | Transformadores | 8504.31.00 | 0%
9703 | 9819 | Transformador de Corriente 400:5 Nema 1 Nucleo Partido | Transformadores | 8504.31.00 | 0%
9704 | 9820 | Transformador de Corriente 300:5 Nema 1 | Transformadores | 8504.31.00 | 0%
9705 | 9821 | Poste Metalico Galvanizado 5''x5''x1/8''x25' de Altura con un Brazo para Luminaria | Posteria | 7326.90.00 | 0%
9706 | 9822 | Poste Metalico Galvanizado 5''x5''x1/8''x25' de Altura con dos Brazo para Luminaria | Posteria | 7326.90.00 | 0%
9707 | 9823 | Transformador Control 100VA 480V - 120V | Control & Automatico | 8536.90.00 | 0%
9708 | 9824 | Camisa HG CH40 4" | Tuberia HG & Acces. | 7307.99.00 | 5% |  | 0% | 0% | 1% | N/A | 0% | 0% | 2.6% | NA | 0%
9709 | 9825 | Bombillo Vapor Sodio 100W STD E27 | Luminarias & Acces. | 8539.32.00 | 5% |  | 0% | 0% | 3% | 0% | 0% | 0% | 0% | NA
9710 | 9825 | Brida PVC SCH80 DE 6" blanco | Tuberia PVC & Acces. | 3917.40.90 | 5% |  | 0% | 0% | 3% | NA | 0% | 0% | NA | NA | 0%
9711 | 9826 | Caja Cortacircuito de 100A 15KV 110 BIL Con Rompe Arco (Porcelana) | Herrajes | 7326.19.00 | 10% |  | 0% | 0% | 6% | N/A | 2% | 0% | 4.6% | N/A | 0%
9712 | 9827 | Caja Metalica de Registro Galvanizada 14X14X8 | Cajas Registro | 7326.90.00 | 0%
9713 | 9828 | Bombillo Fluorescente Compacto 42W Triple tubo 4100K 4 Pines | Luminarias & Acces. | 8539.31.20 | 0%
9714 | 9829 | Bushing Insert 35KV 200AMP | Equipo Media Tension | 3917.40.90 | 5% |  | 0% | 0% | 3% | NA | 0% | 0% | NA | NA | 0%
9715 | 9830 | Placa Plastica Para Interruptor Sencillo C/Almendra | Tomas & Switch | 3925.90.10 | 10%
9716 | 9831 | Spray Cromo #318 | Pinturas & Accs.
9717 | 9832 | Extension de Cable P/CCTV (50ft) | Audio & Video | 8536.90.00 | 0%
9718 | 9833 | Bandeja galvanizada Tipo Rejilla 4"x6"x10' | Canalizacion | 7307.22.00 | 5% |  | 0% | 0% | 3% | N/A | 0% | 0% | NA | NA | 0%
9719 | 9834 | Perno Cabeza Hexagonal R/Corrida de Acero Inox. C/H 5/16"x1" | Tonirlleria & Pernos | 7818.22.00 | 0%
9720 | 9835 | Cable EPR #4/0AWG 15KV NA - 100%, NC 33% | Cables Cobre | 8544.49.29 | 5% |  | 0% | 0% | 5% | 0% | 0% | 0% | NA | NA | 0%
9721 | 9836 | Polvora Para Soldadura Exotermica 150 | Aterrizaje | 3810.10.00 | 0%
9722 | 9836 | Luminaria Wall Pack 70W HPS, 120V. | Luminarias & Acces. | 9405.40.90 | 15% |  | 0% | 0% | 9% | 6% | 0% | 1.5% | 4% | 12%
9723 | 9837 | Terminal de Ojo Compresion 1 ojo #1/0AWG ( agujero de 1/2) | Wiring & Device | 8535.90.00 | 0%
9724 | 9838 | Cinta Semi-Conductor.#13, 3/4"x 15 | Cintas Aislantes | 3919.90.00 | 0%
9725 | 9839 | Junta Empalme Cable # 266 Full Tension | Herrajes | 8535.90.00 | 0%
9726 | 9840 | Faceplate Keystone 2-Port Ivory | Faceplates | 8517.70.00 | 0%
9727 | 9841 | Unión de cobre soldable pre-fabricada 3/8"x 3/8" | Equipo HVAC & Accs. | 7413.00.90 | 0%
9728 | 9842 | Herraje de Suspension NXL p/CABLE FO ADSS (11.66-14.10MM) | Herrajes | 7326.19.00 | 10% |  | 0% | 0% | 6% | NA | 2% | 0% | 5% | NA | 0%
9729 | 9843 | Power Pack 20A Leviton Encendido Automatico c/Gris | Luminarias & Acces. | 8531.90.00 | 0%
9730 | 9844 | Adaptador p/Base Medicion Abertura estandar 2" | Equipo Medicion | 9030.39.00 | 0%
9731 | 9845 | Circuit Breaker I-Line 100Amp. 3P 600V | Breakers | 8536.20.10 | 10% | 0% | 0% | 0% | 0% | 0% | 0% | 2% | NA | 0% | NA
9732 | 9846 | Cobertor Vertical P/Intemperie P/Toma GFCI C/Gris | Tomas & Switch | 3925.90.20 | 0%
9733 | 9847 | Circuit Breaker I Line 3P 300A 600V 25kA | Breakers | 8536.20.10 | 10% | 0% | 0% | 0% | 0% | 0% | 0% | 2% | NA | 0% | NA
9734 | 9848 | Perno Cabeza Hexagonal Rosca Corrida HG 3/8''X6" | Tonirlleria & Pernos | 7818.22.00 | 0%
9735 | 9849 | Luminaria Tipo Cobra 100W HPS 208-240V C/Bombillo, Con/Fotocelda | Luminarias & Acces. | 9405.40.10 | 0%
9736 | 9850 | Luminaria Tipo Cobra 150W HPS 208-240V C/Bombillo, Con/Fotocelda | Luminarias & Acces. | 9405.40.10 | 0%
9737 | 9851 | Luminaria Fluorescente 4x32 Empotrable 2x4, balastro electronico C/Acrilico Palabolico 24 celdas | Luminarias & Acces. | 9405.10.90 | 15% |  | 0% | 0% | 9% | 6% | 0% | 1.5% | 4% | 12%
9738 | 9852 | Luminaria Fluorescente Superficial Lateral Negro 4x32 120-277V S/T C-07 34-232EL-1 | Luminarias & Acces. | 9405.10.90 | 15% |  | 0% | 0% | 9% | 6% | 0% | 1.5% | 4% | 12%
9739 | 9853 | Interruptor doble 20A 120/277V C/Marfil | Tomas & Switch | 8536.50.90 | 0%
9740 | 9854 | Codo PVC CH-40 8'' X45° | Tuberia PVC & Acces. | 3917.40.90 | 5% |  | 0% | 0% | 3% | NA | 0% | 0% | NA | NA | 0%
9741 | 9855 | Armaflex 1/4" x 3/8" x 6' | Equipo HVAC & Accs. | 4009.11.10 | 10% |  | 0% | 0% | 5% | 8% | 0% | 0% | 0% | NA | NA
9742 | 9856 | Adaptador 1/4 " C/Piton Cobre y Tapon. | Equipo HVAC & Accs. | 7413.00.90 | 0%
9743 | 9857 | Compresor R410A, 3 Ton, Monofasico. | Equipo HVAC & Accs. | 8414.30.00 | 0%
9744 | 9858 | Filtro 3/8" Soldable | Equipo HVAC & Accs. | 9026.20.00 | 0%
9745 | 9859 | Refrigerante 141B de 2 Lbs | Equipo HVAC & Accs.
9746 | 9860 | Bombillo Vapor Sodio 100W E40 | Luminarias & Acces. | 8539.32.00 | 5% |  | 0% | 0% | 3% | 0% | 0% | 0% | 0% | NA
9747 | 9861 | Unidad Condensadora de 36000 BTU, 13 SEER R410 MONOFASICA 208-230/60HZ/1PH | Equipo HVAC & Accs. | 8415.10.00 | 15% | 10%
9748 | 9862 | Medidor Digital 3PH 4-WIRE para instrumentacion, 13 terminales, conexion estrella CL 20 120-2480V | Equipo Medicion | 9028.30.90 | 0%
9749 | 9863 | Circuit Breaker Atornillable QOB 3P 90A 240V | Breakers | 8536.20.10 | 10% | 0% | 0% | 0% | 0% | 0% | 0% | 2% | NA | 0% | NA
9750 | 9864 | Rele Termico 30-38A Tesys | Control & Automatico | 8536.49.10 | 10% |  | 0% | 0% | 0% | 0% | 0% | 0% | 0% | NA | NA
9751 | 9865 | Codo Angulo externo /Canaleta Plastica Blanca 100mmX45mm | Canalizacion | 7307.22.00 | 5% |  | 0% | 0% | 3% | N/A | 0% | 0% | NA | NA | 0%
9752 | 9866 | Tubo LED 18W 6100K | Luminarias & Acces. | 9405.10.20 | 15% |  | 0% | 0% | 10.5% | 6% | 0% | 1.5% | 6% | NA
9753 | 9867 | Conector PVC CH-40 Campana Final 4" (End Bells) | Tuberia PVC & Acces. | 3917.40.90 | 5% |  | 0% | 0% | 3% | NA | 0% | 0% | NA | NA | 0%
9754 | 9868 | Cable UTP CAT6 4-pair 250 MHz Gray | Cat 6 Solutions | 8517.62.00 | 0%
9755 | 9869 | Molde Para Soldadura Exotermica (Cable 1/0 A Cable 1/0)Unión a Tope / Horizontal. | Aterrizaje | 6815.10.00 | 0%
9756 | 9870 | Cruz P/Ducto Metalico C/GRIS 8"x8" | Canalizacion | 7307.22.00 | 5% |  | 0% | 0% | 3% | N/A | 0% | 0% | NA | NA | 0%
9757 | 9871 | Reductor P/Ducto Metalico Pintado Color Blanco 8 A 4 | Canalizacion | 7307.22.00 | 5% |  | 0% | 0% | 3% | N/A | 0% | 0% | NA | NA | 0%
9758 | 9872 | Reductor P/Ducto Metalico Pintado Color Blanco 8 A 6 | Canalizacion | 7307.22.00 | 5% |  | 0% | 0% | 3% | N/A | 0% | 0% | NA | NA | 0%
9759 | 9873 | Codo Para Ducto Metalico Pintado Blanco 6"X90º | Canalizacion | 7307.22.00 | 5% |  | 0% | 0% | 3% | N/A | 0% | 0% | NA | NA | 0%
9760 | 9874 | Bobina para contactor GMC 6-22A 500V | Control & Automatico | 8536.49.10 | 10% |  | 0% | 0% | 0% | 0% | 0% | 0% | 0% | NA | NA
9761 | 9875 | Modulo de 3 Medidores 7 terminales 225A 3P 4W 240/120D-208Y/120V Nema3R | Equipo Medicion | 9030.39.00 | 0%
9762 | 9876 | Modulo de 4 Medidores 7 terminales 225A 3P 4W 240/120D-208Y/120V Nema3R | Equipo Medicion | 9030.39.00 | 0%
9763 | 9877 | Circuit Breaker Tenant 3P 80A 10KA | Breakers | 8536.20.10 | 10% | 0% | 0% | 0% | 0% | 0% | 0% | 2% | NA | 0% | NA
9764 | 9878 | Luminaria LED Parqueo 128W 110-277 VA IP65 PROTOSTAR (250W HPS) | Luminarias & Acces. | 9405.40.20 | 15% |  | 0% | 0% | 10.5% | 7% | 0% | 1.5% | 6% | 13%
9765 | 9879 | Luminaria LED Parqueo 160W 110-277 VA IP65 PROTOSTAR (300W HPS) | Luminarias & Acces. | 9405.40.20 | 15% |  | 0% | 0% | 10.5% | 7% | 0% | 1.5% | 6% | 13%
9766 | 9880 | Luminaria LED Parqueo 96W 110-277 VA IP65 PROTOSTAR (150W HPS) | Luminarias & Acces. | 9405.40.20 | 15% |  | 0% | 0% | 10.5% | 7% | 0% | 1.5% | 6% | 13%
9767 | 9881 | Cinta Adhesiva doble uso 3/4"X5Mts. | Cintas Aislantes | 3919.90.00 | 0%
9768 | 9882 | Mufa Termocontractil Alta Tension 3-Holes | Equipo Media Tension | 8536.90.00 | 0%
9769 | 9883 | Luminaria Spot LED 12W | Luminarias & Acces. | 9405.40.90 | 15% |  | 0% | 0% | 9% | 6% | 0% | 1.5% | 4% | 12%
9770 | 9884 | Arrancador Electronico de Estado Solido ATS22, 208-575V AC, 63A | Control & Automatico | 8536.40.10 | 10%
9771 | 9885 | Arrancador Electronico de Estado Solido ATSS22, 208-575V AC, 88A | Control & Automatico | 8536.40.10 | 10%
9772 | 9886 | Arrancador Electronico de Estado Solido ATSS22, 230-690V 110A | Control & Automatico | 8536.40.10 | 10%
9773 | 9887 | Bornera Distribucion Principal 1P (1) #6-400AWGKcmil, Ramales (4) #14-#2AWG | Control & Automatico | 8536.40.10 | 10%
9774 | 9888 | Bornera Distribucion Principal 1P (2) #14-2/0AWG, Ramales (6) #14-#4AWG | Control & Automatico | 8536.40.10 | 10%
9775 | 9889 | Boton Hongo en Caja Halar P/Desenclavar 1NC | Control & Automatico | 8536.40.10 | 10%
9776 | 9890 | Pulsador doble Completo con Luz Piloto NA+NC 120VAC | Control & Automatico | 8536.49.90 | 0%
9777 | 9891 | Circuit Breaker Montaje en Riel ACTI9, iC60N 2P 40A 230/400V Curva C | Control & Automatico | 8536.20.10 | 10% |  | 0% | 0% | 2% | N/A | 0% | 0% | 3% | 0% | 0%
9778 | 9892 | Contactor 3P 12A en AC3 Bobina 230VAC | Control & Automatico | 8536.49.10 | 10% |  | 0% | 0% | 0% | 0% | 0% | 0% | 0% | NA | NA
9779 | 9893 | Contactor 3P 18A en AC3 Bobina 230VAC | Control & Automatico | 8536.49.10 | 10% |  | 0% | 0% | 0% | 0% | 0% | 0% | 0% | NA | NA
9780 | 9894 | Contactor 3P 9A en AC3 Bobina 230VAC | Control & Automatico | 8536.49.10 | 10% |  | 0% | 0% | 0% | 0% | 0% | 0% | 0% | NA | NA
9781 | 9895 | Fusible cilindrico 8.5x31.5 Corriente 1A P/Portafusible DF8 | Fusibles | 8536.10.10 | 0%
9782 | 9896 | Porta Fusible c/Señalizacion de Accionamiento de Fusibles corriente 25A 1P Fusible 8.5x31.5 | Fusibles | 8536.10.10 | 0%
9783 | 9897 | Gabinete Metalico Con Fondo Falso IP55 2000x800x600mm | Cajas Registro | 7326.90.00 | 0%
9784 | 9898 | Gabinete Metalico Con Fondo Falso IP 2000x1200x600mm | Cajas Registro | 7326.90.00 | 0%
9785 | 9899 | Switchboard 2000A 20cktos. w/main breaker 2000A 3PH 4W 480Y/277 | Tableros | 8537.10.00 | 10% |  | 0% | 0% | 6.9% | 0% | 0% | 0% | 0% | NA | 0%
9786 | 9900 | Guardamotor 3P 48-65A Tesys | Control & Automatico | 8536.40.10 | 10% |  | 0% | 0% | 0% | 0% | 0% | 0% | 0% | NA | NA
9787 | 9901 | Guardamotor 3P 60-100A 8KA | Control & Automatico | 8536.40.10 | 10% |  | 0% | 0% | 0% | 0% | 0% | 0% | 0% | NA | NA
9788 | 9902 | Transformador de Control 750VA 240/480V-120/240V | Control & Automatico | 8536.90.00 | 0%
9789 | 9903 | Transformador de Corriente 1000:5 A 600V 10KV Type 100R | Transformadores | 8504.31.00 | 0%
9790 | 9904 | Transformador Seco 3PH 112KVA Primario 480D Secundario 120/240D Aislamento Clase H-150 | Transformadores | 8504.33.00 | 0%
9791 | 9905 | Transformador Seco 3PH 30KVA Primario 480VD Secundario 120/240VD Aislamiento Clase H-150 | Transformadores | 8504.33.00 | 0%
9792 | 9906 | Variador de Velocidad ATV 61 Trifasico 380-480V, 30KW/40HP | Control & Automatico
9793 | 9907 | Variador de Velocidad ATV 61 Trifasico 380-480V, 37KW/50HP | Control & Automatico
9794 | 9908 | Variador de Velocidad Trifasico 380-500V, 7.5KW/10HP | Control & Automatico
9795 | 9909 | Variador de Velocidad ATV 61 Trifasico 380-480V, 45KW/60HP | Control & Automatico
9796 | 9910 | Variador de Velocidad ATV 61 Trifasico 380-500V, 5.5KW/7.5HP | Control & Automatico
9797 | 9911 | Powerlink NF 30 Cktos. (Int, Box,+NF Panelboard 480Y/277V 3PH 4W 60HZ 14KA c/Main 250A/3P JD | Tableros | 8536.20.90 | 0%
9798 | 9912 | Panelboard NQ 42cktos. 3PH 400A 240V/120V 4W 60Hz (Int,BOX,FRT) Incluye Main Breaker Ramales | Tableros | 8537.10.00 | 10% |  | 0% | 0% | 6.9% | 0% | 0% | 0% | 0% | NA | 0%
9799 | 9913 | Banco Capacitores 360KVAR 3PH 480V Automatico 12 Etapas 30kvar Gabinete Tipo Sobreponer | Equipo Medicion | 8536.50.60 | 0%
9800 | 9914 | Caja Moldeada P/Breaker PGL 1000/1200Amp (NO USAR) | Molde Case | 8537.10.00 | 10% |  | 0% | 0% | 6.9% | 0% | 0% | 0% | 0% | NA | 0%
9801 | 9915 | Varilla Roscada Galvanizada 5/16x 1mts. | Soporteria | 7325.10.00 | 10%
9802 | 9916 | Faceplate keystone 2-port White | Faceplates | 8517.70.00 | 0%
9803 | 9917 | Conector Jack RJ45 Cat5e estilo Keystone C/Amarillo | Cat 5e Solutions | 8517.62.00 | 0%
9804 | 9918 | Faceplate keystone 3-port White | Faceplates | 8517.70.00 | 0%
9805 | 9919 | Cable UTP CAT5E 4-pair 350 MHz Tested CMR, Yellow | Cat 5e Solutions | 8536.90.00 | 0%
9806 | 9920 | Conector Jack RJ45 Cat6e estilo Keystone C/Azul | Cat 6 Solutions | 8517.62.00 | 0%
9807 | 9921 | Terminal P/Breaker LA | Breakers | 8536.20.10 | 10% | 0% | 0% | 0% | 0% | 0% | 0% | 2% | NA | 0% | NA
9808 | 9922 | Terminal P/Breaker FA (kit 3 Undi) | Breakers | 8536.20.10 | 10% | 0% | 0% | 0% | 0% | 0% | 0% | 2% | NA | 0% | NA
9809 | 9923 | Luminaria Industrial Metal Halide 250W Campana Aluminio 17 Sellada con Vidrio Temperado C/Bombillo | Luminarias & Acces. | 9405.10.90 | 15% |  | 0% | 0% | 9% | 6% | 0% | 1.5% | 4% | 12%
9810 | 9924 | Luminaria Industrial Metal Halide 250W Campana Acrilica 22 Sellada con Vidrio Temperado C/Bombillo | Luminarias & Acces. | 9405.10.90 | 15% |  | 0% | 0% | 9% | 6% | 0% | 1.5% | 4% | 12%
9811 | 9925 | Luminaria Floodlight Metal Halide 400W Industrial C/bombillo | Luminarias & Acces. | 9405.10.90 | 15% |  | 0% | 0% | 9% | 6% | 0% | 1.5% | 4.5% | NA
9812 | 9926 | Luminaria Tipo Wall Pack MH 150W C/Bombillo super CWA Pulse star | Luminarias & Acces. | 9405.40.90 | 15% |  | 0% | 0% | 9% | 6% | 0% | 1.5% | 4% | 12%
9813 | 9927 | Pararrayos marca INGESCO Modelo PDC3.3, incluye pieza adaptacion cabezal-mastil de 40mm | Aterrizaje | 8538.90.00 | 0%
9814 | 9928 | Pararrayos marca INGESCO Modelo PDC4.3, incluye pieza adaptacion cabezal-mastil de 40mm | Aterrizaje | 8538.90.00 | 0%
9815 | 9929 | Caja Registro Conica Polietireno Alta densidad 10" | Cajas Registro | 7326.90.00 | 0%
9816 | 9930 | Conector Jack RJ14 Cat3e estilo Keystone C/Blanco | Cat 3 Solutions | 8536.90.00 | 0%
9817 | 9931 | Cable Cobre Desnudo Concentrico #4/0AWG Diametro 0.65" Clase II (Supreme) | Cables Cobre | 8544.49.29 | 5% |  | 0% | 0% | 5% | 0% | 0% | 0% | NA | NA | 0%
9818 | 9932 | Conector Jack RJ45 Cat6e estilo Keystone C/Blanco | Cat 6 Solutions | 8517.62.00 | 0%
9819 | 9933 | Grapa Retencion terminal angular #4 a 4/0 (Tipo escuadra) | Herrajes | 7317.00.00 | 10% |  | 0% | 6% | 6% | NA | NA | 0% | 0% | NA | NA
9820 | 9934 | PP Brazo P/Luminaria Tipo Canasta 36" x 1-1/4" | Luminarias & Acces. | 7609.00.00 | 0%
9821 | 9935 | PP Brazo Metalico galv. 7' x 1-1/4" P/Luminaria Tipo Cobra | Luminarias & Acces. | 7609.00.00 | 0%
9822 | 9936 | PP Brazo Metalico galv. 7' x 1-1/2" P/Luminaria Tipo Cobra | Luminarias & Acces. | 7609.00.00 | 0%
9823 | 9938 | Varilla Polo Tierra 5/8X10 (10mils) | Aterrizaje | 7407.29.90 | 0%
9824 | 9939 | Perno Cabeza Hexagonal C/Cuerpo de Acero Inox 1/4" X 1" | Tonirlleria & Pernos | 7818.22.00 | 0%
9825 | 9940 | Tuerca Hexagonal Inox. UNC 1/4" | Tonirlleria & Pernos | 7318.16.00 | 5% |  | 0% | 0% | 1% | 0% | 0% | 0% | 0% | NA | 0%
9826 | 9941 | Arandela Presion Inox. 1/4" | Tonirlleria & Pernos | 7318.22.00 | 0%
9827 | 9942 | Bombillo MH 1000W/U CLARO E40 BT56 | Luminarias & Acces. | 8539.21.00 | 5% |  | 0% | 0% | 0% | N/A | 0% | 0% | 0% | NA
9828 | 9943 | Tomacorriente doble Delgado grado industrial 20A 125V Nema5-20R 2P 3W Color Marfil | Tomas & Switch | 8535.90.00 | 0%
9829 | 9944 | Tomacorriente EXPLOSSION PROFF 20A 125V Nema5-20R 2P 3W C/Metalica | Tomas & Switch | 8535.90.00 | 0%
9830 | 9945 | Curva PVC Potable SDR26 3/4" | Tuberia PVC & Acces. | 3917.40.90 | 5% |  | 0% | 0% | 3% | NA | 0% | 0% | NA | NA | 0%
9831 | 9946 | Interruptor sencillo 1P 20A Nema 5-20 EXPLOSSION PROFF | Tomas & Switch | 8536.50.90 | 0%
9832 | 9947 | Placa Plastica P/Toma Doble Color Marfil | Tomas & Switch | 3925.90.10 | 10%
9833 | 9948 | Interruptor Sencillo Decorativo 20A 120/277V C/Marfil | Tomas & Switch | 8536.50.90 | 0%
9834 | 9949 | Tomacorriente Doble Grado Industrial GFCI 20A 2P 3W 125V Nema L6-30R C/Marfil | Tomas & Switch | 8535.90.00 | 0%
9835 | 9950 | Interruptor Sencillo Decorativo 20A 120/277 4 Vias c/Marfil | Tomas & Switch | 8536.50.90 | 0%
9836 | 9951 | Interruptor sencillo palanc 2P grado Industrial 20A 120/277V C/Marfil | Tomas & Switch | 8536.50.90 | 0%
9837 | 9952 | Grapa Terminal Linea Recta Hilo de Guarda #1/4" | Herrajes | 7317.00.00 | 10% |  | 0% | 6% | 6% | NA | NA | 0% | 0% | NA | NA
9838 | 9953 | Cable XAT #1/0AWG 15KV NA - 133%, NC 33% | Cables Cobre | 8544.49.29 | 5% |  | 0% | 0% | 5% | 0% | 0% | 0% | NA | NA | 0%
9839 | 9954 | Tuberia BX PVC 3/4 | Tuberia Flexible | 3917.32.40 | 15%
9840 | 9955 | Balastro 100W MH Multivoltaje | Luminarias & Acces. | 8504.10.00 | 0%
9841 | 9956 | Bombillo 100W MH E-27 | Luminarias & Acces. | 8539.31.20 | 0%
9842 | 9957 | Pintura Fast Dry Color Naranja (1/4) (Emsula) | Pinturas & Accs.
9843 | 9958 | Pintura Fast Dry Color Azul (1/4) (Emsula) | Pinturas & Accs.
9844 | 9959 | Cemento Gris Lbs | Luminarias & Acces. | 3923.50.90 | 10%
9845 | 9959 | Cemento Gris Lbs | Materiales Civiles
9846 | 9960 | Perno de Ojo Recto 3/8"X4" | Herrajes | 7326.90.00 | 0%
9847 | 9961 | Caja Metalica de Registro Galvanizada 28X28X6 | Cajas Registro | 7326.90.00 | 0%
9848 | 9962 | Perno Cabeza Hexagonal Rosca Corrida HG 3/8''X1 | Tonirlleria & Pernos | 7818.22.00 | 0%
9849 | 9963 | Tapadera P/Curva Vertical de Subida Galvanizada 12" Ancho X 90º Cal # 1/16 | Canalizacion | 7307.22.00 | 5% |  | 0% | 0% | 3% | N/A | 0% | 0% | NA | NA | 0%
9850 | 9964 | Tapadera P/Reductor Bandeja 18 A 12 X 4 Alto Cal # | Canalizacion | 7307.22.00 | 5% |  | 0% | 0% | 3% | N/A | 0% | 0% | NA | NA | 0%
9851 | 9965 | Reductor Horizontal P/Bandeja Tipo Escalera Galvanizada 18" A 6" 4" Alto Cal # 1/16 | Canalizacion | 7307.22.00 | 5% |  | 0% | 0% | 3% | N/A | 0% | 0% | NA | NA | 0%
9852 | 9966 | Tapadera P/Reductor Bandeja 18 A 6 X 4 Alto Cal # | Canalizacion | 7307.22.00 | 5% |  | 0% | 0% | 3% | N/A | 0% | 0% | NA | NA | 0%
9853 | 9967 | Tapadera P/Curva Vertical de Bajada Galvanizada 18" Ancho X 90º Cal # 1/16 | Canalizacion | 7307.22.00 | 5% |  | 0% | 0% | 3% | N/A | 0% | 0% | NA | NA | 0%
9854 | 9968 | Tapadera P/Curva Vertical de Subida Galvanizada 18" Ancho X 90º Cal # 1/16 | Canalizacion | 7307.22.00 | 5% |  | 0% | 0% | 3% | N/A | 0% | 0% | NA | NA | 0%
9855 | 9969 | Reductor Horizontal P/Bandeja Tipo Escalera Galvanizada 12" A 6" 4" Alto Cal # | Canalizacion | 7307.22.00 | 5% |  | 0% | 0% | 3% | N/A | 0% | 0% | NA | NA | 0%
9856 | 9970 | Tapadera P/Reductor Bandeja Galvanizada Tipo Escalera 12" A 6" | Canalizacion | 7307.22.00 | 5% |  | 0% | 0% | 3% | N/A | 0% | 0% | NA | NA | 0%
9857 | 9971 | Tapadera P/Tee Horizontal Galvanizada 6 Ancho X 90º Cal # 3/32 | Canalizacion | 7307.22.00 | 5% |  | 0% | 0% | 3% | N/A | 0% | 0% | NA | NA | 0%
9858 | 9972 | Tapadera P/Curva Vertical de Subida Galvanizada Tipo Escalera 9" Ancho X 90º Cal # 1/16 | Canalizacion | 7307.22.00 | 5% |  | 0% | 0% | 3% | N/A | 0% | 0% | NA | NA | 0%
9859 | 9973 | Interruptor Pedal Sencillo Plastico - Negro 1 NC+1 NA | Control & Automatico | 8536.50.90 | 0%
9860 | 9974 | Molde Para Soldadura Exotermica (Cable 2/0 A Cable 2/0) | Aterrizaje | 6815.10.00 | 0%
9861 | 9975 | Receptor Transmisor No-Programable | Control & Automatico | 6815.10.00 | 0%
9862 | 9977 | Interruptor de Posicion Miniatura con Cuerpot Metalico Fijo Con Cable, palanca y roldana Termoplasi. | Control & Automatico | 8536.50.90 | 0%
9863 | 9978 | Sensor Inductivo diametro 8mm Tipico Cilindro roscado IP67 Plast. 12-24VDC 3H NP NA Sensado 2,5 Prec | Control & Automatico | 8531.10.00 | 0%
9864 | 9979 | Tirante de Platina Angular (60) 1-3/4"X1-3/4"X3/16"x9/16" | Herrajes | 7616.10.00 | 0%
9865 | 9980 | Secador Mano Automatica | Wiring & Device
9866 | 9981 | Luminaria Spot LED 8W EMPO. Luz Fria 4000K 7'' | Luminarias & Acces. | 9405.40.90 | 15% |  | 0% | 0% | 9% | 6% | 0% | 1.5% | 4% | 12%
9867 | 9982 | Luminaria Tipo Spot 1X18W Base E27 Color Blanco | Luminarias & Acces. | 9405.40.90 | 15% |  | 0% | 0% | 9% | 6% | 0% | 1.5% | 4% | 12%
9868 | 9983 | Broca Para Concreto TRUPPER 1/2"x6" | Herramientas & Segur
9869 | 9984 | Tapadera P/Bandeja Galvanizada 18" Ancho X 8' Long. Cal # 1/16 | Canalizacion | 7307.22.00 | 5% |  | 0% | 0% | 3% | N/A | 0% | 0% | NA | NA | 0%
9870 | 9985 | Bandeja Galvainazada Tipo Escalera S/Tapa 9X6X2.44mts. | Canalizacion | 7307.22.00 | 5% |  | 0% | 0% | 3% | N/A | 0% | 0% | NA | NA | 0%
9871 | 9986 | Curva Vertical Bajada Galvanizada Tipo Escalera 9 Ancho X 4 Alto X 90º Cal # 3/32 | Canalizacion | 7307.22.00 | 5% |  | 0% | 0% | 3% | N/A | 0% | 0% | NA | NA | 0%
9872 | 9987 | Curva Vertical Subida Galvanizada Tipo Escalera 9 Ancho X 4 Alto X 90º Cal # 1/16 C/Tapa | Canalizacion | 7307.22.00 | 5% |  | 0% | 0% | 3% | N/A | 0% | 0% | NA | NA | 0%
9873 | 9988 | Curva Horizontal Galvanizada Tipo Escalera 9 Ancho X 4 Alto X 90º Cal # 1/16 C/Tapa | Canalizacion | 7307.22.00 | 5% |  | 0% | 0% | 3% | N/A | 0% | 0% | NA | NA | 0%
9874 | 9989 | Type OVR 15, 3-Phase Recloser, 15kV, OVR 15 Recloser Basic Type 1 Eyebolt | Equipo Media Tension | 8536.90.00 | 0%
9875 | 9990 | Transformador Potencial 1kva 9200/13800 120V | Transformadores | 8504.33.00 | 0%
9876 | 9991 | Gabinete Plastico Con Fondo Falso, IP65 400x300x200mm | Cajas Registro | 7326.90.00 | 0%
9877 | 9992 | Type IOEX3 Serie U27 13.8kV, 3-Phase Recloser, 15kV, Basic Type 1 Eyebolt | Equipo Media Tension | 8536.90.00 | 0%
9878 | 9993 | Medidor ION 8650 64MB C/Candado | Equipo Medicion | 9028.30.90 | 0%
9879 | 9994 | Manguera LED 25M Plana 127V 6500K | Luminarias & Acces. | 9405.40.90 | 15% |  | 0% | 0% | 9% | 6% | 0% | 1.5% | 4% | 12%
9880 | 9995 | Dimmer Modus C/Marfil 40/60W 110V | Luminarias & Acces. | 8536.69.00 | 0%
9881 | 9996 | Codo HG CH40 4"X90º | Tuberia HG & Acces. | 7307.22.00 | 5% |  | 0% | 0% | 3% | N/A | 0% | 0% | NA | NA | 0%
9882 | 9997 | Luminaria High Bay MH 400W Campana Aluminio 18'' Multitap C/Lente Vidrio 'C/Bombillo | Luminarias & Acces. | 9405.10.90 | 15% |  | 0% | 0% | 9% | 6% | 0% | 1.5% | 4% | 12%
9883 | 9998 | Luminaria High Bay MH 250W Campana Aluminio 18'' Movolt C/Lente Vidrio C/Bombillo | Luminarias & Acces. | 9405.10.90 | 15% |  | 0% | 0% | 9% | 6% | 0% | 1.5% | 4% | 12%
9884 | 9999 | Circuit Breaker 3P 30A 240V | Breakers | 8536.20.10 | 10% | 0% | 0% | 0% | 0% | 0% | 0% | 2% | NA | 0% | NA
9885 | 10000 | Type OVR 38, 3-Phase Recloser, 15kV, OVR 38 Recloser Basic Type 1 Eyebolt | Equipo Media Tension | 8536.90.00 | 0%
9886 | 10001 | Conector Jack RJ45 Cat5e estilo Keystone C/Amarillo | Cat 5e Solutions | 8517.62.00 | 0%
9887 | 10002 | Conector Jack RJ45 Cat5r estilo Keystone C/Azul | Cat 5e Solutions | 8517.62.00 | 0%
9888 | 10003 | Patch Panel 48 Puertos CAT5e HD-110, 2U Black | LAN Equipment | 3925.90.10 | 10% |  | 0% | 0% | 6% | NA | 0% | 0% | 4.6% | NA | 0%
9889 | 10004 | Pintura Fast Dry Color Verde (1/4) | Pinturas & Accs.
9890 | 10005 | Pintura Fast Dry Color Plateado (1/4) | Pinturas & Accs.
9891 | 10006 | Perno Cabeza Hexagonal Rosca Corrida HG 1/4''X1-1/2'' | Tonirlleria & Pernos | 7818.22.00 | 0%
9892 | 10007 | Extractor de 30". 220V/60HZ tipo industrial. | Equipo HVAC & Accs. | 8414.80.00 | 0%
9893 | 10008 | Cable ACSR Desnudo # 477 26/7 | Cables Aluminio | 8544.49.29 | 5% |  | 0% | 0% | 5% | 0% | 0% | 0% | NA | NA | 0%
9894 | 10009 | Circuit Breaker Atornillable 3P 80A 240V 10Kaic (Panel PRL1) | Breakers | 8536.20.10 | 10% | 0% | 0% | 0% | 0% | 0% | 0% | 2% | NA | 0% | NA
9895 | 10010 | Circuit Breaker Atornillable 3P 90A 240V 10Kaic (Panel PRL1) | Breakers | 8536.20.10 | 10% | 0% | 0% | 0% | 0% | 0% | 0% | 2% | NA | 0% | NA
9896 | 10011 | Caja rectangular pesada p/intemperie agujeros 3/4" 5 agujeros | Cajas Registro | 7326.90.00 | 0%
9897 | 10012 | PP CONTROL ILUMINACION 32A 240V C/FOTOCELDA | Luminarias & Acces. | 7609.00.00 | 0%
9898 | 10013 | Load Center 6Cktos. 1PH Barras 100A 100/240V Main Lugs | Tableros | 8536.20.90 | 0%
9899 | 10014 | Blanking Panel 7RU | Rack & Gabinet | 8473.30.00 | 0%
9900 | 10015 | Bloque de Contacto Para Pulsador Luminoso LED Verde 120v 22mm | Control & Automatico | 8536.49.10 | 10% |  | 0% | 0% | 0% | 0% | 0% | 0% | 0% | NA | NA
9901 | 10016 | Balastro Electronico 4X32W 120/277V. | Luminarias & Acces. | 8504.10.00 | 0%
9902 | 10017 | Condulet PVC Tipo C de 2" | Tuberia PVC & Acces. | 3917.40.90 | 5% |  | 0% | 0% | 3% | NA | 0% | 0% | NA | NA | 0%
9903 | 10018 | Fusible FRS-R-400/TRS400R 600V | Fusibles | 8536.10.10 | 0%
9904 | 10019 | Luminaria Tipo Reflector Horiz. MH 400W C/Bota C/Bombillo TFL 400M RA2 TB IS LPI | Luminarias & Acces. | 9405.40.90 | 15% |  | 0% | 0% | 9% | 6% | 0% | 1.5% | 4% | 12%
9905 | 10020 | Relay 5 Pines 5V 10A | Control & Automatico | 8536.49.90 | 0%
9906 | 10021 | Frame Type Box Connector | Canalizacion | 7307.22.00 | 5% |  | 0% | 0% | 3% | N/A | 0% | 0% | NA | NA | 0%
9907 | 10022 | Rodo con Felpa de 4" | Pinturas & Accs.
9908 | 10023 | Cable Acero 3/8" C/forro | Cables Acero | 7614.90.00 | 10% |  | 0% | 0% | 6.9% | NA | 0% | 1% | 3% | NA | 0%
9909 | 10024 | Transformador Padmount 112.5KVA 3PH HV:13800 Delta LV:120Y/208V Dead Front, Radial feed w/fusible | Transformadores | 8504.34.00 | 0%
9910 | 10025 | Relay de Potencia DPDT 24VAC, 10A, Plug in | Control & Automatico | 8536.49.90 | 0%
9911 | 10026 | Bloque de Contacto Para Pulsador Luz Verde LED 24V 22mm | Control & Automatico | 8536.49.10 | 10% |  | 0% | 0% | 0% | 0% | 0% | 0% | 0% | NA | NA
9912 | 10027 | Patch Cord CAT-5 3ft, Yellow | Cat 5e Solutions | 8536.90.00 | 0%
9913 | 10028 | Patch Cord CAT-5 3ft, Blue | Cat 5e Solutions | 8536.90.00 | 0%
9914 | 10029 | Placa Metalica Reductora de 4''X4'' A 2''X4'' 1/2'' | Cajas Registro | 7326.90.00 | 0%
9915 | 10030 | Bushing Conduit 4" P/Tierra 390-40 | Accesorios Conduit | 7307.99.00 | 5% |  | 0% | 0% | 1% | N/A | 0% | 0% | 2.6% | NA | 0%
9916 | 10031 | Channel, Canal Hierro "U" 75mmx40mmx6m | Materiales Mecanicos | 7307.99.00 | 5% |  | 0% | 0% | 1% | N/A | 0% | 0% | 2.6% | NA | 0%
9917 | 10032 | Pintura Fast Dry Color Verde Galon | Pinturas & Accs.
9918 | 10033 | Secadora Aire Metal Extreme Touchl c/blanco | Wiring & Device
9919 | 10034 | Disco Corte Metal 14"x7/64"x1" (355X2.8X25.4mm) | Materiales Civiles
9920 | 10036 | Conector MDVO Video F Coaxial c/Almendra | Coaxial & Solutions | 8536.50.90 | 0%
9921 | 10037 | Poste de Madera 50' clase 3 | Posteria | 4418.60.00 | 15% |  | 0% | 0% | 7.5% | 5% | 0% | NA | 3% | NA | NA
9922 | 10038 | Terminal Tipo PIN Para Cable #4/0 | Herrajes | 7616.10.00 | 0%
9923 | 10039 | Caja Cortacircuito de 100A 15/27KV 125 BIL Con Rompe Arco | Herrajes | 8536.10.29 | 0%
9924 | 10040 | Transformador Padmount 1000KVA 3PH HV:34500 Delta LV:480Y/277V Dead Front, Loop feed w/fusible bayon | Transformadores | 8504.34.00 | 0%
9925 | 10041 | Anticorrosivo Color Blanco (Galon) | Pinturas & Accs.
9926 | 10042 | Poste Concreto Centrifugado 45' clase 5000lbs norma ENEE | Posteria | 6810.99.00 | 15% |  | 0% | 0% | 7.5% | 12% | 1.5% | 0% | 3% | NA | NA
9927 | 10043 | Poste Concreto Centrifugado 45' clase 7000lbs norma ENEE | Posteria | 6810.99.00 | 15% |  | 0% | 0% | 7.5% | 12% | 1.5% | 0% | 3% | NA | NA
9928 | 10044 | Poste Concreto Centrifugado 45' clase 9000lbs norma ENEE | Posteria | 6810.99.00 | 15% |  | 0% | 0% | 7.5% | 12% | 1.5% | 0% | 3% | NA | NA
9929 | 10045 | Poste Concreto Centrifugado 50' clase 5000lbs norma ENEE | Posteria | 6810.99.00 | 15% |  | 0% | 0% | 7.5% | 12% | 1.5% | 0% | 3% | NA | NA
9930 | 10046 | Poste Concreto Centrifugado 50' clase 7000lbs norma ENEE | Posteria | 6810.99.00 | 15% |  | 0% | 0% | 7.5% | 12% | 1.5% | 0% | 3% | NA | NA
9931 | 10047 | Poste Concreto Centrifugado 50' clase 9000lbs norma ENEE | Posteria | 6810.99.00 | 15% |  | 0% | 0% | 7.5% | 12% | 1.5% | 0% | 3% | NA | NA
9932 | 10048 | Poste Concreto Centrifugado 55' clase 5000lbs norma ENEE | Posteria | 6810.99.00 | 15% |  | 0% | 0% | 7.5% | 12% | 1.5% | 0% | 3% | NA | NA
9933 | 10049 | Poste Concreto Centrifugado 55' clase 9000lbs norma ENEE | Posteria | 6810.99.00 | 15% |  | 0% | 0% | 7.5% | 12% | 1.5% | 0% | 3% | NA | NA
9934 | 10050 | Poste Concreto Centrifugado 60' clase 9000lbs norma ENEE | Posteria | 6810.99.00 | 15% |  | 0% | 0% | 7.5% | 12% | 1.5% | 0% | 3% | NA | NA
9935 | 10051 | Poste Concreto Centrifugado 45' clase 1500lbs norma ENEE | Posteria | 6810.99.00 | 15% |  | 0% | 0% | 7.5% | 12% | 1.5% | 0% | 3% | NA | NA
9936 | 10052 | Poste Concreto Centrifugado 45' clase 2000lbs norma ENEE | Posteria | 6810.99.00 | 15% |  | 0% | 0% | 7.5% | 12% | 1.5% | 0% | 3% | NA | NA
9937 | 10053 | Poste Concreto Centrifugado 50' clase 2000lbs norma ENEE | Posteria | 6810.99.00 | 15% |  | 0% | 0% | 7.5% | 12% | 1.5% | 0% | 3% | NA | NA
9938 | 10054 | Poste Concreto Centrifugado 50' clase 2400lbs norma ENEE | Posteria | 6810.99.00 | 15% |  | 0% | 0% | 7.5% | 12% | 1.5% | 0% | 3% | NA | NA
9939 | 10055 | Poste Concreto Centrifugado 55' clase 2400lbs norma ENEE | Posteria | 6810.99.00 | 15% |  | 0% | 0% | 7.5% | 12% | 1.5% | 0% | 3% | NA | NA
9940 | 10056 | Poste Concreto Centrifugado 60' clase 2400lbs norma ENEE | Posteria | 6810.99.00 | 15% |  | 0% | 0% | 7.5% | 12% | 1.5% | 0% | 3% | NA | NA
9941 | 10057 | Poste Concreto Centrifugado 40' clase 1500lbs norma ENEE | Posteria | 6810.99.00 | 15% |  | 0% | 0% | 7.5% | 12% | 1.5% | 0% | 3% | NA | NA
9942 | 10058 | Poste Concreto Centrifugado 40' clase 2000lbs norma ENEE | Posteria | 6810.99.00 | 15% |  | 0% | 0% | 7.5% | 12% | 1.5% | 0% | 3% | NA | NA
9943 | 10059 | Luminaria Emergencia Rotulo Salida c/Rojo 120V | Luminarias & Acces. | 9405.10.20 | 15% |  | 0% | 0% | 10.5% | 6% | 0% | 1.5% | 6% | NA
9944 | 10060 | Tapadera P/Bandeja Metalica Galvanizada 16" Ancho X 8' Long. Cal # 1/16 | Canalizacion | 7307.22.00 | 5% |  | 0% | 0% | 3% | N/A | 0% | 0% | NA | NA | 0%
9945 | 10061 | Poste Concreto Centrifugado 60' clase 7000lbs norma ENEE | Posteria | 6810.99.00 | 15% |  | 0% | 0% | 7.5% | 12% | 1.5% | 0% | 3% | NA | NA
9946 | 10062 | Luminaria Fluorescente 2x32 Empotrable 2x4 con Acrilico Prismatico MVOLT GEB10IS EL | Luminarias & Acces. | 9405.10.90 | 15% |  | 0% | 0% | 9% | 6% | 0% | 1.5% | 4% | 12%
9947 | 10063 | Luminaria Fluorescente 3x32 Empotrable 2x4 con Acrilico Prismatico MVOLT 1/3 GEB10IS EL | Luminarias & Acces. | 9405.10.90 | 15% |  | 0% | 0% | 9% | 6% | 0% | 1.5% | 4% | 12%
9948 | 10064 | Luminaria Wallpack compacta fluorescente 32W 120v | Luminarias & Acces. | 9405.40.90 | 15% |  | 0% | 0% | 9% | 6% | 0% | 1.5% | 4% | 12%
9949 | 10065 | Luminaria a Prueba de Vapor Tipo Industrial 2X32 120V MVOLT GEB10IS | Luminarias & Acces. | 9405.10.10 | 0%
9950 | 10066 | Luminaria Fluorescente Industrial 1x32 Colgada MultiVoltaje GEB10IS | Luminarias & Acces. | 9405.10.90 | 15% |  | 0% | 0% | 9% | 6% | 0% | 1.5% | 4% | 12%
9951 | 10067 | Tee Reductora P/Bandeja Galvanizado 18'' Derivacion 12'' x4'' Alto C/Tapadera | Canalizacion
9952 | 10068 | Tapadera P/Curva Vertical de Subida Galvanizada 16" Ancho X 90º Cal # 1/16 | Canalizacion
9953 | 10069 | Tapadera P/Curva Vertical de Bajada Galvanizada 8" Ancho X 90º Cal # 1/16 | Canalizacion
9954 | 10070 | Cubierta Bronce P/Caja Piso Plastico | Tomas & Switch | 3925.90.20 | 0%
9955 | 10071 | Luminaria Tipo Cobra 250W HPS, Balastro 240V Sin Brazo, | Luminarias & Acces. | 9405.40.10 | 0%
9956 | 10072 | Juego de Uniones P/Bandejas (8 Agujeros) | Canalizacion | 7326.90.00 | 0%
9957 | 10073 | Juego de Uniones P/Bandejas B-Line (4 Agujeros) | Canalizacion | 7326.90.00 | 0%
9958 | 10074 | Pararrayo 100A 27KV (porcelona) | Equipo Media Tension | 8535.40.10 | 0%
9959 | 10075 | Curva Vertical Subida Galvanizada Tipo Escalera 16 Ancho X 4 Alto X 90º Cal # 1/16 | Canalizacion
9960 | 10076 | Tapadera P/Curva Vertical de Bajada Galvanizada 16" Ancho X 90º Cal # 1/16 | Canalizacion
9961 | 10077 | Tapadera P/Curva Vertical de Subida Galvanizada 8" Ancho X 90º Cal # 1/16 | Canalizacion
9962 | 10078 | Compresor 15G 2HP 120V + Manguera (M617 3/8x50)+ Conectores W3226+W3228 | Herramientas & Segur
9963 | 10079 | Cable Control Flexible 3C#10AWG+1CG#10AWG 600V A 90° ULTREX VN | Cables Control | 8544.49.29 | 5% |  | 0% | 0% | 5% | 0% | 0% | 0% | NA | NA | 0%
9964 | 10080 | Cable Control Flexible 4C#2AWG+1CG#6AWG 600V A 90° ULTREX VN | Cables Control | 8544.49.29 | 5% |  | 0% | 0% | 5% | 0% | 0% | 0% | NA | NA | 0%
9965 | 10081 | Cable Control Flexible 3C#2AWG+1CG#6AWG 600V A 90° ULTREX VN | Cables Control | 8544.49.29 | 5% |  | 0% | 0% | 5% | 0% | 0% | 0% | NA | NA | 0%
9966 | 10082 | Cable Control Flexible 3C#4AWG+1CG#8AWG 600V A 90° ULTREX VN | Cables Control | 8544.49.29 | 5% |  | 0% | 0% | 5% | 0% | 0% | 0% | NA | NA | 0%
9967 | 10083 | Cable Control Flexible 5C#2/0AWG 2kv A 90° | Cables Control | 8544.49.29 | 5% |  | 0% | 0% | 5% | 0% | 0% | 0% | NA | NA | 0%
9968 | 10084 | Cable Control Flexible 3C#4/0AWG+1CG#4AWG 600V A 90° ULTREX VN | Cables Control | 8544.49.29 | 5% |  | 0% | 0% | 5% | 0% | 0% | 0% | NA | NA | 0%
9969 | 10085 | Cable Control Flexible 3C#1/0AWG+1CG#6AWG 600V A 90° ULTREX VN | Cables Control | 8544.49.29 | 5% |  | 0% | 0% | 5% | 0% | 0% | 0% | NA | NA | 0%
9970 | 10086 | Cable Control Flexible 3C#12AWG+1CG#12AWG 600V A 90° ULTREX VN | Cables Control | 8544.49.29 | 5% |  | 0% | 0% | 5% | 0% | 0% | 0% | NA | NA | 0%
9971 | 10087 | Cable Control Flexible 3C#14AWG+1CG#14AWG 600V A 90° ULTREX VN | Cables Control | 8544.49.29 | 5% |  | 0% | 0% | 5% | 0% | 0% | 0% | NA | NA | 0%
9972 | 10088 | Cable Control Flexible 3C#6AWG+1CG#8AWG 600V A 90° ULTREX VN | Cables Control | 8544.49.29 | 5% |  | 0% | 0% | 5% | 0% | 0% | 0% | NA | NA | 0%
9973 | 10089 | Cable Control Flexible 3C#8AWG+1CG#10AWG 600V A 90° ULTREX VN | Cables Control | 8544.49.29 | 5% |  | 0% | 0% | 5% | 0% | 0% | 0% | NA | NA | 0%
9974 | 10090 | Cable Control Flexible 2C#14 600V A 90° ULTREX VN | Cables Control | 8544.49.29 | 5% |  | 0% | 0% | 5% | 0% | 0% | 0% | NA | NA | 0%
9975 | 10091 | Cable Control Flexible 3C#12 600V A 90° ULTREX VN | Cables Control | 8544.49.29 | 5% |  | 0% | 0% | 5% | 0% | 0% | 0% | NA | NA | 0%
9976 | 10092 | Cable Control Flexible 3C#14 600V A 90° ULTREX VN | Cables Control | 8544.49.29 | 5% |  | 0% | 0% | 5% | 0% | 0% | 0% | NA | NA | 0%
9977 | 10093 | Balastro Electronico 2X32W 120/277V. | Luminarias & Acces. | 8504.10.00 | 0%
9978 | 10094 | Lamina Fibra Mineral 2x2 | Materiales Civiles
9979 | 10095 | Conector Compresion Aluminio Main#336-266-4/0 ACSR a Tap#336-266-4/0 | Herrajes | 8536.50.90 | 0%
9980 | 10096 | Accesorio Para Luminaria Tipo Campana 16'' (Plastico) | Luminarias & Acces. | 8539.90.90 | 0%
9981 | 10097 | Caja PVC Conduit de Registro 8"X8"X4" | Cajas Registro | 7326.90.00 | 0%
9982 | 10098 | Bombillo compacto PLC 26W 6500K, 120V 4 Pines | Luminarias & Acces. | 8539.31.20 | 0%
9983 | 10099 | Perno de Ojo 5/8X14 C/Eslabon | Herrajes | 7326.90.00 | 0%
9984 | 10100 | Luminaria Empotrable PLASTICO (E113040) 120V | Luminarias & Acces. | 9405.40.90 | 15% |  | 0% | 0% | 3% | 0% | 0% | 1.5% | 4.5% | 0%
9985 | 10101 | Caja PVC Plastica 2X4 C/A 1/2"-3/4 Blanca | Cajas Registro | 7326.90.00 | 0%
9986 | 10102 | Luminaria Project MH 400W MVOTL | Luminarias & Acces. | 9405.10.90 | 15% |  | 0% | 0% | 9% | 6% | 0% | 1.5% | 4% | 12%
9987 | 10103 | Tubo Fluorescente 32W 6500K | Luminarias & Acces. | 8539.31.10 | 0%
9988 | 10104 | Conector Estribo de Tornillo Para Cable #6-3/0 ACSR | Herrajes | 8536.50.90 | 0%
9989 | 10105 | Molde Para Soldadura Exotermica Horizontal Cable #2 a Varilla 5/8 | Aterrizaje | 6815.10.00 | 0%
9990 | 10106 | Molde Para Soldadura Exotermica Horizontal Cable #1/0 a Varilla 5/8 | Aterrizaje | 6815.10.00 | 0%
9991 | 10107 | Luminaria Tipo Spot Empotrable Fija Redondo Liso C/Blanca | Luminarias & Acces. | 9405.40.90 | 15% |  | 0% | 0% | 9% | 6% | 0% | 1.5% | 4% | 12%
9992 | 10108 | Bombillo LED MR16 5W 100-240V 6500K | Luminarias & Acces. | 8539.21.00 | 5% |  | 0% | 0% | 0% | N/A | 0% | 0% | 0% | NA
9993 | 10109 | Caja Cortacircuito de 100A 15/27KV 125 BIL Silicone Rubber C/Rompe Arco | Herrajes | 8536.10.29 | 0%
9994 | 10110 | Tambor Impresora SharK AL2040CS | Utiles Oficina
9995 | 10111 | Tee Reductora P/Bandeja Galvanizado 18''Derivacion a 6 x 4''Alto C/Tapadera | Canalizacion
9996 | 10112 | Botonera de Tecle 4 Posiciones 5a 250v. color Naranja | Control & Automatico | 8536.50.90 | 0%
9997 | 10113 | Guardacabo con Soporte de Ojo Angular 5/8"x11/16" | Herrajes | 7326.19.00 | 10% |  | 0% | 0% | 6% | NA | 2% | 0% | 4.6% | NA | 0%
9998 | 10115 | Transformador Seco 3PH 1000KVA Primario 13.8KV D Secundario 480/277VY Tipo Cast Coil | Transformadores | 8504.33.00 | 0%
9999 | 10116 | Banco Capacitores 200KVAR 3PH 480VAC Automatico 4 Etapas 40kvar Nema 1 | Equipo Medicion | 8536.50.60 | 0%
10000 | 10117 | Transformador de Corriente Multi Tap Nucleo Partido 3000:5 Nema 2 | Transformadores | 8504.31.00 | 0%
10001 | 10118 | Transformador Seco 3PH 500KVA Primario 480 Secundario 220Y/127V | Transformadores | 8504.33.00 | 0%
10002 | 10119 | Panelboard 3Ph 4W 225A 42cktos. 480/277V 25KAIC Main Breaker 90A, 3P FD Princ. Mont Exterior Nema 4x | Tableros | 8537.10.00 | 10% |  | 0% | 0% | 6.9% | 0% | 0% | 0% | 0% | NA | 0%
10003 | 10120 | Circuit Breaker Molded Case 3P 90A 600V | Breakers | 8536.20.10 | 10% | 0% | 0% | 0% | 0% | 0% | 0% | 2% | NA | 0% | NA
10004 | 10121 | Circuit Breaker Molded Case 3P 40A 600V | Breakers | 8536.20.10 | 10% | 0% | 0% | 0% | 0% | 0% | 0% | 2% | NA | 0% | NA
10005 | 10122 | Panelboard 3Ph 4W 30cktos. 225A 480Y/277V 14KAIC Main Breaker 100A 3P FD Montaje Externo Nema 1 | Tableros | 8537.10.00 | 10% |  | 0% | 0% | 6.9% | 0% | 0% | 0% | 0% | NA | 0%
10006 | 10123 | Panelboard 3Ph 4W 42cktos. 800A 220/127V 50KAIC Main Breaker 700A MDL 3P FD Montaje Externo Nema 1 | Tableros | 8537.10.00 | 10% |  | 0% | 0% | 6.9% | 0% | 0% | 0% | 0% | NA | 0%
10007 | 10124 | Panelboard 3Ph 4W 42cktos. 225A 208Y/120V 10KAIC Main Breaker 70A 3P FD Montaje Externo Nema 4X | Tableros | 8537.10.00 | 10% |  | 0% | 0% | 6.9% | 0% | 0% | 0% | 0% | NA | 0%
10008 | 10125 | Panelboard 3Ph 4W 42cktos. 225A 208Y/120V 10KAIC Main Breaker 100A 3P FD Montaje Externo Nema 1 | Tableros | 8537.10.00 | 10% |  | 0% | 0% | 6.9% | 0% | 0% | 0% | 0% | NA | 0%
10009 | 10126 | Panelboard 3Ph 4W 48cktos. 225A 208Y/120V 10KAIC Main Breaker 200A 3P FD Montaje Externo Nema 1 | Tableros | 8537.10.00 | 10% |  | 0% | 0% | 6.9% | 0% | 0% | 0% | 0% | NA | 0%
10010 | 10127 | Panelboard 3Ph 4W 60cktos. 225A 208Y/120V 10KAIC Main Breaker 50A 3P FD Montaje Externo Nema 4X | Tableros | 8537.10.00 | 10% |  | 0% | 0% | 6.9% | 0% | 0% | 0% | 0% | NA | 0%
10011 | 10128 | Contacto Auxiliar Lateral 1NO+1 NC TeSys | Control & Automatico | 8536.49.90 | 0%
10012 | 10129 | Cabeza Color Rojo Para Luz Piloto | Control & Automatico
10013 | 10130 | Panelboard 3Ph 4W 30cktos. 225A 208Y/120V 10KAIC Main Breaker 50A 3P FD Montaje Externo Nema 1 | Tableros | 8537.10.00 | 10% |  | 0% | 0% | 6.9% | 0% | 0% | 0% | 0% | NA | 0%
10014 | 10131 | Plastico de fijacion Para Bloque Electronico | Control & Automatico | 8536.49.10 | 10% |  | 0% | 0% | 0% | 0% | 0% | 0% | 0% | NA | NA
10015 | 10132 | Ventiladora Con Filtro 115V IP20 C/Negro 124mmx124mm Ø 108 | Control & Automatico
10016 | 10133 | Panelboard 1Ph 3W 30cktos. 225A 120/240V 10KAIC Main breaker 40A FD montaje externo Nema 1 | Tableros | 8537.10.00 | 10% |  | 0% | 0% | 6.9% | 0% | 0% | 0% | 0% | NA | 0%
10017 | 10134 | Tirante de Platina Angular (60) 3/16"X2"X60" (HE) | Herrajes | 7616.10.00 | 0% |  | 0% | 0% | 6% | NA | 2% | 0% | 5% | NA | 0%
10018 | 10135 | Tapon Rojo sin Marca Para Pulsador Circular 22 | Control & Automatico
10019 | 10136 | Pulsador Color verde al Rass 22 retorno por muelle | Control & Automatico | 8536.49.90 | 0%
10020 | 10137 | Terminal Block 2.5mm2 c/Gris, 600v 32a (Bornera control) | Control & Automatico
10021 | 10138 | Perno Rosca Corrida 5/8''x28'' | Herrajes | 7326.90.00 | 0%
10022 | 10139 | Molde Para Soldadura Exotermica (Cable 4/0 A Cable 4/0) | Aterrizaje | 6815.10.00 | 0%
10023 | 10140 | Perno Rosca Corrida 5/8''x30'' | Herrajes | 7326.90.00 | 0%
10024 | 10141 | Medidor de Variables en Gabinete Nema 1 Tipo IQ260 Señales de Entrada a punto de Regleta | Equipo Medicion | 9028.30.90 | 0%
10025 | 10142 | Switchgear Media Tension XIRIA | Equipo Media Tension | 8536.90.00 | 0%
10026 | 10143 | Aislador Tipo Linea Poste Clase 57-2 | Aisladores | 8546.90.00 | 0%
10027 | 10144 | Terminal Compresion Tipo Plancha 4 agujeros #500kcmil barril largo | Wiring & Device | 8546.90.00 | 0%
10028 | 10145 | PMU 15KV 110KV BIL CVC-110ER 3CTs: 200:5(0.15B-1.8) 150/215, 3PTs: 8400/14560GY-120 | Equipo Media Tension | 8536.90.00 | 0%
10029 | 10146 | Tuberia PVC CH-40 Potable 6'' | Tuberia PVC & Acces. | 3917.40.90 | 5% |  | 0% | 0% | 3% | NA | 0% | 0% | NA | NA | 0%
10030 | 10147 | Reductor PVC Bushing CH-40 6" a 2" | Tuberia PVC & Acces. | 3917.40.90 | 5% |  | 0% | 0% | 3% | NA | 0% | 0% | NA | NA | 0%
10031 | 10148 | Abrazadera Colgante Tipo Pera 10" | Soporteria | 7307.19.00 | 0%
10032 | 10149 | Abrazadera Colgante Tipo Pera 12" | Soporteria | 7307.19.00 | 0%
10033 | 10150 | Abrazadera Colgante Tipo Pera 15" | Soporteria | 7307.19.00 | 0%
10034 | 10151 | Molde Para Soldadura Exotermica (Cable 2 A Cable 2 Tipo T Horizontal) | Aterrizaje | 6815.10.00 | 0%
10035 | 10152 | Molde Para Soldadura Exotermica (Cable 1/0 A Cable 1/0 Tipo T Horizontal) | Aterrizaje | 6815.10.00 | 0%
10036 | 10153 | Molde Para Soldadura Exotermica (Cable 4/0 A Cable 4/0 Tipo T Horizontal) | Aterrizaje | 6815.10.00 | 0%
10037 | 10154 | Molde Para Soldadura Exotermica (Cable 2 A Cable 2 Tipo Cruz Horizontal) | Aterrizaje | 6815.10.00 | 0%
10038 | 10155 | Molde Para Soldadura Exotermica (Cable 2 A Cable 2 Tipo Cruz Horizontal) | Aterrizaje | 6815.10.00 | 0%
10039 | 10156 | Molde Para Soldadura Exotermica (Cable 1/0 A Cable 1/0 Tipo Cruz Horizontal) | Aterrizaje | 6815.10.00 | 0%
10040 | 10157 | Molde Para Soldadura Exotermica (Cable 1/0 A Cable 1/0 Tipo Cruz Horizontal) | Aterrizaje | 6815.10.00 | 0%
10041 | 10158 | Molde Para Soldadura Exotermica (Cable 4/0 A Cable 4/0 Tipo Cruz Horizontal) | Aterrizaje | 6815.10.00 | 0%
10042 | 10159 | Molde Para Soldadura Exotermica (Cable 4/0 a Cable 4/0 Tipo Cruz Horizontal) | Aterrizaje | 6815.10.00 | 0%
10043 | 10160 | Molde Para Soldadura Exotermica, Cable # 2 A Varilla Aterrizaje 5/8 Tipo Conexion GRC | Aterrizaje | 6815.10.00 | 0%
10044 | 10161 | Molde Para Soldadura Exotermica, Cable # 1/0 A Varilla Aterrizaje 5/8 Tipo Conexion GRC | Aterrizaje | 6815.10.00 | 0%
10045 | 10162 | Molde Para Soldadura Exotermica Cable # 2 A Varilla Aterrizaje 5/8. Tipo Conexion GTC | Aterrizaje | 6815.10.00 | 0%
10046 | 10163 | Molde Para Soldadura Exotermica Cable # 1/0 A Varilla Aterrizaje 5/8. Tipo Conexion GTC | Aterrizaje | 6815.10.00 | 0%
10047 | 10164 | Kit De Discos P/Moldes Exotermica 25 Pzas | Aterrizaje | 6815.10.00 | 0%
10048 | 10165 | Chispero p/soldadura exotermica (Flint Ignitors) | Aterrizaje | 7326.19.00 | 0%
10049 | 10166 | Acoplamiento De Compresion P/Cobre-Consolidado,Puntiagudo | Aterrizaje | 7419.99.90 | 15% |  | 0% | 0% | 9% | 6% | 0% | 0% | 4.5% | NA | 0%
10050 | 10167 | Varilla Polo Tierra 5/8"X10' Acero inox. | Aterrizaje | 7419.99.90 | 15% |  | 0% | 0% | 9% | 6% | 0% | 0% | 4.5% | NA | 0%
10051 | 10168 | Polvora Para Soldadura Exotermica #90 | Aterrizaje | 7407.29.90 | 0%
10052 | 10169 | Polvora Para Soldadura Exotermica #115 | Aterrizaje | 3810.10.00 | 0%
10053 | 10170 | Varilla de Polo Tierra Seccionada 3/4'' x10' | Aterrizaje | 3810.10.00 | 0%
10054 | 10171 | Clavo Acero 2" | Soporteria | 7317.00.00 | 10%
10055 | 10172 | Abrazadera doble para Poste 20" | Herrajes | 7326.19.00 | 10% |  | 0% | 0% | 6% | NA | 2% | 0% | 5% | NA | 0%
10056 | 10173 | Abrazadera doble para Poste 22" | Herrajes | 7326.19.00 | 10% |  | 0% | 0% | 6% | NA | 2% | 0% | 5% | NA | 0%
10057 | 10174 | Circuit Breaker Molded Case 3P 20A 600V | Breakers | 8536.20.10 | 10% | 0% | 0% | 0% | 0% | 0% | 0% | 2% | NA | 0% | NA
10058 | 10175 | Circuit Breaker Molded Case 3P 150A 600V | Breakers | 8536.20.10 | 10% | 0% | 0% | 0% | 0% | 0% | 0% | 2% | NA | 0% | NA
10059 | 10176 | Panelboard 3Ph 4W 18cktos. 100A 208Y/120V 10KAIC Main Breaker 40A 3P BAB-H Montaje Externo Nema 1 | Tableros | 8537.10.00 | 10% |  | 0% | 0% | 6.9% | 0% | 0% | 0% | 0% | NA | 0%
10060 | 10177 | Circuit Breaker Atornillable 1P 30A 120/240V 10Kaic (Panel PRL1) | Breakers | 8536.20.10 | 10% | 0% | 0% | 0% | 0% | 0% | 0% | 2% | NA | 0% | NA
10061 | 10178 | Cinta Autolaminable 1.25"x 14'' Blanco/Translucido | Control & Automatico
10062 | 10179 | Socket Porcelona Mogul E-40 | Luminarias & Acces.
10063 | 10180 | Luminaria Tipo Wall Pack HPS 70-150W C/Bombillo 127V | Luminarias & Acces. | 9405.40.90 | 15% |  | 0% | 0% | 9% | 6% | 0% | 1.5% | 4% | 12%
10064 | 10181 | Arnes de Seguridad De 1 Argolla | Herramientas & Segur
10065 | 10182 | Molde Para Soldadura Exotérmica (Varilla 5/8 a Cable 2/0 Tipo T) | Aterrizaje | 6815.10.00 | 0%
10066 | 10183 | Molde Para Soldadura Exotermica (Cable 1/0 A Estructura Plana) Vertical | Aterrizaje | 6815.10.00 | 0%
10067 | 10184 | Esparragos M-8 #2/0 (Abrazaderas) | Aterrizaje | 6815.10.00 | 0%
10068 | 10185 | Coupling Para Varilla Roscada de 3/4" | Soporteria | 7325.10.00 | 10%
10069 | 10186 | Molde Para Soldadura Exotermica Cable 2/0 - Cable 2/0 Tipo T | Aterrizaje | 6815.10.00 | 0%
10070 | 10187 | Sirena Iluminada C/Rojo,105-110dB 110v | Control & Automatico | 6815.10.00 | 0%
10071 | 10188 | Tee Reductora P/Bandeja Galvanizado 12'' Derivacion 6'' x4'' Alto C/Tapadera | Canalizacion
10072 | 10189 | Molde Para Soldadura Exotermica (Cable 1/0 A Cable 1/0)Unión a Tope / Horizontal. | Aterrizaje | 6815.10.00 | 0%
10073 | 10190 | Grapa Para Fleje Metalica 1/2 | Soporteria | 7318.29.00 | 0%
10074 | 10191 | Polvora Para Soldadura Exotermica #45 | Aterrizaje | 3810.10.00 | 0%
10075 | 10192 | Patch Cord CAT-6 1ft, Blue | Cat 6 Solutions | 8517.62.00 | 0%
10076 | 10193 | Porta Reflector metalico p/intemperie (socket) | Luminarias & Acces. | 9405.40.90 | 15% |  | 0% | 0% | 9% | 6% | 0% | 1.5% | 4% | 12%
10077 | 10194 | Cinta Electrica Vinyl Interior/Exterior 1/2" x21`Black on Yellow | Cintas Aislantes | 3919.90.00 | 0%
10078 | 10195 | Luminaria Emergencia Rotulo Salida led c/Rojo 120V | Luminarias & Acces. | 9405.10.20 | 15% |  | 0% | 0% | 10.5% | 6% | 0% | 1.5% | 6% | NA
10079 | 10196 | Luminaria Fluorescente 2x32 Superficial 2x4 con Acrilico Prismatico MultiVoltaje GEB10IS | Luminarias & Acces. | 9405.10.90 | 15% |  | 0% | 0% | 9% | 6% | 0% | 1.5% | 4% | 12%
10080 | 10197 | Luminaria Fluorescente 3x32 Superficial 2x4 con Acrilico Prismatico MultiVoltaje Balastro emergencia | Luminarias & Acces. | 9405.10.90 | 15% |  | 0% | 0% | 9% | 6% | 0% | 1.5% | 4% | 12%
10081 | 10198 | Terminal de Compresion P/Bota #Cable 2 | Equipo Media Tension | 8536.90.00 | 0%
10082 | 10199 | Terminal de Compresion P/Bota #Cable 1/0 | Equipo Media Tension | 8536.90.00 | 0%
10083 | 10200 | Loadbreak Elbow TAP Plug Window-OP 15KV | Equipo Media Tension | 8536.90.00 | 0%
10084 | 10201 | Window-OP Connector Kit 15KV | Equipo Media Tension | 8536.90.00 | 0%
10085 | 10202 | Capacitor 25 MDF 370V | Equipo Medicion | 8532.30.00 | 0%
10086 | 10203 | Tenaza Para Molde | Aterrizaje | 8205.90.90 | 0%
10087 | 10204 | Varilla Polo Tierra 3/4"X10' Seccionada | Aterrizaje | 8205.90.90 | 0%
10088 | 10205 | Molde Para Soldadura Exotermica, Cable # 4/0 A Riel | Aterrizaje | 6815.10.00 | 0%
10089 | 10206 | Terminal punta Hueca # 8 C/Rojo | Control & Automatico | 6815.10.00 | 0%
10090 | 10207 | Gabinete Metalico Con Fondo Falso IP65 300X250X150MM | Cajas Registro | 7326.90.00 | 0%
10091 | 10208 | Luminaria Fluorescente 2x17 Empotrable 2x2 con Acrilico Prismatico MVOLT | Luminarias & Acces. | 9405.10.90 | 15% |  | 0% | 0% | 9% | 6% | 0% | 1.5% | 4% | 12%
10092 | 10209 | Tubo Fluorescente 17W 4100K | Luminarias & Acces. | 8539.31.10 | 0%
10093 | 10210 | Bombillo compacto Triple 32W 4-pines 4100K | Luminarias & Acces. | 8539.31.20 | 0%
10094 | 10211 | Gabinete Metalico Con Fondo Falso IP65 800x800x300mm | Cajas Registro | 7326.90.00 | 0%
10095 | 10212 | Conector Estribo de Tornillo Para Cable #4- 4/0 ACSR | Herrajes | 8536.50.90 | 0%
10096 | 10213 | Balastro 2x26W 120/277V | Luminarias & Acces. | 8504.10.00 | 0%
10097 | 10214 | Transformador Control 300VA 240-480/120VAC | Control & Automatico | 8536.90.00 | 0%
10098 | 10215 | Niple HG 3/4"X12" | Tuberia HN & Acces. | 7307.22.00 | 5% |  | 0% | 0% | 3% | N/A | 0% | 0% | NA | NA | 0%
10099 | 10216 | Panelboard 30cktos. 3PH barras 250A 480Y/277V. 20W Enclosure Nema1, Main lug interiors | Tableros | 8537.10.00 | 10% |  | 0% | 0% | 6.9% | 0% | 0% | 0% | 0% | NA | 0%
10100 | 10217 | Bombillo MH 1000W E40 BT56 M | Luminarias & Acces. | 8539.21.00 | 5% |  | 0% | 0% | 0% | N/A | 0% | 0% | 0% | NA
10101 | 10218 | Toldo Azul 20'X40' | Herramientas & Segur
10102 | 10219 | Tee Reductora P/Bandeja Galvanizado 18'' Derivacion 9'' x4'' Alto C/Tapadera | Canalizacion
10103 | 10220 | Cruz Horizontal Galvanizada Tipo Escalera 18 Ancho X 4 Alto X 12R c/tapa | Canalizacion
10104 | 10221 | Interruptor Temporizador Luz/Ventilador 120V C/Placa Metalica 500W Max. 1/3HP | Tomas & Switch | 8536.50.90 | 0%
10105 | 10222 | Luminaria Emergencia Led Rotulo Salida c/Rojo 120V | Luminarias & Acces. | 9405.10.20 | 15% |  | 0% | 0% | 10.5% | 6% | 0% | 1.5% | 6% | NA
10106 | 10223 | Luminaria Fluorescente 2X32W Empot. 2'x4' Ac/Parabolico 27 celdas Balast. Emer. T-8 MVOLT GBE10IS EL | Luminarias & Acces. | 9405.10.90 | 15% |  | 0% | 0% | 9% | 6% | 0% | 1.5% | 4% | 12%
10107 | 10224 | Luminaria Fluorescente 2X32W, Empot. 2'x4',Ac/Parabolico 27 celdas Bal. elctr. T-8 MVOLT GEB10IS | Luminarias & Acces. | 9405.10.90 | 15% |  | 0% | 0% | 9% | 6% | 0% | 1.5% | 4% | 12%
10108 | 10225 | Luminaria Fluorescente 3X32W Empot. 2'x4' Dif Parabol. 27 celdas Balast. Emer. T-8 MVOLT 1/3 GEB10IS | Luminarias & Acces. | 9405.10.90 | 15% |  | 0% | 0% | 9% | 6% | 0% | 1.5% | 4% | 12%
10109 | 10226 | Luminaria Fluorescente 1x32 a Prueba de Vapor MVOLT GEB10IS | Luminarias & Acces. | 9405.10.90 | 15% |  | 0% | 0% | 9% | 6% | 0% | 1.5% | 4% | 12%
10110 | 10227 | Luminaria Wallpack compacta fluorescente 32W 120v c/bombillos c/fotocelda | Luminarias & Acces. | 9405.40.90 | 15% |  | 0% | 0% | 9% | 6% | 0% | 1.5% | 4% | 12%
10111 | 10228 | Luminaria Fluorescente Industrial 3x32 Colgada MultiVoltaje GEB10IS | Luminarias & Acces. | 9405.10.90 | 15% |  | 0% | 0% | 9% | 6% | 0% | 1.5% | 4% | 12%
10112 | 10228 | Luminaria Fluorescente Industrial 3x32 Colgada MultiVoltaje GEB10IS | Luminarias & Acces. | 9405.10.10 | 0%
10113 | 10229 | Luminaria Fluorescente Industrial 2x32 Colgada MultiVoltaje GEB10IS EL14 | Luminarias & Acces. | 9405.10.90 | 15% |  | 0% | 0% | 9% | 6% | 0% | 1.5% | 4% | 12%
10114 | 10229 | Luminaria Fluorescente Industrial 2x32 Colgada MultiVoltaje GEB10IS EL14 | Luminarias & Acces. | 9405.10.10 | 0%
10115 | 10230 | Luminaria Tipo Flood 250W, 240V Montaje en Pared C/Bombillo SCWA LPI | Luminarias & Acces. | 9405.40.90 | 15% |  | 0% | 0% | 9% | 6% | 0% | 1.5% | 4% | 12%
10116 | 10230 | Luminaria Tipo Flood 250W, 240V Montaje en Pared C/Bombillo SCWA LPI | Luminarias & Acces. | 9405.10.20 | 15% |  | 0% | 0% | 10.5% | 6% | 0% | 1.5% | 6% | NA | NA
10117 | 10231 | Luminaria Fluorescente 3x32 Superficial 2x4 con Acrilico Prismatico MVOLT 1/3 GEB10IS | Luminarias & Acces. | 9405.10.90 | 15% |  | 0% | 0% | 9% | 6% | 0% | 1.5% | 4% | 12%
10118 | 10231 | Luminaria Fluorescente 3x32 Superficial 2x4 con Acrilico Prismatico MVOLT 1/3 GEB10IS | Luminarias & Acces. | 9405.10.10 | 0%
10119 | 10232 | Accesorios Para Luminaria Swivel Hanger 48'' | Luminarias & Acces. | 8539.90.90 | 0%
10120 | 10232 | Accesorios Para Luminaria Swivel Hanger 48'' | Luminarias & Acces. | 8539.90.90 | 0%
10121 | 10233 | Tubo Fluorescente Compacto 32W 4100K 4P | Luminarias & Acces. | 8539.31.10 | 0%
10122 | 10233 | Tubo Fluorescente Compacto 32W 4100K 4P | Luminarias & Acces. | 8539.31.10 | 0%
10123 | 10234 | Bombillo Halogeno Par38 de 75W P/Luminaria OFTH | Luminarias & Acces. | 8539.32.00 | 5% |  | 0% | 0% | 3% | 0% | 0% | 0% | 0% | NA
10124 | 10234 | Adaptador PVC Hembra Potable CH-40 1-1/2" | Tuberia PVC & Acces. | 3917.40.90 | 5% |  | 0% | 0% | 3% | NA | 0% | 0% | NA | NA | 0%
10125 | 10235 | Luminaria Certificada P/Sala Limpia 2'x4' 4x32W C/Acrilic Virgen Prisma. invertido MVOLT 1/4 GEB10IS | Luminarias & Acces. | 9405.10.90 | 0%
10126 | 10235 | Luminaria Certificada P/Sala Limpia 2'x4' 4x32W C/Acrilic Virgen Prisma. invertido MVOLT 1/4 GEB10IS | Luminarias & Acces. | 9405.10.20 | 15% |  | 0% | 0% | 10.5% | 6% | 0% | 1.5% | 6% | NA | NA
10127 | 10236 | Luminaria Fluorescente 6X54W P/Colgar c/Difusor Acrilico Plano Tipo Cristal | Luminarias & Acces. | 9405.10.90 | 15% |  | 0% | 0% | 9% | 6% | 0% | 1.5% | 4% | 12%
10128 | 10236 | Luminaria Fluorescente 6X54W P/Colgar c/Difusor Acrilico Plano Tipo Cristal | Luminarias & Acces. | 9405.10.10 | 0%
10129 | 10237 | Luminaria Fluorescente 4x17 Empotrable 2x2 con Acrilico Prismatico MVOLT 1/4 GEB10IS | Luminarias & Acces. | 9405.10.90 | 15% |  | 0% | 0% | 9% | 6% | 0% | 1.5% | 4% | 12%
10130 | 10237 | Luminaria Fluorescente 4x17 Empotrable 2x2 con Acrilico Prismatico MVOLT 1/4 GEB10IS | Luminarias & Acces. | 9405.10.10 | 0%
10131 | 10238 | Luminaria Certificada P/Sala Limpia 2'x4' 4x17W C/Acrilic Virgen Prisma. invertido MVOLT 1/4 GEB10IS | Luminarias & Acces. | 9405.10.90 | 0%
10132 | 10238 | Luminaria Certificada P/Sala Limpia 2'x4' 4x17W C/Acrilic Virgen Prisma. invertido MVOLT 1/4 GEB10IS | Luminarias & Acces. | 9405.10.20 | 15% |  | 0% | 0% | 10.5% | 6% | 0% | 1.5% | 6% | NA | NA
10133 | 10239 | Luminaria Fluorescente Prueba explossion proof de 32W-T8 Balastro Electronico 120-277V | Luminarias & Acces. | 9405.10.90 | 15% |  | 0% | 0% | 9% | 6% | 0% | 1.5% | 4% | 12%
10134 | 10239 | Luminaria Fluorescente Prueba explossion proof de 32W-T8 Balastro Electronico 120-277V | Luminarias & Acces. | 9405.10.10 | 0%
10135 | 10240 | Luminaria Fluoresecente tipo Spot 2X262W C/Blanco Protector de Vidrio Templado | Luminarias & Acces. | 9405.10.90 | 15% |  | 0% | 0% | 9% | 6% | 0% | 1.5% | 4% | 12%
10136 | 10240 | Luminaria Fluoresecente tipo Spot 2X262W Semi Especular | Luminarias & Acces. | 9405.10.20 | 15% |  | 0% | 0% | 10.5% | 6% | 0% | 1.5% | 6% | NA | NA
10137 | 10241 | Perno de Maquina 3/4"X8" | Herrajes | 7326.90.00 | 0%
10138 | 10242 | Powerlink NF 30 Cktos 3PH 4W 208Y/120V 60Hz 25KA Single Main: 150A 3P JD Nema 3R | Tableros | 8536.20.90 | 0%
10139 | 10243 | Cable Aluminio OPGW Central Core 36 fiber optic Monomodo | Cables Aluminio | 8544.49.29 | 5% |  | 0% | 0% | 5% | 0% | 0% | 0% | NA | NA | 0%
10140 | 10244 | Cable EPR/Cobre 500Awg 35kv Type MV105 133% Ins. Level | Cables Cobre | 8544.49.29 | 5% |  | 0% | 0% | 5% | 0% | 0% | 0% | NA | NA | 0%
10141 | 10245 | Grillete Galvenizado Recto 3/8(mm-10) | Herrajes | 7326.19.00 | 10% |  | 0% | 0% | 6% | NA | 2% | 0% | 4.6% | NA | 0%
10142 | 10246 | Wall Plate 1-Port Single Ivory | Faceplates | 8517.70.00 | 0%
10143 | 10247 | Junta Empalme Cable # 266 | Herrajes | 8535.90.00 | 0%
10144 | 10248 | Luminaria Tipo Cobra Led 139W Luz intermedia MVOLT C/Negro | Luminarias & Acces. | 9405.40.90 | 15% |  | 0% | 0% | 9% | 6% | 0% | 1.5% | 4% | 12%
10145 | 10248 | Luminaria Tipo Cobra Led 139W Luz intermedia MVOLT C/Negro | Luminarias & Acces. | 9405.40.10 | 0%
10146 | 10249 | Luminaria Tipo Cobra Led 116W Luz intermedia MVOLT C/Negro | Luminarias & Acces. | 9405.40.90 | 15% |  | 0% | 0% | 9% | 6% | 0% | 1.5% | 4% | 12%
10147 | 10249 | Luminaria Tipo Cobra Led 116W Luz intermedia MVOLT C/Negro | Luminarias & Acces. | 9405.40.10 | 0%
10148 | 10250 | Luminaria Emergencia Led 120/277V LEDR-1 | Luminarias & Acces. | 9405.10.20 | 15% |  | 0% | 0% | 10.5% | 6% | 0% | 1.5% | 6% | NA
10149 | 10250 | Luminaria Emergencia Led 120/277V LEDR-1 | Luminarias & Acces. | 9405.10.20 | 15% |  | 0% | 0% | 10.5% | 6% | 0% | 1.5% | 6% | NA | NA
10150 | 10251 | Cable Control flexible 4G4 4x4mm2 CLASSIC 110 CY BLACK 0,6/1 kV | Cables Control | 8544.49.29 | 5% |  | 0% | 0% | 5% | 0% | 0% | 0% | NA | NA | 0%
10151 | 10252 | Tuberia PVC SCH-40 4 x 20' | Tuberia PVC & Acces. | 3917.40.90 | 5% |  | 0% | 0% | 3% | NA | 0% | 0% | NA | NA | 0%
10152 | 10253 | Tuberia PVC SCH-40 3/4 x 20' | Tuberia PVC & Acces. | 3917.40.90 | 5% |  | 0% | 0% | 3% | NA | 0% | 0% | NA | NA | 0%
10153 | 10254 | Codo PVC Liso SCH-40 4" | Tuberia PVC & Acces. | 3917.40.90 | 5% |  | 0% | 0% | 3% | NA | 0% | 0% | NA | NA | 0%
10154 | 10255 | Shrink Fit Terminations Outdoor KIT Ranger2, 35kv 1250kcmil Tape Shield & Unshielded (Cono Alivio) | Equipo Media Tension | 8536.90.00 | 0%
10155 | 10256 | Load Center 6Cktos. 1PH Barras 100A 100/240V Main Lugs NEMA3R | Tableros | 8536.20.90 | 0%
10156 | 10257 | Union Tubular Compresion Cobre P/Cable # 2/0 | Wiring & Device | 8535.90.00 | 0%
10157 | 10258 | Tomacorriente Colgante 20A 250V 3P 4W Nema L520C | Tomas & Switch | 8535.90.00 | 0%
10158 | 10259 | Enchufe 20A 125V 3P Nema L5-20P | Tomas & Switch | 8536.69.00 | 0%
10159 | 10260 | Adhesivo Epoxico Sikadur 31 1kg. | Materiales Mecanicos
10160 | 10261 | Lamina Plywod 5/8"X4X8 | Materiales Civiles
10161 | 10262 | Perno de Ojo Curvo 5/8"x14" | Herrajes | 7326.90.00 | 0%
10162 | 10263 | Cable Telefonico P/Exteriror CAT3, Multipar 25 Pares Color Grys | Cat 3 Solutions | 8536.90.00 | 0%
10163 | 10264 | Enchufe Seguridad Grado Industrial 20A 125V 3P Nema L5-20P | Tomas & Switch | 8536.69.00 | 0%
10164 | 10265 | Tomacorriente Colgante Seguridad Grado Industrial 20A 125V 3P Nema L5-20P | Tomas & Switch | 8535.90.00 | 0%
10165 | 10266 | Contactor 80A 3P 480V | Control & Automatico | 8536.49.10 | 10% |  | 0% | 0% | 0% | 0% | 0% | 0% | 0% | NA | NA
10166 | 10267 | Circuit Breaker Montaje en Riel 2P 16A 230/480V | Control & Automatico | 8536.20.10 | 10% |  | 0% | 0% | 2% | N/A | 0% | 0% | 3% | 0% | 0%
10167 | 10268 | Reductor Horizontal P/Bandeja Tipo Escalera Galvanizada 18" A 9" 4" Alto Cal # 1/16 | Canalizacion
10168 | 10269 | Cable Aluminio OPGW Central Core 24 fiber optic Monomodo | Cables Aluminio | 8544.49.29 | 5% |  | 0% | 0% | 5% | 0% | 0% | 0% | NA | NA | 0%
10169 | 10270 | Circuit Breaker Atornillable QOB 3P 30A 240V | Breakers | 8536.20.10 | 10% | 0% | 0% | 0% | 0% | 0% | 0% | 2% | NA | 0% | NA
10170 | 10271 | Pintura Fast Dry Color Rojo (GL) | Pinturas & Accs.
10171 | 10272 | Spray Abro Color Azul | Pinturas & Accs.
10172 | 10273 | Spray Abro Color Naranja | Pinturas & Accs.
10173 | 10274 | Broca Para Hierro 1/2" Cobalto | Herramientas & Segur
10174 | 10275 | Cruz Horizontal P/Bandeja Galvanizada 3 Salidas 18'' x 1 Salida de 9'' Cal # 1/16 | Canalizacion
10175 | 10276 | Guardamotor 6 - 10A 690V 50/60HZ | Control & Automatico
10176 | 10277 | Panel Arrancadores CCM gabinete autosoportado. W/ATS, Banco capacitores | Control & Automatico | 8536.50.60 | 10%
10177 | 10278 | Aislador de Retenida Ansi 54-4 | Aisladores | 8546.20.00 | 0%
10178 | 10279 | Herraje Sencillo de suspension aluminio tipo colgado OPGW 13.6mm (SET) | Herrajes | 7326.19.00 | 10% |  | 0% | 0% | 6% | NA | 2% | 0% | 5% | NA | 0%
10179 | 10280 | Herraje de guia y fijacion p/sujecion de cables OPGW 13mm. montaje en poste concreto. (SET) | Herrajes | 7326.19.00 | 10% |  | 0% | 0% | 6% | NA | 2% | 0% | 5% | NA | 0%
10180 | 10281 | PP Banco Capacitores 3PH 75kvar 6 etapa 12.5kvar, gabinete con sus protecciones | Fabricados Control | 8536.50.60 | 0%
10181 | 10282 | Bandeja Empalme Fibra Optica P/Caja Coyote PUP 12 hilos | Fiber Optic & Acces. | 3919.90.00 | 0%
10182 | 10283 | Fleje Metalico Acero Inox. 3/4" | Soporteria | 7313.00.00 | 0%
10183 | 10284 | Gabinete Metalico Con Fondo Falso 600x800x250mm | Cajas Registro | 7326.90.00 | 0%
10184 | 10285 | Molde Para Soldadura Exotermica Union Cruz X (Cable 2/0 a Cable 2/0 ) | Aterrizaje | 6815.10.00 | 0%
10185 | 10286 | Candado Mediano CR-60 PAPAIZ | Herramientas & Segur | 6815.10.00 | 0%
10186 | 10287 | Cable Control Sin Shielded 7X16AWG 500V 80C | Cables Control | 8544.49.29 | 5% |  | 0% | 0% | 5% | 0% | 0% | 0% | NA | NA | 0%
10187 | 10288 | Luminaria Obstruccion Sencilla Señalizacion (Baliza) | Luminarias & Acces. | 9405.40.10 | 0%
10188 | 10288 | Luminaria Obstruccion Sencilla Señalizacion (Baliza) | Luminarias & Acces. | 9405.10.20 | 15% |  | 0% | 0% | 10.5% | 6% | 0% | 1.5% | 6% | NA | NA
10189 | 10289 | Poste Concreto Centrifugado 45' clase 2400lbs norma ENEE Factor de Seguridad 2.0 | Posteria | 6810.99.00 | 15% |  | 0% | 0% | 7.5% | 12% | 1.5% | 0% | 3% | NA | NA
10190 | 10290 | Curva Vertical Subida Galvanizada Tipo Escalera 6''x30''x90° Cal. 3.0mm C/Tapadera(150mmx762 | Canalizacion
10191 | 10291 | Cuchilla Seccionadora Tripolar Tipo Distribucion, 35KV 600Amp. (HORIZONTAL) | Equipo Media Tension | 8536.50.90 | 0%
10192 | 10292 | Niple HG 3/4"X3-1/2" | Tuberia HG & Acces. | 7307.22.00 | 5% |  | 0% | 0% | 3% | N/A | 0% | 0% | NA | NA | 0%
10193 | 10293 | Bloque contacto 1NA-1NC | Control & Automatico | 8536.49.10 | 10% |  | 0% | 0% | 0% | 0% | 0% | 0% | 0% | NA | NA
10194 | 10294 | Disco Seco Para Corte FLEXIAR SUP INOX 1.6MMX7" | Materiales Civiles
10195 | 10295 | Cilindro de Argon 220PC | Materiales Mecanicos
10196 | 10296 | Circuit Breaker Atornillable QOB 3P 20A 240V | Breakers | 8536.20.10 | 10% | 0% | 0% | 0% | 0% | 0% | 0% | 2% | NA | 0% | NA
10197 | 10297 | Lamina Deplegada Plana 4x8 Cal. 10 1'' | Materiales Mecanicos
10198 | 10298 | Transferencia Automaica 1200A 3P 480V | Transfers & Switch | 8536.20.10 | 10%
10199 | 10299 | Estabilizador de Tension Tipo Protector 2PH 3W 120/240V AC | Control & Automatico
10200 | 10300 | Estabilizador de Tension Tipo Protector 3PH 4W 600V AC | Control & Automatico
10201 | 10301 | Contactor 3P 9A Bobina 240V 60HZ de 1A1B | Control & Automatico | 8536.49.10 | 10% |  | 0% | 0% | 0% | 0% | 0% | 0% | 0% | NA | NA
10202 | 10302 | Tuberia Hierro Galvanizado CH-20 2-1/2"X20' | Tuberia HG & Acces. | 7304.39.00 | 0%
10203 | 10303 | Luminaria Tipo Cobra 250W MH, Multivoltaje C/Bombillo | Luminarias & Acces. | 9405.40.10 | 0%
10204 | 10303 | Luminaria Tipo Cobra 250W MH, Multivoltaje C/Bombillo | Luminarias & Acces. | 9405.40.10 | 0%
10205 | 10304 | Brocha Protecto 2" | Pinturas & Accs.
10206 | 10305 | Cable EPR/Cobre 2Awg 15kv Type MV105 133% NA 33% HDPE C/negro | Cables Cobre | 8544.49.29 | 5% |  | 0% | 0% | 5% | 0% | 0% | 0% | NA | NA | 0%
10207 | 10306 | Cable EPR/Cobre 3/0Awg 15kv Type MV105 133% NA 33% HDPE C/negro | Cables Cobre | 8544.49.29 | 5% |  | 0% | 0% | 5% | 0% | 0% | 0% | NA | NA | 0%
10208 | 10307 | Cable EPR/Cobre 350MCM 15kv Type MV105 133% NA 33% HDPE C/negro | Cables Cobre | 8544.49.29 | 5% |  | 0% | 0% | 5% | 0% | 0% | 0% | NA | NA | 0%
10209 | 10308 | Conector PG-1" P/Cable TSJ | Wiring & Device | 8536.90.00 | 0%
10210 | 10309 | Reductor Metalico Acero Inoxidable C/Costura Soldable SCH 10 8'' a 6'' #304 | Materiales Mecanicos
10211 | 10310 | Perno de Rosca Corrida 3/4x24'' | Herrajes | 7326.90.00 | 0%
10212 | 10311 | Perno de Carruaje 1/2"X3" | Herrajes | 7326.90.00 | 0%
10213 | 10312 | Bateria 12 Voltios 7.0A | Equipo Respaldo | 8504.40.00 | 0%
10214 | 10313 | Cable Telefonico P/Exteriror 100 Pares Color Negro calibre 26 F8 | Cat 3 Solutions | 8536.90.00 | 0%
10215 | 10314 | Poste Concreto Centrifugado 45' clase 3000lbs norma ENEE | Posteria | 6810.99.00 | 15% |  | 0% | 0% | 7.5% | 12% | 1.5% | 0% | 3% | NA | NA
10216 | 10315 | Poste Concreto Centrifugado 50' clase 3000lbs norma ENEE | Posteria | 6810.99.00 | 15% |  | 0% | 0% | 7.5% | 12% | 1.5% | 0% | 3% | NA | NA
10217 | 10316 | Relay Miniatura 3P 240V 11 Pines | Control & Automatico
10218 | 10317 | Clavo Acero 3" | Soporteria | 7317.00.00 | 10%
10219 | 10318 | Clavo Acero 4" | Soporteria | 7317.00.00 | 10%
10220 | 10319 | Pararrayo 100A 27KV Polimerico | Equipo Media Tension | 8535.40.10 | 0%
10221 | 10320 | Tomacorriente Doble Grado Comercial GFCI 20A 2P 3W 125V Nema 5-20R + Placa | Tomas & Switch | 8535.90.00 | 0%
10222 | 10321 | Interruptor Sencillo 4 vias 20A 120V/227 Ivory | Tomas & Switch | 8536.50.90 | 0%
10223 | 10322 | Panelboard NQ 30cktos 1PH Barras 125A 30Cktos C/MAin 50A Nema 1 | Tableros | 8537.10.00 | 10% |  | 0% | 0% | 6.9% | 0% | 0% | 0% | 0% | NA | 0%
10224 | 10323 | Enchufe Intermitente 100W 125VAC | Tomas & Switch | 8536.69.00 | 0%
10225 | 10324 | PP Control Iluminacion 18A 110V C/Fotocelda | Luminarias & Acces. | 7609.00.00 | 0%
10226 | 10324 | PP Control Iluminacion 18A 110V C/Fotocelda | Luminarias & Acces.
10227 | 10325 | Brida Acero Inoxidable 304 S/Cuello Clase 150 de 3" | Materiales Mecanicos
10228 | 10326 | Sellador Rosca C/Teflon 473ML | Materiales Mecanicos
10229 | 10327 | Luminaria Tipo Reflector Metal Halide 400W Multi-Tap (Tipo tempo) C/Bombillo | Luminarias & Acces. | 9405.40.90 | 15% |  | 0% | 0% | 9% | 6% | 0% | 1.5% | 4% | 12% | 0%
10230 | 10328 | Perno Cabeza Hexagonal R/Corrida de Acero Inox 3/4" X 2-1/2" | Tonirlleria & Pernos | 7818.22.00 | 0%
10231 | 10329 | Perno Cabeza Hexagonal C/Cuerpo de Acero Inox 3/4" X 3-1/2" (1-1/2 Cuerpo - 2''Roscado) | Tonirlleria & Pernos | 7818.22.00 | 0%
10232 | 10330 | Perno Cabeza Hexagonal (3/4 Cuerpo-1-3/4 Roscado)de Acero Inox. 5/8" X 2-1/2" | Tonirlleria & Pernos | 7818.22.00 | 0%
10233 | 10331 | Tuerca de Acero inoxidable 5/8" | Tonirlleria & Pernos | 7318.16.00 | 5% |  | 0% | 0% | 1% | 0% | 0% | 0% | 0% | NA | 0%
10234 | 10332 | Extractor de aire, modelo CUBE-360HP-50, motor 5HP | Equipo HVAC & Accs. | 8414.80.00 | 0%
10235 | 10333 | Roof Curb-Galv. Lamina Galvanizada G60 37.5''x37.5'' Calibre 22 | Equipo HVAC & Accs.
10236 | 10334 | Union Universal HN 3/4" CH80 Roscado | Tuberia HN & Acces. | 7307.22.00 | 5% |  | 0% | 0% | 3% | N/A | 0% | 0% | NA | NA | 0%
10237 | 10335 | Channel, Canal Hierro "U" 3x1-3/4 4.1LB/Pie 82LB 76.2mmx44.45x20' | Materiales Mecanicos
10238 | 10336 | Barra Cobre P/Aterrizaje 3/8"X2''x12' | Aterrizaje | 7413.00.90 | 0%
10239 | 10337 | Capacitor Run 55.0 UF 370V | Equipo HVAC & Accs. | 8532.22.00 | 0%
10240 | 10338 | Bloque de Contacto Para Pulsador Luminoso LED Verde 240v 22mm | Control & Automatico | 8536.49.10 | 10% |  | 0% | 0% | 0% | 0% | 0% | 0% | 0% | NA | NA
10241 | 10339 | Canaleta Plastica 20mm x 10mm C/Adhesivo 3/4'' | Canalizacion
10242 | 10340 | Abrazadera Tipo U 6-1/2''x1/2'' | Soporteria | 7307.19.00 | 0%
10243 | 10341 | Caja Metalica de Registro Galvanizada 12X12X10 | Cajas Registro | 7326.90.00 | 0%
10244 | 10342 | Tomacorriente doble Decora 15A 2P 3W 125V Nema 5-15R C/Marfil | Tomas & Switch | 8535.90.00 | 0%
10245 | 10343 | Placa Plastica Para Interruptor Sencillo C/Marfil | Tomas & Switch | 3925.90.10 | 10%
10246 | 10344 | Transformadores de Voltaje 34.5 KV 120V Tipo Voy -20G TP'S | Transformadores | 8504.21.00 | 0%
10247 | 10345 | Reductor Bushings Conduit 2-1/2 A 1-1/4 | Accesorios Conduit | 7307.99.00 | 5% |  | 0% | 0% | 1% | N/A | 0% | 0% | 2.6% | NA | 0%
10248 | 10346 | Conector de Compresion doble Ojo T/Plancha Cable 3/0 | Herrajes | 8536.50.90 | 0%
10249 | 10347 | Broca Para Hierro 1/2"x3/4 Cobalto | Herramientas & Segur
10250 | 10348 | Castillo Armado de 4 Pernos (varilla de 1'') | Posteria | 7318.15.00 | 5% |  | 0% | 0% | 1% | 0% | 0% | 0% | 0% | NA | 0%
10251 | 10349 | Tubo Fluorescente 40W | Luminarias & Acces. | 8539.31.10 | 0%
10252 | 10349 | Tubo Fluorescente 40W | Luminarias & Acces. | 8539.31.10 | 0%
10253 | 10350 | Ferrula Acero Inoxidable 8'' CH 10 | Materiales Mecanicos
10254 | 10351 | Lateral Negro 2x32 C-9 Par | Luminarias & Acces. | 8535.90.00 | 0%
10255 | 10351 | Lateral Negro 2x32 C-9 Par | Luminarias & Acces.
10256 | 10352 | Luminaria Fluorescente 2X54W a prueba vapor, balastro emergencia T-5 | Luminarias & Acces. | 9405.10.90 | 15% |  | 0% | 0% | 9% | 6% | 0% | 1.5% | 4% | 12%
10257 | 10352 | Luminaria Fluorescente 2X54W a prueba vapor, balastro emergencia T-5 | Luminarias & Acces. | 9405.10.10 | 0%
10258 | 10353 | Bornera Control 4mm 24-10AWG | Control & Automatico
10259 | 10354 | Tubo Acero Inox. Estructural Cuadrado 2" 304 3mm espesor | Tuberia HN & Acces. | 7305.19.00 | 0%
10260 | 10355 | Tubo HN Estructural Rectangular 6""X2""X20' Chapa #14 | Tuberia HN & Acces. | 7305.19.00 | 0%
10261 | 10356 | Archivador T/C Folder Binder 1.5'' PVC 3 Negro | Utiles Oficina
10262 | 10357 | Abrazadera Tipo U 1-1/2 | Soporteria | 7307.19.00 | 0%
10263 | 10358 | Poste Concreto Centrifugado 50' clase 3500lbs norma ENEE | Posteria | 6810.99.00 | 15% |  | 0% | 0% | 7.5% | 12% | 1.5% | 0% | 3% | NA | NA
10264 | 10359 | Poste Concreto Centrifugado 50' clase 5500lbs norma ENEE | Posteria | 6810.99.00 | 15% |  | 0% | 0% | 7.5% | 12% | 1.5% | 0% | 3% | NA | NA
10265 | 10360 | Poste Concreto Centrifugado 50' clase 8500lbs norma ENEE | Posteria | 6810.99.00 | 15% |  | 0% | 0% | 7.5% | 12% | 1.5% | 0% | 3% | NA | NA
10266 | 10361 | Poste Concreto Centrifugado 45' clase 3500lbs norma ENEE | Posteria | 6810.99.00 | 15% |  | 0% | 0% | 7.5% | 12% | 1.5% | 0% | 3% | NA | NA
10267 | 10362 | Grillete 5/8'' 30,000LBS | Herrajes | 7326.19.00 | 10% |  | 0% | 0% | 6% | NA | 2% | 0% | 4.6% | NA | 0%
10268 | 10363 | Perno Cabeza Hexagonal C/Cuerpo de Acero Inox. 3/4" X 6" completo | Tonirlleria & Pernos | 7818.22.00 | 0%
10269 | 10364 | Tornillo Cabeza Hexagonal Inoxidable 10x16 MM | Tonirlleria & Pernos | 7318.15.00 | 5% |  | 0% | 0% | 1% | 0% | 0% | 0% | 0% | NA | 0%
10270 | 10365 | Reductor Metalico HG Campana SCH40 "3 a 3/4" Roscable | Tuberia HG & Acces. | 7307.99.00 | 5% |  | 0% | 0% | 1% | N/A | 0% | 0% | 2.6% | NA | 0%
10271 | 10366 | Reductor Metalico HG Campana SCH40 "3 a 1" Roscable | Tuberia HG & Acces. | 7307.99.00 | 5% |  | 0% | 0% | 1% | N/A | 0% | 0% | 2.6% | NA | 0%
10272 | 10367 | Tomacorriente Doble 15A 120V C/Placa C/Blanco | Tomas & Switch | 8535.90.00 | 0%
10273 | 10368 | Lamina de Techo Policarbonato 16'x42 8 Cresta | Materiales Civiles
10274 | 10369 | Interruptor Sencillo 10A 120V C/Placa Color Blanco | Tomas & Switch | 8536.50.90 | 0%
10275 | 10370 | Interruptor Doble 10A 120V C/Placa Color Blanco | Tomas & Switch | 8536.50.90 | 0%
10276 | 10371 | Interruptor Doble 3 Vias 10Amp C/Placa Color Blanco | Tomas & Switch | 8536.50.90 | 0%
10277 | 10372 | Interruptores Sencillo 3 Vias 10A 127/250V C/Blanco | Tomas & Switch | 8536.50.90 | 0%
10278 | 10373 | Couplings Erickson 2-1/2 | Accesorios Conduit | 7307.99.00 | 5% |  | 0% | 0% | 1% | N/A | 0% | 0% | 2.6% | NA | 0%
10279 | 10374 | Tomacorriente duplex Tierra Aislada 15A 125V c/Naranja | Tomas & Switch | 8535.90.00 | 0%
10280 | 10375 | Cable Porta Electrodo # 6 AWG | Cables Cobre | 8544.49.29 | 5% |  | 0% | 0% | 5% | 0% | 0% | 0% | NA | NA | 0%
10281 | 10376 | Cable Porta Electrodo # 2 AWG | Cables Cobre | 8544.49.29 | 5% |  | 0% | 0% | 5% | 0% | 0% | 0% | NA | NA | 0%
10282 | 10377 | Tornillo T/Yeso # 8 DWBF 1-1/2'' c/Negro | Tonirlleria & Pernos | 7318.15.00 | 5% |  | 0% | 0% | 1% | 0% | 0% | 0% | 0% | NA | 0%
10283 | 10378 | Dimmer Maestro 1000W 127V/277V C/Placa C/Blanco | Luminarias & Acces. | 8536.69.00 | 0%
10284 | 10378 | Dimmer Maestro 1000W 127V/277V C/Placa C/Blanco | Luminarias & Acces.
10285 | 10379 | Adaptador metalico cola garrobo 1/2" x 1/2'' | Materiales Mecanicos
10286 | 10380 | Adaptador metalico cola garrobo 1" x 1'' | Materiales Mecanicos
10287 | 10381 | Ancla Expansor 3/8"x4" | Soporteria | 7307.19.00 | 0%
10288 | 10382 | Niple HG 1"X3" | Tuberia HG & Acces. | 7307.22.00 | 5% |  | 0% | 0% | 3% | N/A | 0% | 0% | NA | NA | 0%
10289 | 10383 | Molde Para Soldadura Exotermica Cable # 2/0 a 2/0 Paralelo en derivacion | Aterrizaje | 6815.10.00 | 0%
10290 | 10384 | Tornillo T/Yeso # 8 DWBF 2-1/2'' c/Negro | Tonirlleria & Pernos | 7318.15.00 | 5% |  | 0% | 0% | 1% | 0% | 0% | 0% | 0% | NA | 0%
10291 | 10385 | Spray Anticorrosivo C/Negro | Pinturas & Accs.
10292 | 10386 | Cable Acero para Retenida 3/8 EHS | Cables Acero | 7614.90.00 | 10% |  | 0% | 0% | 6.9% | NA | 0% | 1% | 3% | NA | 0%
10293 | 10387 | Luminaria Fluorescente 2x17W empotrable cuerpo 2x2 c/acrilico rejilla PL5, Balastro electronico t-8 | Luminarias & Acces. | 9405.10.90 | 15% |  | 0% | 0% | 9% | 6% | 0% | 1.5% | 4% | 12%
10294 | 10387 | Luminaria Fluorescente 2x17W empotrable cuerpo 2x2 c/acrilico rejilla PL5, Balastro electronico t-8 | Luminarias & Acces. | 9405.10.10 | 0%
10295 | 10388 | Luminaria Fluorescente 2x32W empotrable cuerpo 2x4 c/acrilico rejilla PL5, Balastro electronico t-8 | Luminarias & Acces. | 9405.10.90 | 15% |  | 0% | 0% | 9% | 6% | 0% | 1.5% | 4% | 12%
10296 | 10388 | Luminaria Fluorescente 2x32W empotrable cuerpo 2x4 c/acrilico rejilla PL5, Balastro electronico t-8 | Luminarias & Acces. | 9405.10.10 | 0%
10297 | 10389 | Fotocelda 2000W 120/240V | Luminarias & Acces. | 8541.40.00 | 0%
10298 | 10389 | Fotocelda 2000W 120/240V | Luminarias & Acces. | 8541.40.00 | 0%
10299 | 10390 | Luminaria de Techo Blanco 11'' C/Vidrio | Luminarias & Acces. | 9405.20.00 | 0%
10300 | 10390 | Luminaria de Techo Blanco 11'' C/Vidrio | Luminarias & Acces. | 9405.10.20 | 15% |  | 0% | 0% | 10.5% | 6% | 0% | 1.5% | 6% | NA | NA
10301 | 10391 | Contactor 3P 12A en AC3 C/Bobina 24V | Control & Automatico | 8536.49.10 | 10% |  | 0% | 0% | 0% | 0% | 0% | 0% | 0% | NA | NA
10302 | 10392 | Luminaria Techo MAx 80 | Luminarias & Acces. | 9405.40.90 | 15% |  | 0% | 0% | 9% | 6% | 0% | 1.5% | 4% | 12%
10303 | 10392 | Luminaria Techo MAx 80 | Luminarias & Acces. | 9405.10.20 | 15% |  | 0% | 0% | 10.5% | 6% | 0% | 1.5% | 6% | NA | NA
10304 | 10393 | Bombillo Ahorrativo Mini Twister 15W 2700k | Luminarias & Acces. | 8539.31.20 | 0%
10305 | 10393 | Bombillo Ahorrativo Mini Twister 15W 2700k | Luminarias & Acces. | 8539.31.20 | 0%
10306 | 10394 | Pararrayos marca INGESCO Modelo PDC3.1, incluye pieza adaptacion cabezal-mastil de 35mm | Aterrizaje | 8538.90.00 | 0%
10307 | 10395 | Tubo Termocontractil 25mm (1-1/2'') C/Rojo | Wiring & Device | 3917.33.20 | 5%
10308 | 10396 | Tubo Termocontractil 40mm C/Negro | Wiring & Device | 3917.33.20 | 5%
10309 | 10397 | Codo HG 3/4x90° Tipo Pipa Roscado | Tuberia HG & Acces. | 7307.22.00 | 5% |  | 0% | 0% | 3% | N/A | 0% | 0% | NA | NA | 0%
10310 | 10398 | Reductor Metalico HG Bushing SCH40 1'' a 3/4'' Roscado | Tuberia HG & Acces. | 7307.99.00 | 5% |  | 0% | 0% | 1% | N/A | 0% | 0% | 2.6% | NA | 0%
10311 | 10399 | Filtro HG Tipo Y 3/4 Clase 150 | Tuberia HG & Acces. | 7307.22.00 | 5% |  | 0% | 0% | 3% | N/A | 0% | 0% | NA | NA | 0%
10312 | 10400 | Filtro HG tipo Y de 1/2" Clase 150 | Materiales Mecanicos
10313 | 10401 | Lamina Desplegada plana 4'X8' #16-1/2" | Materiales Mecanicos
10314 | 10402 | Pintura Fast Dry Color Blanco Galon | Pinturas & Accs.
10315 | 10403 | Rele de Control Voltaje Monofasico | Control & Automatico | 8536.49.10 | 10% |  | 0% | 0% | 0% | 0% | 0% | 0% | 0% | NA | NA
10316 | 10404 | Barra Cobre 3/8"x1'' 680A (3.66Mtrs) | Aterrizaje | 7413.00.90 | 0%
10317 | 10405 | Barra Cobre 3/8"x2''x12" 1030A | Aterrizaje | 7413.00.90 | 0%
10318 | 10406 | Capacitor Tipo Botella Potencia Reactiva 15kVar 240V 3ph 60HZ | Equipo Medicion | 8532.30.00 | 0%
10319 | 10407 | Capacitor Tipo Botella Potencia Reactiva 15kVar 480V 3ph 60HZ | Equipo Medicion | 8532.30.00 | 0%
10320 | 10408 | Transformador de Corriente 150:5 | Transformadores | 8504.31.00 | 0%
10321 | 10409 | Transformador Corriente 1500:5 Nema 1 Nucleo partido | Transformadores | 8504.31.00 | 0%
10322 | 10410 | Cono Alivio Silicone Outdoor 15, 25, 35KV P/Cable XLP 2 - 400kcmil 100-133% (KIT 3 Unid.) | Equipo Media Tension | 8547.20.00 | 0%
10323 | 10411 | Puente Conexion 2 Bornes 4mm | Control & Automatico
10324 | 10412 | Tope Final Platico Gris (Estilo 2) | Control & Automatico
10325 | 10413 | Bobina Para Contactor 50-65A AC440V | Control & Automatico | 8536.49.10 | 10% |  | 0% | 0% | 0% | 0% | 0% | 0% | 0% | NA | NA
10326 | 10414 | Fusible cilindrico 8x31 Corriente 1A P/Portafusible 400V | Fusibles | 8536.10.10 | 0%
10327 | 10415 | Tope Plastico Para Riel Din 9.5MM | Control & Automatico
10328 | 10416 | LuminariaTipo Canasta Mercurio 175W 110V. C/Bombillo, Fotocelda, Brazo | Luminarias & Acces.
10329 | 10417 | Brida HN Ciegaa 3" | Tuberia HN & Acces. | 7307.91.00 | 5% |  | 0% | 0% | 3% | NA | 0% | 0% | 2.6% | NA | 0%
10330 | 10418 | Terminal de Ojo Compresion de Aluminio #4AWG | Wiring & Device | 8535.90.00 | 0%
10331 | 10419 | Balastro de Eemergencia 1X54W 120V T5. | Luminarias & Acces. | 8504.10.00 | 0%
10332 | 10419 | Balastro de Eemergencia 1X54W 120V T5. | Luminarias & Acces.
10333 | 10420 | Balastro de Eemergencia 1X54W 120/277V LP500 Lumen | Luminarias & Acces. | 8504.10.00 | 0%
10334 | 10420 | Balastro de Emergencia 1X54W 120/277V LP500 Lumen | Luminarias & Acces.
10335 | 10421 | Cable UTP CAT6 4-pair 300 MHz Riser CMR, Gris Cable 23AWG | Cat 6 Solutions | 8517.62.00 | 0%
10336 | 10422 | Conector Jack RJ45 CAT6e estilo MDVO C/Blanco | Cat 6 Solutions | 8517.62.00 | 0%
10337 | 10423 | Faceplate MDVO 2-port C/Ivory | Faceplates | 8517.70.00 | 0%
10338 | 10424 | MDVO Faceplate 1-Port Single Gang Ivory | Faceplates | 8517.70.00 | 0%
10339 | 10425 | Preformado P/Cable #477 ACSR 24/7, 26/7, 30/7" | Herrajes | 7326.90.00 | 0%
10340 | 10426 | Malla Para Tabla Yeso 2x300 | Materiales Civiles
10341 | 10427 | Valvula Cierre Rapido 3/4" HN Roscada 2 Piezas C/Candado 2000WOG | Materiales Mecanicos
10342 | 10428 | Union Universal Acero forzado de 3000LBS 3/4" Roscado | Tuberia HN & Acces. | 7307.22.00 | 5% |  | 0% | 0% | 3% | N/A | 0% | 0% | NA | NA | 0%
10343 | 10429 | Niple HN CH-40 1/4"X2" | Tuberia HN & Acces. | 7307.22.00 | 5% |  | 0% | 0% | 3% | N/A | 0% | 0% | NA | NA | 0%
10344 | 10430 | Reductor Metalico HN Campana concentrico SCH40 "3/4 a 1/4" Roscable | Tuberia HN & Acces. | 7307.22.00 | 5% |  | 0% | 0% | 3% | N/A | 0% | 0% | NA | NA | 0%
10345 | 10431 | Interruptor de Seguridad 2P 30A 240V Con Fusible, Nema 3R | Transfers & Switch | 8536.20.10 | 10%
10346 | 10432 | Angulo Plano /Canaleta Plastica 20mmx12mm | Canalizacion
10347 | 10433 | Perno Cabeza Hexagonal C/Cuerpo de Acero Inox. 3/4" X 3" | Tonirlleria & Pernos | 7818.22.00 | 0%
10348 | 10434 | Perno Cabeza Hexagonal C/Cuerpo de Acero Inox. 3/4" X 6" | Tonirlleria & Pernos | 7818.22.00 | 0%
10349 | 10435 | Poste Metalico 5"x5"x30' Color Tabaco (tubo 3/16) | Posteria | 7326.90.00 | 0%
10350 | 10436 | Poste Metalico 4''x4''x30'' Color Tabaco (Tubo 3/16) | Posteria | 7326.90.00 | 0%
10351 | 10437 | Cable oflex classic 110CY 3x1.5 / 3x16AWG | Cables Control | 8544.49.29 | 5% |  | 0% | 0% | 5% | 0% | 0% | 0% | NA | NA | 0%
10352 | 10438 | Cable Cobre Desnudo Concentrico #1/0AWG 28w Clase II Ropelay | Cables Cobre | 8544.49.29 | 5% |  | 0% | 0% | 5% | 0% | 0% | 0% | NA | NA | 0%
10353 | 10439 | Tilt Bracket 13''-23'' (Soporte P/TV 13''-23" ) 50/75/100 | Rack & Gabinet | 8538.10.00 | 5% |  | 0% | 0% | 0% | 0% | 0% | 0% | 0% | NA | 0%
10354 | 10440 | Angulo Interno /Canaleta Plastica 20mmx12mm | Canalizacion
10355 | 10441 | Union P/Canaleta Plastica 20mmX12mm | Canalizacion | 7326.90.00 | 0%
10356 | 10442 | Mediaflex SVGA Insert 1pto Adaptador SVGA C/Blanco | Audio & Video
10357 | 10443 | Terminal Ojo #16-14 2-5mm (Agujero) | Control & Automatico
10358 | 10444 | Pararrayo 3KV Heavy Duty PDV100-Optima | Equipo Media Tension | 8535.40.10 | 0%
10359 | 10445 | Barra Cobre P/Aterrizaje 12"X4x1/4" | Aterrizaje | 7413.00.90 | 0%
10360 | 10446 | Rueda Medidora Con Contador Ultra resistente | Herramientas & Segur | 7413.00.90 | 0%
10361 | 10447 | Supresor Transcientes tipo 3 P/redes monofasicas N Y PE separados (L1,N,PE) 120AC/FM | Supresores | 8536.30.10 | 0%
10362 | 10448 | UPS APC Smart-UPS RT 3000VA 120V | Equipo Respaldo | 8504.40.00 | 0%
10363 | 10449 | Caja Metalica de Registro Galvanizada 16''X16''X16'' | Cajas Registro | 7326.90.00 | 0%
10364 | 10450 | Patch Panel De 24PTOS EZ VACIO | LAN Equipment | 3925.90.10 | 10% |  | 0% | 0% | 6% | NA | 0% | 0% | 4.6% | NA | 0%
10365 | 10451 | Luminaria a Prueba de Vapor Industrial (sellada) VT4 UL Nema 4X 5000K 23000Lumenes CRI 80 120-277V | Luminarias & Acces. | 9405.10.10 | 0%
10366 | 10451 | Luminaria a Prueba de Vapor Industrial (sellada) VT4 UL Nema 4X 5000K 23000Lumenes CRI 80 120-277V | Luminarias & Acces. | 9405.10.20 | 15% |  | 0% | 0% | 10.5% | 6% | 0% | 1.5% | 6% | NA | NA
10367 | 10452 | Luminaria de Montaje en Pared Tipo Crosstout MAXX LED 59W 5000K CRI65 UL IP66 120-277V | Luminarias & Acces. | 9405.20.00 | 0%
10368 | 10452 | Luminaria de Montaje en Pared Tipo Crosstout MAXX LED 59W 5000K CRI65 UL IP66 120-277V | Luminarias & Acces. | 9405.10.20 | 15% |  | 0% | 0% | 10.5% | 6% | 0% | 1.5% | 6% | NA | NA
10369 | 10453 | Luminaria Pare Exterior NAVION LED UL Ambientes humedo IP66 3G 4000K CRI70 C/Protector 10KV 120-277V | Luminarias & Acces. | 9405.10.90 | 15% |  | 0% | 0% | 9% | 6% | 0% | 1.5% | 4% | 12%
10370 | 10453 | Luminaria Pare Exterior NAVION LED UL Ambientes humedo IP66 3G 4000K CRI70 C/Protector 10KV 120-277V | Luminarias & Acces. | 9405.10.20 | 15% |  | 0% | 0% | 10.5% | 6% | 0% | 1.5% | 6% | NA | NA
10371 | 10454 | Extractor KDK 8" Blanco/Gris (AUF) | Equipo HVAC & Accs. | 8532.22.00 | 0%
10372 | 10455 | Conmutador 630A 3P | Control & Automatico
10373 | 10456 | Tomacorriente Colgante 20A 3P 4W 125/250V Nema L14-20R | Tomas & Switch | 8535.90.00 | 0%
10374 | 10457 | Enchufe Seguridad 20A 3P 4W 125/250V Nema L14-20P | Tomas & Switch | 8536.69.00 | 0%
10375 | 10458 | Manguera Translucida 1/2'' | Materiales Mecanicos
10376 | 10459 | Acople Macho NTPF Caberia 1/2 | Materiales Mecanicos
10377 | 10460 | Acople Hembra Caberia Giratorio 1/2 | Materiales Mecanicos
10378 | 10461 | Manguera Translucida 3/4'' | Materiales Mecanicos
10379 | 10462 | Acople Macho NTPF Caberia 3/4´ | Materiales Mecanicos
10380 | 10463 | Acople Hembra Caberia Giratorio 3/4 | Materiales Mecanicos
10381 | 10464 | Terminal Soldable Cobre 90A # 2 | Wiring & Device | 7413.00.90 | 0%
10382 | 10465 | Terminal Soldable Cobre 125A | Wiring & Device | 7413.00.90 | 0%
10383 | 10466 | Espiga Linea Poste Rosca 3/4 , Perno 5/8 L=7-1/2 | Herrajes | 7326.90.00 | 0%
10384 | 10467 | Curva Vertical Bajada Galvanizada Tipo Escalera 30''x6''x 90° Cal. 3.0mm C/Tapadera(150mmx762 | Canalizacion
10385 | 10468 | Luminaria Industrial HID P/Areas Normales y Peligrosas Cerrados sellados LH | Luminarias & Acces. | 9405.10.90 | 15% |  | 0% | 0% | 9% | 6% | 0% | 1.5% | 4% | 12%
10386 | 10468 | Luminaria Industrial HID P/Areas Normales y Peligrosas Cerrados sellados LH | Luminarias & Acces. | 9405.10.90 | 15% |  | 0% | 0% | 9% | 6% | 0% | 1.5% | 4% | 12%
10387 | 10469 | Circuit Breaker Montaje en Riel 2P 4A 480V | Control & Automatico | 8536.20.10 | 10% |  | 0% | 0% | 2% | N/A | 0% | 0% | 3% | 0% | 0%
10388 | 10470 | Circuit Breaker Montaje en Riel 1P 2A 480V | Control & Automatico | 8536.20.10 | 10% |  | 0% | 0% | 2% | N/A | 0% | 0% | 3% | 0% | 0%
10389 | 10471 | Bornera Control #4 26-10AWG 30A | Control & Automatico
10390 | 10472 | Bornera PortaFusible 4mm2 | Control & Automatico
10391 | 10473 | Adaptador p/Base Medicion Abertura estandar 2-1/2" | Equipo Medicion | 9030.39.00 | 0%
10392 | 10474 | Junta Empalme Aluminio 500-600MCM Cable #477 | Herrajes | 8535.90.00 | 0%
10393 | 10475 | Interruptor Doble Sencillo + Interruptor 3vias C/Blanco | Tomas & Switch | 8536.50.90 | 0%
10394 | 10476 | Antorcha P/Soldar GTS | Equipo HVAC & Accs. | 8532.22.00 | 0%
10395 | 10477 | Barra Solida cuadrada de Acero 1'' | Materiales Mecanicos
10396 | 10478 | Comejenol Pintable (1/4 Galon) | Pinturas & Accs.
10397 | 10479 | Lamina de Hierro Liso 4'x8' calibre 1.44 (77lbs) 1/16'' | Materiales Mecanicos
10398 | 10480 | Luminaria Tipo Estadio MH 1000W MV S/Bombillo | Luminarias & Acces. | 9405.40.90 | 15% |  | 0% | 0% | 9% | 6% | 0% | 1.5% | 4% | 12%
10399 | 10480 | Luminaria Tipo Estadio MH 1000W MV S/Bombillo | Luminarias & Acces. | 9405.10.20 | 15% |  | 0% | 0% | 10.5% | 6% | 0% | 1.5% | 6% | NA | NA
10400 | 10481 | Terminal BLOCK 6-1/0AWG 1000V 150A | Control & Automatico
10401 | 10482 | Circuit Breaker Montaje en Riel 2P 4A 400V | Control & Automatico | 8536.20.10 | 10% |  | 0% | 0% | 2% | N/A | 0% | 0% | 3% | 0% | 0%
10402 | 10483 | Luminaria Tipo Reflector Vertical 250W MH Multivoltaje C/Bombillo | Luminarias & Acces. | 9405.40.90 | 15% |  | 0% | 0% | 9% | 6% | 0% | 1.5% | 4% | 12%
10403 | 10483 | Luminaria Tipo Reflector Vertical 250W MH Multivoltaje C/Bombillo | Luminarias & Acces. | 9405.40.90 | 15% |  | 0% | 0% | 9% | 6% | 0% | 1.5% | 4% | 12% | 0%
10404 | 10484 | Luminaria Fluorescente 6X54W a prueba vapor, balastro electronico Acrilico Claro Cuerpo Fibra de Vid | Luminarias & Acces. | 9405.10.90 | 15% |  | 0% | 0% | 9% | 6% | 0% | 1.5% | 4% | 12%
10405 | 10484 | Luminaria Fluorescente 6X54W a prueba vapor, balastro electronico Acrilico Claro Cuerpo Fibra de Vid | Luminarias & Acces. | 9405.10.10 | 0%
10406 | 10485 | Circuit Breaker Tenant 3P 125A 240V | Breakers | 8536.20.10 | 10% | 0% | 0% | 0% | 0% | 0% | 0% | 2% | NA | 0% | NA
10407 | 10486 | Contacto Auxiliar Lateral UA-1 MC 6-150 1a1 | Control & Automatico | 8536.49.90 | 0%
10408 | 10487 | Patch Panel Fibra Rack 2U 24/48 Puertos | Fiber Optic & Acces. | 8517.62.00 | 0%
10409 | 10488 | Adaptador P/F.O. Multimode con 6 SC Duplex | Fiber Optic & Acces. | 8535.30.00 | 0%
10410 | 10489 | Placas 2 Puertos Mediaflex Kit | Fiber Optic & Acces. | 8535.30.00 | 0%
10411 | 10490 | Brazo Metalico 1-1/2 P/Luminaria Tipo Cobra LED | Luminarias & Acces. | 7616.99.90 | 10% |  | 0% | 0% | 6.9% | N/A | 0% | 0% | 0% | 7%
10412 | 10490 | Brazo Metalico 1-1/2 P/Luminaria Tipo Cobra LED | Luminarias & Acces.
10413 | 10491 | Luminaria Metal Halide Prueba explossion proof 400W Multivoltaje, c/protector | Luminarias & Acces. | 9405.10.90 | 15% |  | 0% | 0% | 9% | 6% | 0% | 1.5% | 4% | 12%
10414 | 10491 | Luminaria Metal Halide Prueba explossion proof 400W Multivoltaje, c/protector | Luminarias & Acces. | 9405.10.20 | 15% |  | 0% | 0% | 10.5% | 6% | 0% | 1.5% | 6% | NA | NA
10415 | 10492 | Fibra Optica 24 Hilos ADSS G.652 single-mode | Fiber Optic & Acces. | 8535.30.00 | 0%
10416 | 10493 | Circuit Breaker Tenant 3P 125A 240V 25KAIC | Breakers | 8536.20.10 | 10% | 0% | 0% | 0% | 0% | 0% | 0% | 2% | NA | 0% | NA
10417 | 10494 | PP Modulo Medicion Compacto 12 PM210 Gabinete Metalico 1200X800X350 c/sus protecciones | Equipo Medicion | 9030.39.00 | 0%
10418 | 10495 | Codo PVC Preaislado SCH-40 DE 90 X 1" Proteccion PVC 3" | Tuberia PVC & Acces. | 3917.40.90 | 5% |  | 0% | 0% | 3% | NA | 0% | 0% | NA | NA | 0%
10419 | 10496 | Poste Metalico 4''x4''x25'' Cal # 3/16 Color Gris | Posteria | 7326.90.00 | 0%
10420 | 10497 | Junta Empalme de Acero P/Cable 477 | Herrajes | 8535.90.00 | 0%
10421 | 10498 | Cadena EslabonAnudada Electrogalvanizada # 25 | Luminarias & Acces. | 7616.99.90 | 10% |  | 0% | 0% | 6.9% | N/A | 0% | 0% | 0% | 7%
10422 | 10498 | Cadena EslabonAnudada Electrogalvanizada # 25 | Luminarias & Acces.
10423 | 10499 | Barra Neutro (para Panel I Line) 600A | Breakers | 8536.20.10 | 10% | 0% | 0% | 0% | 0% | 0% | 0% | 2% | NA | 0% | NA
10424 | 10500 | Cono Alivio Silicone Outdoor 35KV P/Cable XLP 1/0 -250kcmil 100%-133% | Equipo Media Tension | 8547.20.00 | 0%
10425 | 10501 | PP CONTROL ILUMINACION 32A 110V C/FOTOCELDA | Luminarias & Acces. | 7609.00.00 | 0%
10426 | 10501 | PP Control Iluminacion 32A 110V C/Fotocelda | Luminarias & Acces.
10427 | 10503 | PP Soporte pararrrayo placa/base para fijacion de mastil s/horizontal 3" | Aterrizaje | 7413.00.90 | 0%
10428 | 10504 | PP Modulo medicion compacto 8 PM210 gabinete 1000x600x350 mm c/sus protecciones | Equipo Medicion | 9030.39.00 | 0%
10429 | 10505 | PP Banco Capacitores 3PH 40kvar 4 etapa 10kvar, gabinete con sus protecciones | Equipo Medicion | 8536.50.60 | 0%
10430 | 10506 | Extractor (CFM) 2850 Motor: ODP, 1/4 HP 208V/3PH 60HZ | Equipo HVAC & Accs. | 8414.80.00 | 0%
10431 | 10507 | Valvula Cierre Rapido 1/2" NPT Acero inox. 303 | Materiales Mecanicos
10432 | 10508 | Valvula Cierre Rapido 1/4" NPT Acero inox. 303 | Materiales Mecanicos
10433 | 10509 | Vastago para Valvula de Cierre Rapido Ace. Inox 303 1/2" NPT | Materiales Mecanicos
10434 | 10510 | Vastago para Valvula de Acople Rapido A. Inox 303 1/4" NPT | Materiales Mecanicos
10435 | 10511 | Conector Hexagonal Ace. Inox 303 1/4" NPT Roscado Ambos Extremos | Materiales Mecanicos
10436 | 10512 | Persianas ESJ - 401 en 4 . Marco , J Cuchilla Permanente 40 " x 32 " | Equipo HVAC & Accs.
10437 | 10513 | Conector Hexagonal A. Inox 303 1/2" NPT Roscado Ambos Extremos | Materiales Mecanicos
10438 | 10514 | Condensador VRV R410 220V (60Hz) H/P | Equipo HVAC & Accs. | 8414.30.00 | 0%
10439 | 10515 | Condensador VRV R410 220V (60Hz) H/P | Equipo HVAC & Accs. | 8414.30.00 | 0%
10440 | 10516 | Mini Split de Pared VRV Modelo FXAQ25PVE | Equipo HVAC & Accs. | 8415.10.00 | 15% | 10%
10441 | 10517 | Split Ducto WRV Modelo FXQ200MAVE | Equipo HVAC & Accs. | 8415.10.00 | 15% | 10%
10442 | 10518 | Split Ducto WRV Modelo FXQ250MAVE | Equipo HVAC & Accs. | 8415.10.00 | 15% | 10%
10443 | 10519 | Generador encapsulado P/Exterior 500Kw Standby 3F 480/277V | Equipo HVAC & Accs.
10444 | 10520 | Termostato VRV Modelo BRC1E62 | Equipo HVAC & Accs. | 9026.20.00 | 0%
10445 | 10521 | Panel Decorativo VRV Para Cassete Modelo | Equipo HVAC & Accs.
10446 | 10522 | Split Ducto VRV Modelo FXMQ200MAVE | Equipo HVAC & Accs. | 8415.10.00 | 15% | 10%
10447 | 10523 | Split Ducto VRV Modelo FXMQ250MAVE | Equipo HVAC & Accs. | 8415.10.00 | 15% | 10%
10448 | 10524 | Evaporador Modelo MMD4036CFC216A | Materiales Mecanicos
10449 | 10525 | Inyector motor 1-1/2'' HP Capacidad de Inyecc. 15,461 CFM | Equipo HVAC & Accs.
10450 | 10526 | Extractor de aire motor 3/4 HP | Equipo HVAC & Accs. | 8414.80.00 | 0%
10451 | 10527 | Extractor de aire motor 1/4 Hp SP 0.32 | Equipo HVAC & Accs. | 8414.80.00 | 0%
10452 | 10528 | Extractor de aire 115V/60HZ/10 motor 1/8 HP | Equipo HVAC & Accs. | 8414.80.00 | 0%
10453 | 10529 | Extractor de aire 115V/60HZ/10 motor 129 W HP | Equipo HVAC & Accs. | 8414.80.00 | 0%
10454 | 10530 | Extractor de aire 115V/60HZ/10 motor 80.2 W HP | Equipo HVAC & Accs. | 8414.80.00 | 0%
10455 | 10531 | Extractor de aire 487CFM 115V/60HZ/10 motor 217.0 W HP 0.178'' | Equipo HVAC & Accs. | 8414.80.00 | 0%
10456 | 10532 | Ventilador Industrial P/Techo 8 Aspas de Metal Modelo PFX3.06-16 | Wiring & Device | 8414.59.00 | 10%
10457 | 10533 | Rejilla de Retorno Modelo RA-AG 48''X24'' | Equipo HVAC & Accs. | 7413.00.90 | 0%
10458 | 10534 | Rejilla de Retorno Modelo RA-AG 10''X6'' | Equipo HVAC & Accs. | 7413.00.90 | 0%
10459 | 10535 | Rejilla de Retorno Modelo RA-AG 12''X6' | Equipo HVAC & Accs. | 7413.00.90 | 0%
10460 | 10536 | Rejilla de Retorno Modelo RA-AG 12''X8'' | Equipo HVAC & Accs. | 7413.00.90 | 0%
10461 | 10537 | Rejilla de Retorno Modelo RA-AG 20''X10'' | Equipo HVAC & Accs. | 7413.00.90 | 0%
10462 | 10538 | Rejilla de Suministro Modelo VH 12''X10'' | Equipo HVAC & Accs. | 7413.00.90 | 0%
10463 | 10539 | Persianas Modelo OL- 4 COLOR anodizados Brida-J 72''X44" | Equipo HVAC & Accs.
10464 | 10540 | Persianas Modelo OL- 4 COLOR anodizados Brida-J 30"x16" | Equipo HVAC & Accs.
10465 | 10541 | PP Cambio Tubos Flourescentes a LED en luminarias existentes (Materiales +MO) | Mano de Obra Varios
10466 | 10542 | Persianas Modelo OL- 4 COLOR anodizados Brida-J 20"x16" | Equipo HVAC & Accs.
10467 | 10543 | Persianas Modelo OL- 4 COLOR anodizados Brida-J 20"x12" | Equipo HVAC & Accs.
10468 | 10544 | PP Cambio Tubos Flouresc. a LED en luminarias existentes incluye soporteria y cableado (MAT+MO) | Mano de Obra Varios
10469 | 10545 | Persianas Modelo OL- 4 COLOR anodizados Brida-J 12"x12" | Equipo HVAC & Accs.
10470 | 10546 | Difusor Perforado Moderlo PS1 24''X24" | Equipo HVAC & Accs. | 8421.21.00 | 0%
10471 | 10547 | Respirador de Azotea 1/4'' a 4-1/2'' | Materiales Mecanicos
10472 | 10548 | Disco duro SanDisk SSD Plus 120GB 2.5'' | Equipo Oficina
10473 | 10549 | Disco duro 850 EVO 1 TB 2.5'' SATA III Internal SSD | Equipo Oficina
10474 | 10550 | Disco duro 850 EVO 500GB 2.5'' SATA III Internal SSD | Equipo Oficina
10475 | 10551 | Mini Split de Pared VRV | Equipo HVAC & Accs. | 8415.10.00 | 15% | 10%
10476 | 10552 | Unidad de A/A Tipo Mini Split Evaporadora 36,000 BTU + Condesadora 208-230/60/1 R-410A. SEER 19Con | Equipo HVAC & Accs. | 8415.10.00 | 15% | 10%
10477 | 10553 | Empaque de Neopreno Color Rojo 3/16''x 1 Mtrs | Materiales Mecanicos
10478 | 10554 | Unidad de A/A Tipo Mini Split Evaporadora 9,000 BTU/H + Condesadora 208-230/60/1 R-410A. SEER 19 | Equipo HVAC & Accs. | 8415.10.00 | 15% | 10%
10479 | 10555 | Load Center 24Cktos. 3PH Barras 150A 120/240V Con Main 150A THQD32150 | Tableros | 8536.20.90 | 0%
10480 | 10556 | Breaker Industrial 3P 125A 480V | Breakers | 8536.20.10 | 10% | 0% | 0% | 0% | 0% | 0% | 0% | 2% | NA | 0% | NA
10481 | 10557 | Acrilico para Luminaria Canasta con Clip y Reflector | Luminarias & Acces.
10482 | 10558 | Concreto 5000 PSI 3/4'' | Materiales Civiles
10483 | 10559 | Acelerante de Concreto | Materiales Civiles
10484 | 10560 | Bombillo Ahorrativo 20W Nano Twister 2700K T2 | Luminarias & Acces. | 8539.31.20 | 0%
10485 | 10561 | Varilla de Hierro 3/4''X30' Corrugada Legitima | Materiales Civiles
10486 | 10562 | Tubo HN Estructural Cuadrado 2"X4"X20' Chapa #16 | Tuberia HN & Acces. | 7305.19.00 | 0%
10487 | 10563 | Toldo Plastico 20'x30' | Materiales Mecanicos
10488 | 10564 | Tenaza P/PortaElectrodo 3000A | Herramientas & Segur
10489 | 10565 | Tenaza P/Polo Tierra 3000A | Herramientas & Segur
10490 | 10566 | Regla Rustica 1''x4''x10' | Materiales Civiles
10491 | 10567 | Cuarton de madera rustica 2''x4''x12' | Materiales Civiles
10492 | 10568 | Aldaba cromada de 3-1/2" | Materiales Civiles
10493 | 10570 | Manguera P/Aire 10mm | Materiales Mecanicos
10494 | 10571 | Racor QSL para mangura 1/8"x10mm | Materiales Mecanicos
10495 | 10572 | Racor QSL para manguera 1/4"x10mm | Materiales Mecanicos
10496 | 10573 | Pistola P/Salchicha | Materiales Mecanicos
10497 | 10574 | Circuit Breaker Molded Case 3P 30A 600V | Breakers | 8536.20.10 | 10% | 0% | 0% | 0% | 0% | 0% | 0% | 2% | NA | 0% | NA
10498 | 10575 | Circuit Breaker Molded Case 3P 50A 600V | Breakers | 8536.20.10 | 10% | 0% | 0% | 0% | 0% | 0% | 0% | 2% | NA | 0% | NA
10499 | 10576 | Circuit Breaker Molded Case 3P 60A 600V | Breakers | 8536.20.10 | 10% | 0% | 0% | 0% | 0% | 0% | 0% | 2% | NA | 0% | NA
10500 | 10577 | Mapeflex salchicha P1 gris 600ml | Materiales Mecanicos
10501 | 10578 | Interruptor Luz Piloto 15A 120V C/Marfil | Tomas & Switch | 8536.50.90 | 0%
10502 | 10579 | Medidor de Potencia 5A 90-265V AC/DC 60HZ | Equipo Medicion | 9028.30.90 | 0%
10503 | 10580 | Transformador Seco 3PH 75KVA Primario 480D Secundario 120/208Y Alta Eficiencia | Transformadores | 8504.33.00 | 0%
10504 | 10581 | Tomacorriente sencillo empotrar 50A 3P-3W 125/250V Nema 10-50 | Tomas & Switch | 8535.90.00 | 0%
10505 | 10582 | PP Modulo Medicion Compacto 2 PM210 en Gabinete Metalico 600X500X250MM C/Sus Protecciones | Equipo Medicion | 9030.39.00 | 0%
10506 | 10583 | Pantalon Jean Holgado Resistente al Fuego 31''x28'' | Herramientas & Segur
10507 | 10584 | Pantalon Jean Holgado Resistente al Fuego 33''x28'' | Herramientas & Segur
10508 | 10585 | Pantalon Jean Holgado Resistente al Fuego 33''x30'' | Herramientas & Segur
10509 | 10586 | Pantalon Jean Holgado Resistente al Fuego 34''x30'' | Herramientas & Segur
10510 | 10587 | Pantalon Jean Holgado Resistente al Fuego 36''x30'' | Herramientas & Segur
10511 | 10588 | Pantalon Jean Holgado Resistente al Fuego 36''x36'' | Herramientas & Segur
10512 | 10589 | Pantalon Jean Holgado Resistente al Fuego 38''x32'' | Herramientas & Segur
10513 | 10590 | Pantalon Jean Holgado Resistente al Fuego 40''x32'' | Herramientas & Segur
10514 | 10591 | Camisa Manga Larga Resistente al Fuego Talla M Azul Marino | Herramientas & Segur
10515 | 10592 | Camisa Manga Larga Resistente al Fuego Talla L Azul Marino | Herramientas & Segur
10516 | 10593 | Camisa Manga Larga Resistente al Fuego Talla XL Azul Marino | Herramientas & Segur
10517 | 10595 | Tomacorriente duplex Tierra Aislada 15A 125V C/Blanco | Tomas & Switch | 8535.90.00 | 0%
10518 | 10596 | Panelboard 42cktos. 3PH barras 400A 240V. 20W C/Main | Tableros | 8537.10.00 | 10% |  | 0% | 0% | 6.9% | 0% | 0% | 0% | 0% | NA | 0%
10519 | 10597 | Transformador Seco 3PH 112.5 KVA Primario 480D Secundario 208Y/120V | Transformadores | 8504.33.00 | 0%
10520 | 10598 | Supresor Transcientes Tipo I Line 240KA 480Y/277V 3F | Supresores | 8536.30.10 | 0%
10521 | 10599 | Accesorios Varios | Wiring & Device
10522 | 10600 | Anclaje Tipo Mariposa Metalico 1/8"x3" | Soporteria | 7318.29.00 | 0%
10523 | 10601 | Variador de Velocidad ATV 312 480V 7.5HP | Control & Automatico
10524 | 10602 | RXM Relay Miniatura 120V 2C/O 12A C/Led | Control & Automatico
10525 | 10603 | Gabinete Metalico con Fondo Falso IP66 600x600x250mm | Cajas Registro | 7326.90.00 | 0%
10526 | 10604 | Arena C/Grava Por Mtrs (MIXTA) | Materiales Civiles
10527 | 10605 | Racor Recto para manguera 1/2"x10mm | Materiales Mecanicos
10528 | 10606 | Racor L para manguera 1/2" NPT x10mm | Materiales Mecanicos
10529 | 10607 | Manguera Reforzada Trenzada 1-1/2x5.5' con sus Acoples | Herramientas & Segur
10530 | 10608 | Servicio de Arranque | Materiales Mecanicos
10531 | 10609 | Lima Plana 8'' | Materiales Mecanicos
10532 | 10610 | Interruptor de Posicion Compac Termoplastico 1C/O 600Vac | Control & Automatico | 8536.50.90 | 0%
10533 | 10611 | Transformador de Corriente 100:5 Nema 1 | Transformadores | 8504.31.00 | 0%
10534 | 10612 | Relay de Potencia 3PDT 24VAC, 10A, Plug in | Control & Automatico
10535 | 10613 | Tomacorriente doble Tierra Aislada 15A 125V C/Naranja | Tomas & Switch | 8535.90.00 | 0%
10536 | 10614 | Placa Para Tomacorriente doble Color Naranja | Tomas & Switch | 8535.90.00 | 0%
10537 | 10615 | Caja P/Toma de Piso Empotrada | Tomas & Switch | 8480.10.00 | 0%
10538 | 10616 | Caja P/Toma de Piso Empotrada 6 y 10 Espacios | Tomas & Switch | 8480.10.00 | 0%
10539 | 10617 | Placa de 4 Gang P/Caja de Piso | Tomas & Switch | 3925.90.10 | 10%
10540 | 10618 | Placa de 2 Gang P/Caja de Piso | Tomas & Switch | 3925.90.10 | 10%
10541 | 10619 | Paro Emergencia tipo Cable - Interruptores por Traccion 2NC 2NO Contactos Auxiliares | Control & Automatico
10542 | 10620 | Tapon PVC Roscado Hembra CH-40 3/4'' | Tuberia PVC & Acces. | 3917.40.90 | 5% |  | 0% | 0% | 3% | NA | 0% | 0% | NA | NA | 0%
10543 | 10621 | PP Banco Capacitores 3PH 20kvar 4 etapa 5kvar, gabinete con sus protecciones | Equipo Medicion | 8536.50.60 | 0%
10544 | 10622 | Espiral Plastico 1/2" p/Cable Negro (30FT C/Rollo) | Wiring & Device
10545 | 10623 | Variador de Velocidad ATV 312 Trifasico 380-500V 2HP 1.5KW | Control & Automatico
10546 | 10624 | Interruptor Doble Polo 15A 120/277V Color Blanco Decorativo Grado Residencial | Tomas & Switch | 8536.50.90 | 0%
10547 | 10625 | Placa de Pared 2x4 Decora Acero inox. 302 | Tomas & Switch | 3925.90.10 | 10%
10548 | 10626 | Placa de 1 Gang de Pared Ciega Acero inox. 302 | Tomas & Switch | 3925.90.10 | 10%
10549 | 10627 | Tuerca Hexagonal Galv. 7/8" Rosca Gruesa | Tonirlleria & Pernos | 7318.16.00 | 5% |  | 0% | 0% | 1% | 0% | 0% | 0% | 0% | NA | 0%
10550 | 10628 | Transferencia Automatica 800Amp. 3PH 480V | Transfers & Switch | 8536.20.10 | 10%
10551 | 10629 | Interruptor de Posicion Miniatura 2P 1 NC + 1 NO Multi -Direccional | Control & Automatico | 8536.50.90 | 0%
10552 | 10630 | Interruptor de Posicion Miniatura 2P 1 NC + 1 NO Movimiento Lineal | Control & Automatico | 8536.50.90 | 0%
10553 | 10631 | Boton Hongo en Caja Halar P/Desenclavar 2NC | Control & Automatico | 8536.50.90 | 0%
10554 | 10632 | Breaker Industrial 3P 250A 600V | Breakers | 8536.20.10 | 10% | 0% | 0% | 0% | 0% | 0% | 0% | 2% | NA | 0% | NA
10555 | 10633 | Fuente de Poder 6-12-24VDC 6A ENFORCER | Equipo Respaldo | 8504.40.00 | 0%
10556 | 10634 | Bracket tipo ZL en KIT para MAG 1200LB | Soporteria | 7326.90.00 | 0%
10557 | 10635 | Magnalock 1200LB Acces Pro | Soporteria | 7326.90.00 | 0%
10558 | 10636 | Manual para la seguridad eléctrica en el lugar de trabajo Edición 2015 | Utiles Oficina
10559 | 10637 | Código Manual Eléctrico Nacional (NEC) 2014 | Utiles Oficina
10560 | 10638 | Código Electrico Nacional 2014 color EZ | Utiles Oficina
10561 | 10639 | Codigo Manual Nacional de Alarma y Señalizacion de Incendios 2016 | Utiles Oficina
10562 | 10640 | Manual de Sistemas de rociadores automáticos Edicion 2016 , Asoc. Nac. de Proteccion contra el fuego | Utiles Oficina
10563 | 10641 | Extractor Axial de 40"x40" 1/2'' HP 220V/440V | Equipo HVAC & Accs. | 8414.80.00 | 0%
10564 | 10642 | Circuit Breaker GFCI 1P 20A 240V | Breakers | 8536.20.10 | 10% | 0% | 0% | 0% | 0% | 0% | 0% | 2% | NA | 0% | NA
10565 | 10643 | PP Control Iluminacion 10A 220V C/Fotocelda | Luminarias & Acces.
10566 | 10644 | PP Banco Capacitores 100KVAR 3ph 208V 3 etapas 25kva, 1 etapa 12.5kva y 2 etapas 5kvar con protecci | Equipo Medicion | 8536.50.60 | 0%
10567 | 10645 | Circuit breaker BR 3P 40A 120/240V | Breakers | 8536.20.10 | 10% | 0% | 0% | 0% | 0% | 0% | 0% | 2% | NA | 0% | NA
10568 | 10646 | Abrazadera reductora 6" Reducing Brkt 1-1/2" NPT | Materiales Mecanicos
10569 | 10647 | Reductor Bushings Conduit 3 A 1-1/2'' | Accesorios Conduit | 7307.99.00 | 5% |  | 0% | 0% | 1% | N/A | 0% | 0% | 2.6% | NA | 0%
10570 | 10648 | Arrancador 3hp NEMA 2 Bobina 240Vac Sin Caja (no incluye calentadores) | Control & Automatico | 7307.99.00 | 5% |  | 0% | 0% | 1% | N/A | 0% | 0% | 2.6% | NA | 0%
10571 | 10649 | Molde Para Soldadura Exotermica (Cable #2 superficie vertifical ) | Aterrizaje | 6815.10.00 | 0%
10572 | 10650 | PP Banco Capacitores 3PH 45kvar 3 etapa 15kvar, 208V gabinete con sus protecciones | Equipo Medicion | 8536.50.60 | 0%
10573 | 10651 | Boton Hongo en Caja Girar P/Desenclavar 1NC | Control & Automatico
10574 | 10652 | Adaptador macho Plastico de 1" 25 mm smart pipe | Materiales Mecanicos
10575 | 10653 | Codo Plastico de 25 mm 90° smart pipe | Materiales Mecanicos
10576 | 10654 | Codo Plastico de 40 mm 90° smart pipe | Materiales Mecanicos
10577 | 10655 | Reductor Plastico de 40 mm/25 mm smart pipe | Materiales Mecanicos
10578 | 10656 | Tee Plastico de 25 mm smart pipe | Materiales Mecanicos
10579 | 10657 | Valvula Plastica 16.5 mm con 1 puerto de 1/2 NPT smart pipe | Materiales Mecanicos
10580 | 10658 | Valvula Plastica 25 mm con 1 puerto de 1/2 NPT smart pipe | Materiales Mecanicos
10581 | 10659 | Valvula Plastico 16.5 mm smart pipe | Materiales Mecanicos
10582 | 10660 | Adaptador macho Plastico de 1-1/2'' 40 mm smart pipe | Materiales Mecanicos
10583 | 10661 | Codo Plastico de 16.5 mm 90° smart pipe | Materiales Mecanicos
10584 | 10662 | Conector rapido Plastico 1/2"NPT Male Body Coupler ISO B3/8" smart pipe | Materiales Mecanicos
10585 | 10663 | Reductor Plastico de 25 mm/16.5 mm smart pipe | Materiales Mecanicos
10586 | 10664 | Union Plastico de 25 mm smart pipe | Materiales Mecanicos
10587 | 10665 | Union Plastico de 40 mm smart pipe | Materiales Mecanicos
10588 | 10666 | Codo Acero Inox. Roscable 1-1/2"x90º | Materiales Mecanicos
10589 | 10667 | Panelboard I-Line barras 800Amp. 600V 22cktos 3PH S/Main | Tableros | 8537.10.00 | 10% |  | 0% | 0% | 6.9% | 0% | 0% | 0% | 0% | NA | 0%
10590 | 10668 | Adaptador metalico cola garrobo 1/2" x 3/8'' | Materiales Mecanicos
10591 | 10669 | Manguera Translucida 3/8'' | Materiales Mecanicos
10592 | 10670 | Repuesto de Foco circular 32W 6500K 127V | Luminarias & Acces.
10593 | 10671 | PP Modulo medicion compacto 9 PM210 gabinete 1200x800x350 mm c/sus protecciones | Equipo Medicion | 9030.39.00 | 0%
10594 | 10672 | Extractor de aire motor 1/4 Hp SP 0.34 | Equipo HVAC & Accs. | 8414.80.00 | 0%
10595 | 10673 | Extractor de aire, modelo CUBE-220-15, motor 1-1/2 HP 208V | Equipo HVAC & Accs. | 8414.80.00 | 0%
10596 | 10674 | Inyector de Aire Motor 1/2'' HP Capacidad de Inyecc. 1,064 CFM 208V Con Presion Estatica 0.77'' | Equipo HVAC & Accs.
10597 | 10675 | Inyector de Aire Motor 3/4'' HP Capacidad de Inyecc. 1,020 CFM 115V | Equipo HVAC & Accs.
10598 | 10676 | Inyector de Aire Motor 1/3'' HP Capacidad de Inyecc. 1,535 CFM 208V Presion Estatica 0.34'' | Equipo HVAC & Accs.
10599 | 10677 | Circuit Breaker 20A 3P P/Riel din en Caja Moldeada | Breakers | 8536.20.10 | 10% | 0% | 0% | 0% | 0% | 0% | 0% | 2% | NA | 0% | NA
10600 | 10678 | Luminaria Led Trofer 68W cuerpo 2'x4' empotrable, mulvivoltaje 4000K, 6825 lumens | Luminarias & Acces. | 9405.10.90 | 15% |  | 0% | 0% | 9% | 6% | 0% | 1.5% | 4% | 12% | 0%
10601 | 10679 | Luminaria Led Aquitectonica 40W Cuerpo 2'x4' Empotrable Iluminacion directa 4000K Mvolt, 4400 lumens | Luminarias & Acces. | 9405.10.90 | 15% |  | 0% | 0% | 9% | 6% | 0% | 1.5% | 4% | 12% | 0%
10602 | 10680 | Luminaria Led Sellada de 47W 4000K Mvolt C/Difusor de Policarbonato | Luminarias & Acces. | 9405.10.90 | 15% |  | 0% | 0% | 9% | 6% | 0% | 1.5% | 4% | 12% | 0%
10603 | 10681 | Luminaria de Montaje en Pared 18LEDs 120/277V 5000K C/Bronce | Luminarias & Acces. | 9405.10.20 | 15% |  | 0% | 0% | 10.5% | 6% | 0% | 1.5% | 6% | NA | NA
10604 | 10682 | Luminaria Tipo Spot Led redonda 7''LED 3000K | Luminarias & Acces. | 9405.40.90 | 15% |  | 0% | 0% | 9% | 6% | 0% | 1.5% | 4% | 12% | 0%
10605 | 10683 | Luminaria Led P/Area Publicas 24'' Mvolt 4000K 120/277V C/Bronce Oscuro | Luminarias & Acces. | 9405.10.90 | 15% |  | 0% | 0% | 9% | 6% | 0% | 1.5% | 4% | 12% | 0%
10606 | 10684 | Luminaria Led de Piso 36Leds | Luminarias & Acces. | 9405.10.90 | 15% |  | 0% | 0% | 9% | 6% | 0% | 1.5% | 4% | 12% | 0%
10607 | 10685 | Sensor ocupacional dual 500' cuadrado | Luminarias & Acces. | 8531.10.00 | 0%
10608 | 10686 | Luminaria Led Lineal 4' 23W 4000K | Luminarias & Acces. | 9405.10.90 | 15% |  | 0% | 0% | 9% | 6% | 0% | 1.5% | 4% | 12% | 0%
10609 | 10687 | Luminaria Led Lineal Superficial 4' 55W 5000K | Luminarias & Acces. | 9405.10.90 | 15% |  | 0% | 0% | 9% | 6% | 0% | 1.5% | 4% | 12% | 0%
10610 | 10688 | Luminaria Led Lineal Superficial 8' 111W 5000K | Luminarias & Acces. | 9405.10.90 | 15% |  | 0% | 0% | 9% | 6% | 0% | 1.5% | 4% | 12% | 0%
10611 | 10689 | Luminaria Tipo Spot Cuadrada Led de 6'' 277/V | Luminarias & Acces. | 9405.40.90 | 15% |  | 0% | 0% | 9% | 6% | 0% | 1.5% | 4% | 12% | 0%
10612 | 10690 | Luminaria Tipo Spot Led 6'' Housing + Trim | Luminarias & Acces. | 9405.40.90 | 15% |  | 0% | 0% | 9% | 6% | 0% | 1.5% | 4% | 12% | 0%
10613 | 10691 | Luminaria Led Lineal 8' 120V 4000K | Luminarias & Acces. | 9405.10.90 | 15% |  | 0% | 0% | 9% | 6% | 0% | 1.5% | 4% | 12% | 0%
10614 | 10692 | Luminaria Led Lineal 4' 120V 4000K | Luminarias & Acces. | 9405.10.90 | 15% |  | 0% | 0% | 9% | 6% | 0% | 1.5% | 4% | 12% | 0%
10615 | 10693 | Unidad de A/A Tipo Mini Split de pared 12,000 BTU Sist Inver Seer16 (Ev42KCL112313GCon38KCL112313GP | Equipo HVAC & Accs. | 8415.10.00 | 15% | 10%
10616 | 10694 | Extractor de aire motor 1/4 Hp 1020CFM Presion Estatica 0.33'' | Equipo HVAC & Accs. | 8414.80.00 | 0%
10617 | 10695 | Extractor de aire motor 1/4 Hp 1020CFM Presion Estatica 0.33'' | Equipo HVAC & Accs. | 8414.80.00 | 0%
10618 | 10696 | Extractor de aire motor 1/4 Hp 845CFM Presion Estatica 0.34'' | Equipo HVAC & Accs. | 8414.80.00 | 0%
10619 | 10697 | Unidad de A/A Tipo Mini Split de pared 18,000 BTU Sist Inver. Seer16 Ev42KCL118313GCon38KCL118313GP | Equipo HVAC & Accs. | 8415.10.00 | 15% | 10%
10620 | 10698 | Unidad de A/A Tipo Mini Split de pared 24,000 BTU Sist Inver Seer16 Ev42KCL124313Con38KCL124313GP | Equipo HVAC & Accs. | 8415.10.00 | 15% | 10%
10621 | 10699 | Caja Cubierta 1y2P P/interruptor | Explossion Proof | 8480.10.00 | 0%
10622 | 10700 | Anillo Metalico P/Caja de 2 Gang 1-1/2'' | Cajas Registro | 7326.90.00 | 0%
10623 | 10701 | Inyector de Aire Motor 1/2'' HP Capacidad de Inyecc. 1,040 CFM 208V Con Presion Estatica 0.78' | Equipo HVAC & Accs.
10624 | 10702 | Cinta detectable P/Linea de agua enterrada color Azul 3" ancho x1000 Ft largo | Ties & Labeling | 3925.90.90 | 10%
10625 | 10703 | Caja Metalica de Registro Galvanizada 10"X10"X4´ UL | Cajas Registro | 7326.90.00 | 0%
10626 | 10704 | Perno Cabeza Hexagonal Rosca Corrida HN NC G8 1"X 6" | Tonirlleria & Pernos | 7818.22.00 | 0%
10627 | 10705 | Caja Metalica de Registro Galvanizada 8"X8"X4´ UL | Cajas Registro | 7326.90.00 | 0%
10628 | 10706 | Arandela Plana HN 1" | Tonirlleria & Pernos | 7318.22.00 | 0%
10629 | 10707 | Varilla roscada Inoxidable 3/8"x 1mts. | Soporteria | 7325.10.00 | 10%
10630 | 10708 | Electroválvula MFH-5-1/8 | Materiales Mecanicos
10631 | 10709 | Bobina MSFW-230-50/60 P/Electroválvula | Materiales Mecanicos
10632 | 10710 | Bobina MD-2-230VAC-PA P/Electroválvula | Materiales Mecanicos
10633 | 10711 | Silenciador U-1/8-50 P/Electroválvula | Materiales Mecanicos
10634 | 10712 | Silenciador U-1/4-20 P/Electroválvula | Materiales Mecanicos
10635 | 10713 | Fibra de vidrio aislamiento Externo 1.5''x48”X1200” | Equipo HVAC & Accs. | 7019.39.00 | 0%
10636 | 10714 | Placa Plastica 3M- Hierro | Tomas & Switch | 3925.90.10 | 10%
10637 | 10715 | Tomacorriente Colgante 30A 3P 4W 125/250V Nema L5-30R | Tomas & Switch | 8535.90.00 | 0%
10638 | 10716 | Sello Mecánico de carbón-silicio-epr de 1-3/8 | Materiales Mecanicos
10639 | 10717 | Balinera de bola con sello de metal NTN-6308 ZZC3/2AS | Materiales Mecanicos
10640 | 10718 | Balinera de bola con sello de metal NTN-6208 ZZC34/2AS | Materiales Mecanicos
10641 | 10719 | Retenedor de cilindro 609 | Materiales Mecanicos
10642 | 10720 | Armaflex en Plancha 36"x48"x3/4" | Equipo HVAC & Accs. | 4009.11.10 | 10% |  | 0% | 0% | 5% | 8% | 0% | 0% | 0% | NA | NA
10643 | 10721 | Retenedor 35x47x7 mm | Materiales Mecanicos
10644 | 10722 | Acrilico Lechoso LED 2X4 | Luminarias & Acces.
10645 | 10723 | Adaptador Macho Plastico de 1/2'' 40 mm smart pipe | Materiales Mecanicos
10646 | 10724 | Valvula Plastico 40mm smart pipe | Materiales Mecanicos
10647 | 10725 | Adaptador macho Plastico de 2'' 25 mm smart pipe | Materiales Mecanicos
10648 | 10726 | Cuello de Ganso Plastico Reducing Bracket: 40-25 smart pipe | Materiales Mecanicos
10649 | 10727 | Tee de 40mm smart pipe | Materiales Mecanicos
10650 | 10728 | Luminaria Emergencia 1.8W LED | Luminarias & Acces. | 9405.10.20 | 15% |  | 0% | 0% | 10.5% | 6% | 0% | 1.5% | 6% | NA | NA
10651 | 10729 | Luminaria de Emergencia LED Para Pared Tipo L12 2x26W C/Blanco | Luminarias & Acces. | 9405.10.20 | 15% |  | 0% | 0% | 10.5% | 6% | 0% | 1.5% | 6% | NA | NA
10652 | 10730 | Luminaria Emergencia de Pared 3.3W con Rotulo de salida Rojo 120V | Luminarias & Acces. | 9405.10.20 | 15% |  | 0% | 0% | 10.5% | 6% | 0% | 1.5% | 6% | NA | NA
10653 | 10731 | Downlight LED Modulo para PD6 840 | Luminarias & Acces.
10654 | 10732 | Luminaria Fluorescente 2x32W 120V empotrable cuerpo 1x4 c/prismatico balastro electronico t-8 | Luminarias & Acces. | 9405.10.10 | 0%
10655 | 10733 | Luminaria Fluorescente 4x32W 120V Superficial Balastro Electronico | Luminarias & Acces. | 9405.10.10 | 0%
10656 | 10734 | Luminaria LED Sellada 61W 4000K Reflector acrilico clear Deep | Luminarias & Acces. | 9405.10.90 | 15% |  | 0% | 0% | 9% | 6% | 0% | 1.5% | 4% | 12% | 0%
10657 | 10735 | Luminaria LED 46.9W 4100K Empotrable cuerpo de 2'x4' 120V Acrilico Prismatico | Luminarias & Acces. | 9405.10.90 | 15% |  | 0% | 0% | 9% | 6% | 0% | 1.5% | 4% | 12% | 0%
10658 | 10736 | Luminaria LED para Parqueo 360W 208V 4000K | Luminarias & Acces. | 9405.10.90 | 15% |  | 0% | 0% | 9% | 6% | 0% | 1.5% | 4% | 12% | 0%
10659 | 10737 | Luminaria Montaje en pared P/Exte. MH 175W 208V | Luminarias & Acces. | 9405.10.20 | 15% |  | 0% | 0% | 10.5% | 6% | 0% | 1.5% | 6% | NA | NA
10660 | 10738 | Tubo PVC Tecno Color Azul 3/4" 18mmx30mtrs S/Guia (CONDUFLEX) | Tuberia Flexible | 3917.23.90 | 5%
10661 | 10739 | Luminaria Compacta 2x13W 120V | Luminarias & Acces. | 9405.10.20 | 15% |  | 0% | 0% | 10.5% | 6% | 0% | 1.5% | 6% | NA | NA
10662 | 10740 | Circuit Breaker Atornillable 3P 70A 120/240V 22Kaic (Panel PRL1,2,3) | Breakers | 8536.20.10 | 10% | 0% | 0% | 0% | 0% | 0% | 0% | 2% | NA | 0% | NA
10663 | 10741 | Sensor de Presencia Dual 360° montaje en Cielo Dual relay | Luminarias & Acces. | 8531.10.00 | 0%
10664 | 10742 | Conector PVC P/ Tubo Tecno Color Azul 3/4" 18mm Con Rosca | Tuberia PVC & Acces. | 3917.40.90 | 5% |  | 0% | 0% | 3% | NA | 0% | 0% | NA | NA | 0%
10665 | 10743 | Sensor de Presencia Infrarrojo 180° montaje en Cielo | Luminarias & Acces. | 8531.10.00 | 0%
10666 | 10744 | Circuit Breaker Atornillable 3P 100A 120/240V 22Kaic (Panel PRL1,2,3) | Breakers | 8536.20.10 | 10% | 0% | 0% | 0% | 0% | 0% | 0% | 2% | NA | 0% | NA
10667 | 10745 | Sensor de Presencia Ultrasonico 360° montaje en Cielo | Luminarias & Acces. | 8531.10.00 | 0%
10668 | 10746 | Load Center 42Cktos. 3PH Barras 200A 120/240V bornes principales | Tableros | 8536.20.90 | 0%
10669 | 10747 | Luminaria de Pared 1x18W 3000K 16'' Largo | Luminarias & Acces. | 9405.10.20 | 15% |  | 0% | 0% | 10.5% | 6% | 0% | 1.5% | 6% | NA | NA
10670 | 10748 | Luminaria LED Superficial 2X18W 120V 4100K | Luminarias & Acces. | 9405.10.90 | 15% |  | 0% | 0% | 9% | 6% | 0% | 1.5% | 4% | 12% | 0%
10671 | 10749 | Luminaria Tipo Reflector MH 250W Cuadrada C/Bombillo | Luminarias & Acces. | 9405.40.90 | 15% |  | 0% | 0% | 9% | 6% | 0% | 1.5% | 4% | 12% | 0%
10672 | 10750 | Placas Decorativa de 1 Puerto P/Conectores Jack | Tomas & Switch | 3925.90.10 | 10%
10673 | 10751 | Caja P/Cierre Fibra Optica Superficial 3 Modulos SC-ST | Fiber Optic & Acces. | 8517.62.00 | 0%
10674 | 10752 | Circuit Breaker Molded Case 2P 40A 600V | Breakers | 8536.20.10 | 10% | 0% | 0% | 0% | 0% | 0% | 0% | 2% | NA | 0% | NA
10675 | 10753 | Downlight LED Modulo para PD6 835 | Luminarias & Acces.
10676 | 10754 | Sensor de Presencia Dual 360° montaje en Cielo | Luminarias & Acces. | 8531.10.00 | 0%
10677 | 10755 | Mini Split de Pared VRV Modelo FXAQ18PVJU | Equipo HVAC & Accs. | 8415.10.00 | 15% | 10%
10678 | 10756 | Evaporador Tipo Cassett VRV Modelo FXZQ09MVJU9 | Equipo HVAC & Accs. | 8414.80.00 | 0%
10679 | 10757 | Tuberías de distribución Junta REFNET | Materiales Mecanicos
10680 | 10758 | Tuberías de distribución Junta REFNET | Materiales Mecanicos
10681 | 10759 | Tuberías de distribución Junta REFNET | Materiales Mecanicos
10682 | 10760 | Tuberías de distribución Junta REFNET | Materiales Mecanicos
10683 | 10761 | Kit para conexiones múltiples de la unidad exterior | Materiales Mecanicos
10684 | 10762 | Rejilla P/Ventilacion IP 54 125mmx125mm | Control & Automatico
10685 | 10763 | Supresor Transcientes TVSS 250kA 3ph 208Y120V, montaje interno | Supresores | 8536.30.10 | 0%
10686 | 10764 | Circuit Breaker Atornillable 3P 20A 120/240V 22Kaic (Panel PRL1,2,3) | Breakers | 8536.20.10 | 10% | 0% | 0% | 0% | 0% | 0% | 0% | 2% | NA | 0% | NA
10687 | 10765 | Bloque de Contacto NC 6A 120v 22mm | Control & Automatico | 8536.49.10 | 10% |  | 0% | 0% | 0% | 0% | 0% | 0% | 0% | NA | NA
10688 | 10766 | Reftlair Advanced Specialty Sea Flare 3/8" a 3/8" (FA3) | Materiales Mecanicos
10689 | 10767 | Reftlair Advanced Specialty Sea Flare 1/4" a 1/4" (FA2) | Materiales Mecanicos
10690 | 10768 | Reftlair Advanced Specialty Sea Flare 3/4" a 3/4" (FA6) | Materiales Mecanicos
10691 | 10769 | Aceite OM Para Bombas de Vacio Apión TEZ 225ml | Materiales Mecanicos
10692 | 10770 | Soporte para aislamiento Elastomerico de Tuberia 5/8" x 1/4" | Tuberia Alum. & Accs | 7609.00.00 | 0%
10693 | 10771 | Valvula de Carga de Cobre Soldable 1/4" | Equipo HVAC & Accs. | 8481.30.00 | 0%
10694 | 10772 | Valvula de Carga de Cobre Soldable 3/8" | Equipo HVAC & Accs. | 8481.30.00 | 0%
10695 | 10773 | Perno Cabeza Hexagonal de Acero Inox 1/2"X4-1/2" + 2 arandelas planas+ 1 Arandela Presion + Tuerca | Tonirlleria & Pernos | 7818.22.00 | 0%
10696 | 10774 | Soporte para aislamiento Elastomerico de Tuberia 3/8" x 1/2" | Tuberia Alum. & Accs | 7609.00.00 | 0%
10697 | 10775 | Racor QSL 3/8 npt para manguera 12mm | Materiales Mecanicos
10698 | 10776 | Racor recto 3/8 npt para manguera 12mm | Materiales Mecanicos
10699 | 10777 | Racor recto 1/4 npt para manguera 12mm | Materiales Mecanicos
10700 | 10778 | Camisa Acero. Inox 304 CH-40 de ½” Roscada | Materiales Mecanicos
10701 | 10779 | Manguera P/Aire 12mm | Materiales Mecanicos
10702 | 10780 | Abrazadera para Brida 1" marca ELGEN | Materiales Mecanicos
10703 | 10781 | Sellador GUM P/ Vitrinas Refrigerada 3/8 "x 25ft | Materiales Mecanicos
10704 | 10783 | Cable Control & Tray Flexible 5 conductores #12Awg 600V. | Cables Control | 8544.49.29 | 5% |  | 0% | 0% | 5% | 0% | 0% | 0% | NA | NA | 0%
10705 | 10784 | Luminaria Rotativa Led C/Rojo 100-240VAC | Control & Automatico
10706 | 10785 | Receptaculo Dúplex 20A Salidas 6-20R 250V Grado Hospital Ivory | Tomas & Switch | 8536.50.90 | 0%
10707 | 10786 | Luminaria High Bay MH 400W Campana Aluminio 22'' 'C/Bombillo Sin Vidrio | Luminarias & Acces. | 9405.10.20 | 15% |  | 0% | 0% | 10.5% | 6% | 0% | 1.5% | 6% | NA | NA
10708 | 10787 | Tomacorriente Doble GFCI 20A 2P 3W 125V Nema 5-20R C/Blanco + Placa | Tomas & Switch | 8535.90.00 | 0%
10709 | 10788 | Poste Concreto Centrifugado 45' 1,650lbs norma ENEE | Posteria | 6810.99.00 | 15% |  | 0% | 0% | 7.5% | 12% | 1.5% | 0% | 3% | NA | NA
10710 | 10789 | Niple HG 1"X2" | Tuberia HG & Acces. | 7307.22.00 | 5% |  | 0% | 0% | 3% | N/A | 0% | 0% | NA | NA | 0%
10711 | 10790 | Tee Para Ducto Metalico Pintado Gris 12"X8' | Canalizacion
10712 | 10791 | Base P/Control Remoto Minisplit | Equipo HVAC & Accs. | 8413.81.00 | 0%
10713 | 10792 | Filtro Plisado 20x22x2 MERV 8 AFB Plata AC Horno de Aire | Equipo HVAC & Accs. | 9026.20.00 | 0%
10714 | 10793 | Aleacion de Soldadura Cobre Stay-Silv (tubo de vara) 1.27mm x 3.2 mm | Materiales Mecanicos
10715 | 10794 | Ducto Metalico Pintado Gris 12"X8"X8' | Canalizacion
10716 | 10795 | Wall Cap 3-1/4" a 10" modelo 639 Pared de ventilación | Materiales Mecanicos
10717 | 10796 | Wall Cap modelo WC-18 x 8 Pared de ventilación | Equipo HVAC & Accs.
10718 | 10797 | Codo HG CH-40 2-1/2"X90° | Tuberia HG & Acces. | 7307.22.00 | 5% |  | 0% | 0% | 3% | N/A | 0% | 0% | NA | NA | 0%
10719 | 10798 | Valvula Cierre Rapido 2" Acero inox. 105 2Pcs | Materiales Mecanicos
10720 | 10799 | Circuit Breaker Atornillable 3P 15A 120/240V 22Kaic (Panel PRL1,2,3) | Breakers | 8536.20.10 | 10% | 0% | 0% | 0% | 0% | 0% | 0% | 2% | NA | 0% | NA
10721 | 10800 | Postes De Concreto Centrifugado, Pretensado y Postensado 21 Mtrs CLASE 5000 | Posteria | 6810.99.00 | 15% |  | 0% | 0% | 7.5% | 12% | 1.5% | 0% | 3% | NA | NA
10722 | 10801 | Postes De Concreto Centrifugado, Pretensado y Postensado 18 Mtrs CLASE 5000 | Posteria | 6810.99.00 | 15% |  | 0% | 0% | 7.5% | 12% | 1.5% | 0% | 3% | NA | NA
10723 | 10802 | Tubo LED 18W T8 4100K 120/240V | Luminarias & Acces. | 9405.10.20 | 15% |  | 0% | 0% | 10.5% | 6% | 0% | 1.5% | 6% | NA
10724 | 10803 | Tubo Fluorescente 32W 4100K | Luminarias & Acces. | 8539.31.10 | 0%
10725 | 10805 | Racor QSL para manguera 1/4"x12mm | Materiales Mecanicos
10726 | 10806 | Racor Recto para manguera 1/2"x12mm | Materiales Mecanicos
10727 | 10807 | Remache 1/8"x 5/8" | Materiales Mecanicos
10728 | 10808 | Clavija Pin & Sleeve de Proteccion IP69K 30A 120/208V 3PH 4P 5H C/Azul | Tomas & Switch | 7326.90.00 | 0%
10729 | 10809 | Aislante 3/8"x1/2" | Equipo HVAC & Accs. | 4009.11.10 | 10% |  | 0% | 0% | 5% | 8% | 0% | 0% | 0% | NA | NA
10730 | 10810 | Aislante 1/4"x1/2" | Equipo HVAC & Accs. | 4009.11.10 | 10% |  | 0% | 0% | 5% | 8% | 0% | 0% | 0% | NA | NA
10731 | 10811 | Pintura Fast Dry Gris Oscuro P/Panel (Galon) #2 | Pinturas & Accs.
10732 | 10812 | Transferencia Manual 1200A Inclu: Breaker: PGL , Conexion Barra cobre, neutro solido Montaje en Pare | Transfers & Switch | 8537.10.00 | 10%
10733 | 10813 | Ronda Manual Equilibrio Amortiguador 16" | Equipo HVAC & Accs.
10734 | 10814 | Ronda Manual Equilibrio Amortiguador 10" | Equipo HVAC & Accs.
10735 | 10815 | Tomacorriente Pin & Sleeve Proteccion IP69K 30A 120/208V 3PH 4P 5H C/Azul | Tomas & Switch | 8535.90.00 | 0%
10736 | 10816 | Kit insertos para Poste de 18 mts clase 5000: 10 Semi Abrazaderas, 20 pernos por poste. | Posteria | 7326.90.00 | 0%
10737 | 10817 | Kit insertos para Poste de 21 mts clase 5000: 12 Semi Abrazaderas, 20 pernos por poste. | Posteria | 7326.90.00 | 0%
10738 | 10818 | Rele Termico 2.5-4A Tesys | Control & Automatico | 8536.49.10 | 10% |  | 0% | 0% | 0% | 0% | 0% | 0% | 0% | NA | NA
10739 | 10819 | Cubre espacio P/Breaker BR | Tableros | 7326.90.00 | 0%
10740 | 10820 | Interruptor de Posicion Miniatura 3a 240VAC 1NC+1NO M20 | Control & Automatico | 8536.50.90 | 0%
10741 | 10821 | KOOL-ROD DE 1/4" | Control & Automatico
10742 | 10822 | Supresor Transcientes tipo 3 P/redes trifasicas PE y N combinado (L1,L2,L3 PEN) 350/25FM | Supresores | 8536.30.10 | 0%
10743 | 10823 | Cinta de Caucho Scotch de Precaucion Enterrado por Debajo Linea Electrica 3" x1000ft, Rojo | Cintas Aislantes | 3919.90.00 | 0%
10744 | 10824 | Cinta de Caucho Scotch de Precaucion Enterrado de Fibra Optica linea abajo 3"x1000ft, naranja | Cintas Aislantes | 3919.90.00 | 0%
10745 | 10825 | Cinta de Caucho Scotch de Precaucion Enterrado de Fibra Optica linea abajo 6"x1000ft, naranja | Cintas Aislantes | 3919.90.00 | 0%
10746 | 10826 | Abrazadera Tipo dado para Poste 6" -11" | Herrajes | 7318.29.00 | 0%
10747 | 10827 | Bombillo tipo Reflector LED 18W PAR38 3000K 1300LM | Luminarias & Acces. | 8539.31.20 | 0%
10748 | 10828 | Interruptor Sencillo 20A 120/277V Toggle single-pole, C/Marfil | Tomas & Switch | 8536.50.90 | 0%
10749 | 10829 | Interruptor Sencillo 20A 120/277V Toggle 3-Way, C/ Marfil | Tomas & Switch | 8536.50.90 | 0%
10750 | 10830 | Placa Acero Inox. Para Toma 2x4 | Tomas & Switch | 3925.90.10 | 10%
10751 | 10831 | Tomacorriente Doble Grado Hospitalario Tierra Aislada 15A 125V Nema 5-15R C/Anaranjado | Tomas & Switch | 8535.90.00 | 0%
10752 | 10832 | Placa Plastica rectangular p/toma doble Color Naranja | Tomas & Switch | 3925.90.10 | 10%
10753 | 10833 | Tomacorriente Doble Tierra Aislada Grado Hosp. 15A 125V 2p 3H C/Rojo | Tomas & Switch | 8535.90.00 | 0%
10754 | 10834 | Cinta Electrica en baja tension 19mm x 18m x0.17mm Color Azul | Cintas Aislantes | 3919.90.00 | 0%
10755 | 10835 | Cinta Electrica en baja tension 19mm x 18m x0.17mm Color Rojo | Cintas Aislantes | 3919.90.00 | 0%
10756 | 10836 | Placa Metalica rectangular doble p/Intemperie Gris | Tomas & Switch | 3925.90.10 | 10%
10757 | 10837 | Wall Cap modelo WC-8X8" Pared de ventilación | Equipo HVAC & Accs.
10758 | 10838 | Clavija Pin & Sleeve de Proteccion IP69K 60A 120/208V 3PH 4P 5H C/Azul | Tomas & Switch | 7326.90.00 | 0%
10759 | 10839 | Tomacorriente Pin & Sleeve Proteccion IP69K 60A 120/208V 3PH 4P 5H C/Azul | Tomas & Switch | 8535.90.00 | 0%
10760 | 10840 | Placa Acero Inox. Para Toma 1 Gang | Tomas & Switch | 3925.90.10 | 10%
10761 | 10841 | Tomacorriente doble Grado Industrial 15A 2P 3W 125V Nema 5-15R | Tomas & Switch | 8535.90.00 | 0%
10762 | 10842 | Tomacorriente Twistlock Colgante 20A 480V Nema L10-20R | Tomas & Switch | 8535.90.00 | 0%
10763 | 10843 | Tomacorriente Twislock Empotrable 3P 30A 250V Nema L15-30R | Tomas & Switch | 8535.90.00 | 0%
10764 | 10844 | Circuit Breaker Montaje en Riel 3P 16A 230/400V | Control & Automatico | 8536.20.10 | 10% |  | 0% | 0% | 2% | N/A | 0% | 0% | 3% | 0% | 0%
10765 | 10845 | Tomacorriente doble Grado industrial 20A 125V 2P 3W Nema 5-20R | Tomas & Switch | 8535.90.00 | 0%
10766 | 10846 | Tomacorriente doble Grado industrial 20A 125V 2P 3W Nema 5-20R Color Marfil | Tomas & Switch | 8535.90.00 | 0%
10767 | 10847 | Tubo Termocontractil 38.1mm (2-1/2'') C/Rojo | Wiring & Device | 3917.33.20 | 5%
10768 | 10848 | Cinta Aislante Barnizada Cambric c/adhesivo 3/4"x 18´ | Cintas Aislantes | 3919.90.00 | 0%
10769 | 10849 | Supresor Transcientes TVSS 240kA 3ph 208Y/120V, montaje interno | Supresores | 8536.30.10 | 0%
10770 | 10850 | Switchboard 3000A w/main breaker 3000A 3PH 4W 208Y/120V Incluye ATS 3000Amps. de Breakers | Tableros | 8537.10.00 | 10% |  | 0% | 0% | 6.9% | 0% | 0% | 0% | 0% | NA | 0%
10771 | 10851 | Tomacorriente Doble Grado Industrial Tierra Aislada 15A 125V Nema 5-15R C/Anaranjado | Tomas & Switch | 8535.90.00 | 0%
10772 | 10852 | Acople Rapido Hembra 1/4" | Materiales Mecanicos
10773 | 10853 | Cubre espacio de 3X, para tablero 24'' (PRL4/C) | Tableros | 7326.90.00 | 0%
10774 | 10854 | Cubre espacio de 1X, para tablero 24'' | Breakers | 8536.20.10 | 10% | 0% | 0% | 0% | 0% | 0% | 0% | 2% | NA | 0% | NA
10775 | 10855 | Tapa Prevista P/Interruptor FD 3P 24'' | Breakers | 8536.20.10 | 10% | 0% | 0% | 0% | 0% | 0% | 0% | 2% | NA | 0% | NA
10776 | 10856 | Tapa Prevista P/Interruptor KD 3P 24'' | Breakers | 8536.20.10 | 10% | 0% | 0% | 0% | 0% | 0% | 0% | 2% | NA | 0% | NA
10777 | 10857 | Tapa Prevista P/Interruptor LD 3P 24'' | Breakers | 8536.20.10 | 10% | 0% | 0% | 0% | 0% | 0% | 0% | 2% | NA | 0% | NA
10778 | 10858 | Circuit Breaker I-Line 30Amp. 3P 600V | Breakers | 8536.20.10 | 10% | 0% | 0% | 0% | 0% | 0% | 0% | 2% | NA | 0% | NA
10779 | 10859 | Modulo 8 Medidores de Potencia (8) PM5110 Modbus Communication Nema 1 | Equipo Medicion | 9030.39.00 | 0%
10780 | 10860 | Modulo 8 Medidores de Potencia (7) PM5110 Modbus Communication Nema 1 | Equipo Medicion | 9030.39.00 | 0%
10781 | 10861 | Transformador de Corriente 1200:5 A 600V Type 270R | Transformadores | 8504.31.00 | 0%
10782 | 10862 | Interruptor de Seguridad 2P 30A 240V Not Fusible, Nema 3R | Transfers & Switch | 8536.20.10 | 10%
10783 | 10863 | Interruptor de Seguridad 60A 2P 240V Not Fusible, Nema 3R | Transfers & Switch | 8536.20.10 | 10%
10784 | 10864 | Tomacorriente P17 Tempra 32A 4P+E 380V a 415 IP67 | Tomas & Switch | 8535.90.00 | 0%
10785 | 10865 | Enchufe P17 Tempra 32A 4P+E 380V A 415V IP67 | Tomas & Switch | 8536.69.00 | 0%
10786 | 10866 | Timbre Electronico 6" Tipo Campana 120VAC | Tomas & Switch
10787 | 10868 | Interruptor Decora Doble 15A SP/SP 120/277V C/Blanco | Tomas & Switch | 8536.50.90 | 0%
10788 | 10869 | Placa Nylon 1 Gang C/Blanco | Tomas & Switch | 3925.90.10 | 10%
10789 | 10870 | Interruptor toggle polo sencillo 15A 120/277V Aterrizado, cableado lateral y posterior colro Café | Tomas & Switch | 8536.50.90 | 0%
10790 | 10871 | Placa de Nylon de 1 Gang para interruptor Toggle Color café tamaño estandar | Tomas & Switch | 3925.90.10 | 10%
10791 | 10872 | Interruptor Toggle polo sencillo 30A 120/277V Aterrizado cableado lateral y posterior color Blanco | Tomas & Switch | 8536.50.90 | 0%
10792 | 10873 | Placa de Nylon de 1 Gang para interruptor Toggle Color Blanco | Tomas & Switch | 3925.90.10 | 10%
10793 | 10874 | Interruptor P/Desconexion de Equipo 30A 600V Nema 1 | Tomas & Switch | 8536.50.90 | 0%
10794 | 10875 | Interruptor sencillo Toggle grado comercial SP 15A 120/277V Cableado lateral y posterior color Blanc | Tomas & Switch | 8536.50.90 | 0%
10795 | 10876 | Interruptor sencillo Tipo Decorator 15A 120/277V AutoGrd Grado comercial Color blanco | Tomas & Switch | 8536.50.90 | 0%
10796 | 10877 | Tomacorriente doble polarizado grado comercial 15A 125V 2P3H Nema 5-15R cabledo lateral y posterior | Tomas & Switch | 8535.90.00 | 0%
10797 | 10878 | Placa de Nylon de 1 Gang para toma doble color Blanco | Tomas & Switch | 3925.90.10 | 10%
10798 | 10879 | Tomacorriente doble Grado Comercial 20A 2P 3W 125V NEMA 5-20R C/Blanco | Tomas & Switch | 8535.90.00 | 0%
10799 | 10880 | Tomacorriente doble Grado Industrial 15A 2P 3W 125V Nema 5-15R | Tomas & Switch | 8535.90.00 | 0%
10800 | 10881 | Placa de policarbonato de 2 Gang para toma sencillo con agujero de 2.15" color blanca | Tomas & Switch | 3925.90.10 | 10%
10801 | 10882 | Tomacorriente sencillo empotrar Grado comercial 20A 250V Nema 6-20 | Tomas & Switch | 8535.90.00 | 0%
10802 | 10883 | Varilla Roscada Galvanizada 5/16x3mts. | Soporteria | 7325.10.00 | 10%
10803 | 10884 | Interruptor sencillo Toggle grado comercial 15A 120/277V Cableado lateral C/Blanc | Tomas & Switch | 8536.50.90 | 0%
10804 | 10885 | Transformador Aceite 50KVA 19920Y/34500V 150BIL 120/240V | Transformadores | 8504.21.00 | 0%
10805 | 10886 | Transformador Aceite 75KVA 19920Y/34500V 150BIL 120/240V | Transformadores | 8504.21.00 | 0%
10806 | 10887 | Tomacorriente doble Pola. Decorativo Comer. 15A 125V 2P3H Nema 5-15R cabledo lateral y posterior C/B | Tomas & Switch | 8535.90.00 | 0%
10807 | 10888 | Tomacorriente doble Pola. Decorativo Reside. 15A 125V 2P3H Nema 5-15R cabledo lateral C/B | Tomas & Switch | 8535.90.00 | 0%
10808 | 10889 | Placa Plastica Aprueba de Agua y rayos UV P/Toma Doble c/Gris | Tomas & Switch | 3925.90.10 | 10%
10809 | 10890 | Tomacorriente doble Grado Comercial 20A 2P 3W 125V NEMA 5-20R C/Blanco | Tomas & Switch | 8535.90.00 | 0%
10810 | 10891 | Tomacorriente sencillo empotrar 50A 3P-4W 125/250V Nema 14-50 | Tomas & Switch | 8535.90.00 | 0%
10811 | 10892 | Placa Acero Inoxidable P/Toma Sencillo | Tomas & Switch | 3925.90.10 | 10%
10812 | 10893 | Placa Metalica rectangular p/toma 30-50A | Tomas & Switch | 3925.90.10 | 10%
10813 | 10894 | Placa Plastica rectangular p/toma doble Color Rojo | Tomas & Switch | 3925.90.10 | 10%
10814 | 10895 | Placa Acero Inoxidable de 1 Gang P/Toma GFCI | Tomas & Switch | 3925.90.10 | 10%
10815 | 10896 | Tomacorriente Colgante 20A 125V 2P 3W Nema L5-20R | Tomas & Switch | 8535.90.00 | 0%
10816 | 10897 | Tuberia PVC SDR 64 3'' | Tuberia PVC & Acces. | 3917.40.90 | 5% |  | 0% | 0% | 3% | NA | 0% | 0% | NA | NA | 0%
10817 | 10898 | Transformador Padmount 150KVA 3PH HV34500 LV 208Y/120V Radial Feed | Transformadores | 8504.34.00 | 0%
10818 | 10899 | Disco Diamante P/Concreto 7"x5/8" | Materiales Civiles
10819 | 10900 | Lamina desplegada para piso 3/16”x4x8 pie | Materiales Mecanicos
10820 | 10901 | Circuit Breaker Montaje en Riel 2P 32A 400V | Control & Automatico | 8536.20.10 | 10% |  | 0% | 0% | 2% | N/A | 0% | 0% | 3% | 0% | 0%
10821 | 10902 | PP Luminaria Tipo Cobra 250W HPS 240V c/Bombillo, S/Fotocelda | Luminarias & Acces. | 9405.40.10 | 0%
10822 | 10903 | Fiber Patch Cord LC-LC Singlemode Duplex 2Mt | Fiber Optic & Acces. | 8535.30.00 | 0%
10823 | 10904 | Perno de Ojo 1/4"X3" C/Tuerca | Tonirlleria & Pernos | 7818.22.00 | 0%
10824 | 10905 | Lamina Plywod 4mm 4'X8' | Materiales Civiles
10825 | 10906 | Supresor Transcientes 3PH 50KA 120/208V | Supresores | 8536.30.10 | 0%
10826 | 10907 | Patch Cord CAT-5E 50um 1ft, Blue | Cat 5e Solutions | 8536.90.00 | 0%
10827 | 10908 | Patch Cord CAT-5E 50um 1ft, Gray | Cat 5e Solutions | 8536.90.00 | 0%
10828 | 10909 | Patch Cord CAT-5E 50um 1ft, Yellow | Cat 5e Solutions | 8536.90.00 | 0%
10829 | 10910 | Patch Cord CAT-5E 50um 1ft, Red | Cat 5e Solutions | 8536.90.00 | 0%
10830 | 10911 | Patch Cord CAT-5E 50um 1ft, Green | Cat 5e Solutions | 8536.90.00 | 0%
10831 | 10912 | Electric Thermostat SJ-Type 411506-6 | Control & Automatico
10832 | 10913 | Dickies Men's Flame Resistant Long Sleeve Coverall Navy MEDIUM/REGULAR | Herramientas & Segur
10833 | 10914 | Dickies Men's Flame Resistant Long Sleeve Coverall Navy LARGE/REGULAR | Herramientas & Segur
10834 | 10915 | Dickies Men's Flame Resistant Long Sleeve Coverall Navy X-LARGE/REGULAR | Herramientas & Segur
10835 | 10916 | Transformador Padmount 1000KVA 3PH HV:13800 Delta LV:120Y/208V Dead Front, Radial feed | Transformadores | 8504.34.00 | 0%
10836 | 10917 | Tapa final para ducto metalico pintado gris de 6"x4" | Canalizacion
10837 | 10918 | Tubo Fluorescente 55W T-12 6500K | Luminarias & Acces. | 8539.31.10 | 0%
10838 | 10919 | Fuentes de poder 120VAC 1.2A | Control & Automatico
10839 | 10920 | Arandela Presion Galv. 5/16" | Tonirlleria & Pernos | 7318.22.00 | 0%
10840 | 10921 | Perno Cabeza Hexagonal Rosca Corrida HG 5/16"X2-1/2" | Tonirlleria & Pernos | 7818.22.00 | 0%
10841 | 10922 | PP Extension Electrica de 20 FT TSJ 3x12 | Wiring & Device
10842 | 10923 | Disco Corte Metal 4.5X1/32X7/8" | Materiales Civiles
10843 | 10924 | Polvora Para Soldadura Exotermica 250 | Aterrizaje | 3810.10.00 | 0%
10844 | 10925 | ANILLOS DE 38" | Materiales Mecanicos | 3810.10.00 | 0%
10845 | 10926 | Gabinete Metalico Con Fondo Falso IP65 400X400X250MM 90.23.28 | Cajas Registro | 7326.90.00 | 0%
10846 | 10928 | Molde Para Soldadura Exotermica (Cable #2 superficie vertifical ) | Aterrizaje | 6815.10.00 | 0%
10847 | 10929 | Guardamotor de 1 - 1.6 A Tesys | Control & Automatico | 6815.10.00 | 0%
10848 | 10930 | Caja PVC Plastica 4"X4" C/A 1/2"-3/4" C/Blanco C/Tapadera | Cajas Registro | 7326.90.00 | 0%
10849 | 10931 | Transformador Padmount 150KVA 3PH Conexion Delta Estrella 13.8KV 208/120V Radial Feed Frente Muerto | Transformadores | 8504.34.00 | 0%
10850 | 10932 | Tubo HN Estructural Cuadrado 2"X2"X20' Chapa #16 | Tuberia HN & Acces. | 7305.19.00 | 0%
10851 | 10933 | Aros 43'' | Materiales Civiles
10852 | 10934 | Union Tipo Tee P/Manguera de 8mm | Materiales Mecanicos
10853 | 10935 | Union Tipo Tee P/Manguera de 6mm | Materiales Mecanicos
10854 | 10936 | Manguera de Poliuretano P/Aire 6mm | Materiales Mecanicos
10855 | 10937 | Módulo de Pasarela OpenVox 4 canales | Wiring & Device
10856 | 10938 | Racor Recto Reductor P/Manguera 8MMx6mm | Materiales Mecanicos
10857 | 10939 | Valvula Manual De Bola Plastico de Dos Vias 6mm. | Materiales Mecanicos
10858 | 10940 | Código Manual Eléctrico Nacional (NEC) y Set de Pestañas 2014 Edicion | Utiles Oficina
10859 | 10941 | Banda Jason B46 | Materiales Mecanicos
10860 | 10942 | Banda Jason A46 | Materiales Mecanicos
10861 | 10943 | Banda Jason BX46 | Materiales Mecanicos
10862 | 10944 | Banda Optibelt B39 | Materiales Mecanicos
10863 | 10945 | PMU 15KV 110KV BIL CVC-110ER 3CTs: 600:5 (0.15B-1.8), 3PTs: 8400-120V (0.3p 70:1) | Equipo Media Tension | 8536.90.00 | 0%
10864 | 10946 | Material Selecto | Mano de Obra Varios
10865 | 10947 | Curador de concreto (Kurad) | Mano de Obra Varios
10866 | 10948 | Cuello de lona flexible p/interior CAL. 22X4"X100 PIE | Equipo HVAC & Accs. | 7326.90.00 | 0%
10867 | 10949 | Tubo HN Estructural Redondo 1-1/4" chapa # 14 | Tuberia HN & Acces. | 7305.19.00 | 0%
10868 | 10950 | Tee plastica color blanco 32mmX32mm | Wiring & Device
10869 | 10951 | Ducto plastico blanco 32mmx12mm S/Division, C/Adhesivo | Canalizacion
10870 | 10952 | Angulo plastico externo AAPB 32MMx12mm | Canalizacion
10871 | 10953 | Pintura latex satin base seep b79wsa153 | Pinturas & Accs.
10872 | 10954 | Capacitor de 5KVA 240V 3PH | Equipo Media Tension | 8536.90.00 | 0%
10873 | 10955 | Circuit Breaker Molded Case 3P 700A 600V | Breakers | 8536.20.10 | 10% | 0% | 0% | 0% | 0% | 0% | 0% | 2% | NA | 0% | NA
10874 | 10956 | Tomacorriente doble Tierra Aislada 15A 125V Nema 5-15R C/Naranja | Tomas & Switch | 8535.90.00 | 0%
10875 | 10957 | Medidor de Potencia Modbus Communication PM820 | Equipo Medicion | 9028.30.90 | 0%
10876 | 10958 | Panelboard Tipo PRL1A 1PH 30cktos 225A 120/240V | Tableros | 8537.10.00 | 10% |  | 0% | 0% | 6.9% | 0% | 0% | 0% | 0% | NA | 0%
10877 | 10959 | Cable Cobre Desnudo Concentrico #2/0AWG | Cables Cobre | 8544.49.29 | 5% |  | 0% | 0% | 5% | 0% | 0% | 0% | NA | NA | 0%
10878 | 10960 | Balastro 150W HPS 208/240V. c/ignitor | Luminarias & Acces.
10879 | 10961 | Caja Cortacircuito de 100A 27KV 125 BIL Sin Rompe Arco | Herrajes | 8536.10.29 | 0%
10880 | 10962 | Conector Jack RJ45 STP 3 Salidas C/Plateado | Cat 6 Solutions | 8517.62.00 | 0%
10881 | 10963 | Placas Plasticas 2 Puertos C/Blanca RJ45 y VF-45 | Tomas & Switch | 3925.90.10 | 10%
10882 | 10964 | Conector Linea Viva #8- 2/0 ACSR Bronce | Herrajes | 8536.50.90 | 0%
10883 | 10965 | Couplings Erickson 4'' | Accesorios Conduit | 7307.99.00 | 5% |  | 0% | 0% | 1% | N/A | 0% | 0% | 2.6% | NA | 0%
10884 | 10966 | Pintura Latex Mate Blanco | Pinturas & Accs. | 7307.99.00 | 5% |  | 0% | 0% | 1% | N/A | 0% | 0% | 2.6% | NA | 0%
10885 | 10967 | Corte de agujero en ducto metalico | Materiales Mecanicos
10886 | 10968 | PMU 3PH, Dry Type, Outdoor 15.0 KV 200 KV BIL, 3TCs 200/5 0.15p. 3TPs 8400/120V 0.3p. 70:1 | Equipo Media Tension | 8536.90.00 | 0%
10887 | 10969 | Perno Caebeza Hexagonal Rosca Corrida HG 3/8''X5" | Tonirlleria & Pernos | 7818.22.00 | 0%
10888 | 10970 | Viaje de Piedra (Por Metro) | Materiales Civiles
10889 | 10971 | Desconectador Macho 4P 32A 380VAC 3P + Tierra | Tomas & Switch | 8536.70.90 | 0%
10890 | 10972 | Bombillo 65W/6500k Esp- 10,000H 127V E26 | Luminarias & Acces. | 8539.31.20 | 0%
10891 | 10973 | Perno Cabeza Hexagonal de Acero Inox R/Corrida 3/8''X2-1/2" | Tonirlleria & Pernos | 7818.22.00 | 0%
10892 | 10974 | Transformador Padmount 1000KVA 3PH HV:13800 Delta LV:120Y/208V Dead Front, Radial feed w/fusible bay | Transformadores | 8504.34.00 | 0%
10893 | 10975 | Circuit breaker BR 3P 30A 120/240V | Breakers | 8536.20.10 | 10% | 0% | 0% | 0% | 0% | 0% | 0% | 2% | NA | 0% | NA
10894 | 10976 | Circuit Breaker 1P 20A 240V | Breakers | 8536.20.10 | 10% | 0% | 0% | 0% | 0% | 0% | 0% | 2% | NA | 0% | NA
10895 | 10977 | Toldo Azul 15'X15' | Herramientas & Segur
10896 | 10978 | Ventilador Industrial de Techo 3 Aspas metalicas 56" | Wiring & Device | 8414.59.00 | 10%
10897 | 10979 | PMU 3PH, Dry Type, Outdoor 15.0 KV 200 KV BIL, 3TCs 200/5 0.15p. 3TPs 8400/120V 0.3p. 70:1 | Equipo Media Tension | 8536.90.00 | 0%
10898 | 10980 | Bombillo Mini Espiral 15W 6500K 127V E26 | Luminarias & Acces. | 8539.31.20 | 0%
10899 | 10981 | Luminaria Led Superficial de 37W 5000K 4300Lumenes MVOLT Ip65 de 4' | Luminarias & Acces. | 9405.10.90 | 15% |  | 0% | 0% | 9% | 6% | 0% | 1.5% | 4% | 12% | 0%
10900 | 10982 | Luminaria Led Superficial de 94W 5000K Mvolt 10700Lumenes IP65 de 8' | Luminarias & Acces. | 9405.10.90 | 15% |  | 0% | 0% | 9% | 6% | 0% | 1.5% | 4% | 12% | 0%
10901 | 10983 | PMU 3PH, Dry Type, Outdoor 15.0 KV 200 KV BIL, 3TCs 600/5 0.15p. 3TPs 8400/120V 0.3p. 70:1 | Equipo Media Tension | 8536.90.00 | 0%
10902 | 10984 | Saco Segunda 24''x38'' | Materiales Civiles
10903 | 10985 | Panelboard Pow-R-Command 42 cktos. 3PH barras 225A 208Y/120V. 20W Main 125 Incluye 20 Breaker 1P 30 | Tableros | 8537.10.00 | 10% |  | 0% | 0% | 6.9% | 0% | 0% | 0% | 0% | NA | 0%
10904 | 10986 | Panelboard Pow-R-Command 42 cktos. 3PH barras 225A 208Y/120V. 20W Main 60A Incluye 1 Breaker 2P 30 | Tableros | 8537.10.00 | 10% |  | 0% | 0% | 6.9% | 0% | 0% | 0% | 0% | NA | 0%
10905 | 10987 | Circuit Breaker 3P 60A 480V 65Kaic | Breakers | 8536.20.10 | 10% | 0% | 0% | 0% | 0% | 0% | 0% | 2% | NA | 0% | NA
10906 | 10988 | Anclaje Tipo Mariposa Metalico 3/16"x3" | Soporteria | 7318.29.00 | 0%
10907 | 10989 | Circuit Breaker Atornillable QOB-VH 3P 40A 120/240V 22KAIC | Breakers | 8536.20.10 | 10% | 0% | 0% | 0% | 0% | 0% | 0% | 2% | NA | 0% | NA
10908 | 10990 | Pegamento Para Fibra Base Agua | Equipo HVAC & Accs.
10909 | 10991 | Circuit Breaker Atornillable 2P 70A 120/240V 10 kAIC (Panel PRL1) | Breakers | 8536.20.10 | 10% | 0% | 0% | 0% | 0% | 0% | 0% | 2% | NA | 0% | NA
10910 | 10992 | Load Center 24Cktos. 3PH Barras 125A 120/240V Main Lugs NEMA 3R | Tableros | 8536.20.90 | 0%
10911 | 10993 | Interruptor sencillo 15A 120/277V 4 Vias decora Blanco | Tomas & Switch | 8536.50.90 | 0%
10912 | 10994 | Supresor Transcientes del Tipo 1+2 Neutro y Tierra Separados 1PH | Supresores | 8536.30.10 | 0%
10913 | 10995 | Fardo bolsa Negra P/Barril 34x54 Termo | Equipo Oficina
10914 | 10996 | Unidad de A/A Tipo Mini Split de pared 12,000 BTU Sist Inver Seer16 R410a 208-230/1/60 | Equipo HVAC & Accs. | 8415.10.00 | 15% | 10%
10915 | 10997 | Perno C/Hex Acero Inox R/Corrida 3/16"x2" completo (arandelas/Tuerca ) | Tonirlleria & Pernos | 7818.22.00 | 0%
10916 | 10998 | Circuit Breaker P/ Caja Moldeada 20A 3Ph | Breakers | 8536.20.10 | 10% | 0% | 0% | 0% | 0% | 0% | 0% | 2% | NA | 0% | NA
10917 | 10999 | Tomacorriente Colgante 15A 2P 3W 125V Nema L5-15R | Tomas & Switch | 8535.90.00 | 0%
10918 | 11000 | Brazo Metalico Tipo Tee 4''x1.20Mtr P/Luminaria Contempo | Luminarias & Acces.
10919 | 11001 | Tubo ECO LED T8 18W 48'' 1800LM 6500K FROST 120/277V | Luminarias & Acces. | 9405.10.20 | 15% |  | 0% | 0% | 10.5% | 6% | 0% | 1.5% | 6% | NA
10920 | 11002 | Circuit Breaker Atornillable 2P 80A 120/240V 10 kAIC (Panel PRL1) | Breakers | 8536.20.10 | 10% | 0% | 0% | 0% | 0% | 0% | 0% | 2% | NA | 0% | NA
10921 | 11003 | Pantalon Jean Holgado Resistente al Fuego 33''x28'' | Herramientas & Segur
10922 | 11004 | Codo PVC Preaislado SCH-40 DE 90° X 6" Proteccion PVC 10" | Tuberia PVC & Acces. | 3917.40.90 | 5% |  | 0% | 0% | 3% | NA | 0% | 0% | NA | NA | 0%
10923 | 11005 | Tee PVC Preaislada SCH-40 8" X 12" | Tuberia PVC & Acces. | 3917.40.90 | 5% |  | 0% | 0% | 3% | NA | 0% | 0% | NA | NA | 0%
10924 | 11006 | Tee PVC Preaislada SCH-40 6" X 10" | Tuberia PVC & Acces. | 3917.40.90 | 5% |  | 0% | 0% | 3% | NA | 0% | 0% | NA | NA | 0%
10925 | 11007 | Yee PVC Lisa SCH-40 10" | Tuberia PVC & Acces. | 3917.40.90 | 5% |  | 0% | 0% | 3% | NA | 0% | 0% | NA | NA | 0%
10926 | 11008 | Yee PVC Lisa SCH-40 8" | Tuberia PVC & Acces. | 3917.40.90 | 5% |  | 0% | 0% | 3% | NA | 0% | 0% | NA | NA | 0%
10927 | 11009 | Yee PVC Reducida SCH-40 8"a 4" | Tuberia PVC & Acces. | 3917.40.90 | 5% |  | 0% | 0% | 3% | NA | 0% | 0% | NA | NA | 0%
10928 | 11010 | Codo PVC Liso CH-40 8"X90º | Tuberia PVC & Acces. | 3917.40.90 | 5% |  | 0% | 0% | 3% | NA | 0% | 0% | NA | NA | 0%
10929 | 11011 | Codo PVC Liso CH-40 8"X45º | Tuberia PVC & Acces. | 3917.40.90 | 5% |  | 0% | 0% | 3% | NA | 0% | 0% | NA | NA | 0%
10930 | 11012 | Tee PVC Drenaje SCH-40 8" | Tuberia PVC & Acces. | 3917.40.90 | 5% |  | 0% | 0% | 3% | NA | 0% | 0% | NA | NA | 0%
10931 | 11013 | Tee PVC Lisa sdr 32.5 3" | Tuberia PVC & Acces. | 3917.40.90 | 5% |  | 0% | 0% | 3% | NA | 0% | 0% | NA | NA | 0%
10932 | 11014 | Tapon PVC Roscado Hembra CH-40 6" | Tuberia PVC & Acces. | 3917.40.90 | 5% |  | 0% | 0% | 3% | NA | 0% | 0% | NA | NA | 0%
10933 | 11015 | Luminaria EmpotrableDownlight LED Apertura 6'' 1000 Lumenes 120-277V 50/60Hz | Luminarias & Acces. | 9405.10.20 | 15% |  | 0% | 0% | 10.5% | 6% | 0% | 1.5% | 6% | NA | NA
10934 | 11016 | Reflector parabólico verticales Semiespecular clara 6'' P/ PD6 | Luminarias & Acces.
10935 | 11017 | Anticorrosivo Corrostyl B/Agua C/Gris Galon | Pinturas & Accs.
10936 | 11018 | Par Guante G40 T/9 | Herramientas & Segur
10937 | 11019 | Par Guante Pulido | Herramientas & Segur
10938 | 11020 | Anteojo Protectores Transparentes | Herramientas & Segur
10939 | 11021 | Anteojo Protectores Oscuros | Herramientas & Segur
10940 | 11022 | Kit de primeros auxilios 25 Pcz | Herramientas & Segur
10941 | 11023 | Par Burro con Cubo de Acero | Herramientas & Segur
10942 | 11024 | Terminal Ojo Compresion P/Cable 10-12AWG Agujero 5/16'' | Wiring & Device | 8535.90.00 | 0%
10943 | 11025 | Relay Electromagnetico 11 Pines 3P 220VAC | Control & Automatico
10944 | 11026 | Base Para Rele 11 Pines | Control & Automatico | 8536.49.10 | 10% |  | 0% | 0% | 0% | 0% | 0% | 0% | 0% | NA | NA
10945 | 11027 | Pulsador Luminoso Rojo LED 230V 22mm | Control & Automatico | 8536.49.90 | 0%
10946 | 11028 | Pulsador Luminoso Verde LED 230V 22mm | Control & Automatico | 8536.49.90 | 0%
10947 | 11029 | Codo PVC Liso CH-40 10"X90º | Tuberia PVC & Acces. | 3917.40.90 | 5% |  | 0% | 0% | 3% | NA | 0% | 0% | NA | NA | 0%
10948 | 11030 | Tee PVC Preaislada SCH-40 3" X 6-1/2" | Tuberia PVC & Acces. | 3917.40.90 | 5% |  | 0% | 0% | 3% | NA | 0% | 0% | NA | NA | 0%
10949 | 11031 | Tee PVC Preaislada SCH-40 2" X 6-1/2" | Tuberia PVC & Acces. | 3917.40.90 | 5% |  | 0% | 0% | 3% | NA | 0% | 0% | NA | NA | 0%
10950 | 11032 | Tee PVC Preaislada SCH-40 2-1/2" X 6-1/2" | Tuberia PVC & Acces. | 3917.40.90 | 5% |  | 0% | 0% | 3% | NA | 0% | 0% | NA | NA | 0%
10951 | 11033 | Tee PVC Preaislada SCH-40 1-1/4" X 4-1/2" | Tuberia PVC & Acces. | 3917.40.90 | 5% |  | 0% | 0% | 3% | NA | 0% | 0% | NA | NA | 0%
10952 | 11034 | Codo PVC Preaislado SCH-40 DE 90° 2" X 6-1/2" | Tuberia PVC & Acces. | 3917.40.90 | 5% |  | 0% | 0% | 3% | NA | 0% | 0% | NA | NA | 0%
10953 | 11035 | Codo PVC Preaislado SCH-40 DE 90° 1/4" X 4-1/2" | Tuberia PVC & Acces. | 3917.40.90 | 5% |  | 0% | 0% | 3% | NA | 0% | 0% | NA | NA | 0%
10954 | 11036 | Adaptador PVC Macho Potable CH-40 1-1/2" Roscado | Tuberia PVC & Acces. | 3917.40.90 | 5% |  | 0% | 0% | 3% | NA | 0% | 0% | NA | NA | 0%
10955 | 11037 | Codo PVC Liso CH-40 6"X45º Potable | Tuberia PVC & Acces. | 3917.40.90 | 5% |  | 0% | 0% | 3% | NA | 0% | 0% | NA | NA | 0%
10956 | 11038 | Circuit Breaker I-Line 3P 1200A 600V | Breakers | 8536.20.10 | 10% | 0% | 0% | 0% | 0% | 0% | 0% | 2% | NA | 0% | NA
10957 | 11039 | Transformador Control 500VA 220V/240 -110/120VAC | Control & Automatico | 8536.90.00 | 0%
10958 | 11040 | Tubo Fluorescente 40W TT (2G11 Base) Daylight | Luminarias & Acces. | 8539.31.10 | 0%
10959 | 11041 | Conector Tipo Copa P/Cable # 18 a 8 awg c/Rojo | Wiring & Device | 8536.90.00 | 0%
10960 | 11042 | Impermiabilizante Fastyl Blanco | Pinturas & Accs.
10961 | 11043 | Brazo Hidraulico | Materiales Mecanicos
10962 | 11044 | Refrigerante R22 15 LBS | Equipo HVAC & Accs.
10963 | 11045 | Refrigerante R404A 24LBS (HP62) | Equipo HVAC & Accs.
10964 | 11046 | Refrigerante R134A 30 LBS | Equipo HVAC & Accs.
10965 | 11047 | Secador Mano Automatico | Wiring & Device
10966 | 11049 | Interruptor Toggle de 2 Posiciones ON-OFF 1P 20-15A 125/277VAC | Tomas & Switch | 8536.50.90 | 0%
10967 | 11050 | Pintura Latex Satin ULTR DEEP B79TSA154 | Pinturas & Accs.
10968 | 11051 | Removedor de Pintura | Pinturas & Accs.
10969 | 11052 | Cinta Teflon 1/2"x5Mtrs. | Materiales Mecanicos
10970 | 11053 | Cinta Teflon 3/4"X5Mtrs | Materiales Mecanicos
10971 | 11054 | Fusible P/Porta Fusible 10X38MM 3Amp 600V | Fusibles | 8536.10.10 | 0%
10972 | 11055 | Tuberia de Cobre Rigida 1/4"x20' | Equipo HVAC & Accs. | 7415.39.00 | 0%
10973 | 11056 | Sacabocados 1/2'' | Herramientas & Segur
10974 | 11057 | Circuit Breaker Atornillable QOB-VH 3P 150A 120/240V 22KAIC | Breakers | 8536.20.10 | 10% | 0% | 0% | 0% | 0% | 0% | 0% | 2% | NA | 0% | NA
10975 | 11058 | Timbre Redondo 6'' | Tomas & Switch
10976 | 11059 | Cincel Plano Demoler Sds Max-602-1 | Materiales Mecanicos
10977 | 11060 | Broca Cobalto P/Hierro 0155- 1/4" | Herramientas & Segur
10978 | 11061 | Broca Cobalto P/Hierro 0155- 5/16" | Herramientas & Segur
10979 | 11062 | Broca Cobalto P/Hierro 0155- 3/8" | Herramientas & Segur
10980 | 11063 | Broca Cobalto P/Hierro 0155- 1/2" | Herramientas & Segur
10981 | 11064 | Broca Diager Sds-Plus Twister 101U-1/2"X12" | Herramientas & Segur
10982 | 11065 | Broca Diager Sds-Plus Twister 101U-5/8"X12" | Herramientas & Segur
10983 | 11067 | Interruptor sencillo 10A | Tomas & Switch | 8536.50.90 | 0%
10984 | 11068 | Accesorio intemperie para extractor de aire | Equipo HVAC & Accs. | 8414.80.00 | 0%
10985 | 11069 | Transformador Seco 3PH 75KVA Primario 480D Secundario 120/208Y | Transformadores | 8504.33.00 | 0%
10986 | 11070 | Panel de Control de Iluminacion de 24 Espacio C/Relay 20A 1P nema 1 120/277V | Luminarias & Acces.
10987 | 11071 | Panel de Control de Iluminacion de 24 Espacio C/Relay 20A 1P nema 1 120/277V | Luminarias & Acces.
10988 | 11072 | Panel de Control de Iluminacion de 16 Espacio C/Relay 20A 1P nema 1 120/277V | Luminarias & Acces.
10989 | 11073 | Control Panel 8 Channel Dimming Controller | Luminarias & Acces.
10990 | 11074 | Switches programable dimerizable de pared | Luminarias & Acces.
10991 | 11075 | Silicone Blanco 10 Onzas (TUBO) | Materiales Mecanicos
10992 | 11076 | Luminaria Tipo Reflector MH 1000W Cuadrada S/Bombillo 120-277V | Luminarias & Acces. | 9405.40.90 | 15% |  | 0% | 0% | 9% | 6% | 0% | 1.5% | 4% | 12% | 0%
10993 | 11077 | Bombillo MH HID 400W/3000K Base Mogul E-39 | Luminarias & Acces. | 8539.31.20 | 0%
10994 | 11078 | Tubo HN Redondo 1/2 " CH 20 chapa # 14 | Tuberia HN & Acces. | 7305.19.00 | 0%
10995 | 11079 | Control Iluminacion LP8 115/277Vac + 8 Rele de Control | Luminarias & Acces.
10996 | 11080 | Pintura Aluminio Transocean Transosil Highbuild HB HR 600° | Pinturas & Accs.
10997 | 11081 | Transformador Aceite 37.5KVA 7970Y/13800V 95BIL 120/240V | Transformadores | 8504.21.00 | 0%
10998 | 11082 | Valvula bola roscada 3/4'' NPT acero al carbono, 2 piezas 2000WOG | Materiales Mecanicos
10999 | 11083 | Valvula bola roscada 1'' NPT acero al carbono, 2 piezas 1500WOG | Materiales Mecanicos
11000 | 11084 | Valvula bola roscada 2'' NPT acero al carbono, 2 piezas 1500WOG | Materiales Mecanicos
11001 | 11085 | Valvula bola roscada 1/4'' NPT acero al carbono, 2 piezas 2000WOG | Materiales Mecanicos
11002 | 11086 | Valvula check roscada de 3/4 NPT, acero al carbono, clase 800 | Materiales Mecanicos
11003 | 11087 | Valvula bola roscada 1/2'' NPT acero al carbono, 2 piezas 2000WOG | Materiales Mecanicos
11004 | 11088 | Fabricación tanque vertical aéreo 0.80mts diámetro, 2mts alto, lamina hn de 1/8” | Materiales Mecanicos
11005 | 11089 | Fabricación de Tubo 0.43mts diámetro, 8 pie de largo, lamina hn de 1/8” | Materiales Mecanicos
11006 | 11090 | Fabricación de Tubo 0.43mts diámetro, 8 pie de largo, lamina hn de 1/4” | Materiales Mecanicos
11007 | 11091 | Pruebas de Asilamiento a Cables XLP | Cables Aluminio | 8544.49.29 | 5% |  | 0% | 0% | 5% | 0% | 0% | 0% | NA | NA | 0%
11008 | 11092 | Pruebas de TTR y Aislaamiento a Transformador | Transformadores
11009 | 11093 | Tubo HN Estructural Redondo 1" chapa # 14 | Tuberia HN & Acces. | 7305.19.00 | 0%
11010 | 11094 | Expansor Metalico 1/2" x 4" de Impacto o Golpe | Soporteria | 7318.29.00 | 0%
11011 | 11095 | Abrazadera Tipo U 1'' Galvanizada | Soporteria | 7307.19.00 | 0%
11012 | 11096 | Perno HN C/Cuerpo Grado 8º 3/8"X1-1/2'' | Tonirlleria & Pernos | 7818.22.00 | 0%
11013 | 11097 | Tuerca HN G-8 3/8" | Tonirlleria & Pernos | 7318.16.00 | 5% |  | 0% | 0% | 1% | 0% | 0% | 0% | 0% | NA | 0%
11014 | 11098 | Arandela Plana HN G-8 3/8" | Tonirlleria & Pernos | 7318.22.00 | 0%
11015 | 11099 | Arandela Presion HN G-8 3/8" | Tonirlleria & Pernos | 7318.22.00 | 0%
11016 | 11100 | Perno HN C/Cuerpo Grado 8º 1/2"X 3'' | Tonirlleria & Pernos | 7818.22.00 | 0%
11017 | 11101 | Tuerca HN G-8 1/2" | Tonirlleria & Pernos | 7318.16.00 | 5% |  | 0% | 0% | 1% | 0% | 0% | 0% | 0% | NA | 0%
11018 | 11102 | Arandela Plana HN G-8 1/2" | Tonirlleria & Pernos | 7318.22.00 | 0%
11019 | 11103 | Arandela Presion HN G-8 1/2" | Tonirlleria & Pernos | 7318.22.00 | 0%
11020 | 11104 | Perno HN C/Cuerpo Grado 8º 5/8' x 3" | Tonirlleria & Pernos | 7818.22.00 | 0%
11021 | 11105 | Arandela Plana HN G-8 5/8" | Tonirlleria & Pernos | 7318.22.00 | 0%
11022 | 11106 | Arandela Presion HN G-8 5/8" | Tonirlleria & Pernos | 7318.22.00 | 0%
11023 | 11107 | Brida Soldable HN CH-40 1" S/Cuello 150psi | Tuberia HN & Acces. | 7307.91.00 | 5% |  | 0% | 0% | 3% | NA | 0% | 0% | 2.6% | NA | 0%
11024 | 11108 | Brida Soldable HN CH-40 2-1/2" S/Cuello 300psi | Tuberia HN & Acces. | 7307.91.00 | 5% |  | 0% | 0% | 3% | NA | 0% | 0% | 2.6% | NA | 0%
11025 | 11109 | Codo Metalico HN SCH-40 1"X90° Soldable | Tuberia HN & Acces. | 7307.22.00 | 5% |  | 0% | 0% | 3% | N/A | 0% | 0% | NA | NA | 0%
11026 | 11110 | Codo Metalico HN SCH-80 2-1/2"X90° Soldable | Tuberia HN & Acces. | 7307.22.00 | 5% |  | 0% | 0% | 3% | N/A | 0% | 0% | NA | NA | 0%
11027 | 11111 | Codo Metalico HN SCH-80 1"X90° Roscado | Tuberia HN & Acces. | 7307.22.00 | 5% |  | 0% | 0% | 3% | N/A | 0% | 0% | NA | NA | 0%
11028 | 11112 | Sello Espirometalico 150PSI 1-1/2" Tipo Anillo en Grafito | Materiales Mecanicos
11029 | 11113 | Sello Espirometalico 150PSI 4" Tipo Anillo en Grafito | Materiales Mecanicos
11030 | 11114 | Sello Espirometalico 150PSI 1" Tipo Anillo en Grafito | Materiales Mecanicos
11031 | 11115 | Sello Espirometalico 300PSI 2-1/2" Tipo Anillo en Grafito | Materiales Mecanicos
11032 | 11116 | Reductor Bushing Metalico HN Roscado CH-40 3'' a 1-1/2'' | Tuberia HN & Acces. | 7307.22.00 | 5% |  | 0% | 0% | 3% | N/A | 0% | 0% | NA | NA | 0%
11033 | 11117 | Reductor Metalico HN Campana SCH40 3" a 1-1/2" Soldable | Tuberia HN & Acces. | 7307.22.00 | 5% |  | 0% | 0% | 3% | N/A | 0% | 0% | NA | NA | 0%
11034 | 11118 | Reductor Bushing Metalico HN Roscado CH-40 1'' a 1/4'' | Tuberia HN & Acces. | 7307.22.00 | 5% |  | 0% | 0% | 3% | N/A | 0% | 0% | NA | NA | 0%
11035 | 11119 | Tapon Metalico HN Bushing SCH-40 1/2" Roscado | Tuberia HN & Acces. | 7307.22.00 | 5% |  | 0% | 0% | 3% | N/A | 0% | 0% | NA | NA | 0%
11036 | 11120 | Tapon Metalico HN Tipo Copa SCH-80 4" Soldable | Tuberia HN & Acces. | 7307.22.00 | 5% |  | 0% | 0% | 3% | N/A | 0% | 0% | NA | NA | 0%
11037 | 11121 | Union Universal HN CH 40 1" Roscado | Tuberia HN & Acces. | 7307.22.00 | 5% |  | 0% | 0% | 3% | N/A | 0% | 0% | NA | NA | 0%
11038 | 11122 | Union Universal HN CH 40 2" Roscado | Tuberia HN & Acces. | 7307.22.00 | 5% |  | 0% | 0% | 3% | N/A | 0% | 0% | NA | NA | 0%
11039 | 11123 | Valvula Compuerta HN Bridada 2-1/2" ANSI 300PSI Vastago saliente 300 SWP/600WOG | Materiales Mecanicos
11040 | 11124 | Circuit Breaker BABRSP 1P 20A 120/240V 10KACC | Breakers | 8536.20.10 | 10% | 0% | 0% | 0% | 0% | 0% | 0% | 2% | NA | 0% | NA
11041 | 11125 | Luminaria tipo Spot LED 10W 6" 6500K 40H 120/240 | Luminarias & Acces. | 9405.40.90 | 15% |  | 0% | 0% | 9% | 6% | 0% | 1.5% | 4% | 12% | 0%
11042 | 11126 | Luminaria tipo Spot LED 24W 8" 6500K 40H 120/240 | Luminarias & Acces. | 9405.40.90 | 15% |  | 0% | 0% | 9% | 6% | 0% | 1.5% | 4% | 12% | 0%
11043 | 11127 | Luminaria tipo Spot LED 10W 6" 4000K 40H 120/240 | Luminarias & Acces. | 9405.40.90 | 15% |  | 0% | 0% | 9% | 6% | 0% | 1.5% | 4% | 12% | 0%
11044 | 11128 | Abrazadera Ranurada Metalica 3" C/Tornillo | Soporteria | 7307.19.00 | 0%
11045 | 11129 | Contactor 3P 50A Bobina 120V. | Control & Automatico | 8536.49.10 | 10% |  | 0% | 0% | 0% | 0% | 0% | 0% | 0% | NA | NA
11046 | 11130 | Armaflex 7/8" ID X 1" | Equipo HVAC & Accs. | 4009.11.10 | 10% |  | 0% | 0% | 5% | 8% | 0% | 0% | 0% | NA | NA
11047 | 11131 | Armaflex 1/2"x 3/4" | Equipo HVAC & Accs. | 4009.11.10 | 10% |  | 0% | 0% | 5% | 8% | 0% | 0% | 0% | NA | NA
11048 | 11132 | Armaflex 3/8"x 3/4" | Equipo HVAC & Accs. | 4009.11.10 | 10% |  | 0% | 0% | 5% | 8% | 0% | 0% | 0% | NA | NA
11049 | 11133 | Armaflex 5/8"x 3/4" | Equipo HVAC & Accs. | 4009.11.10 | 10% |  | 0% | 0% | 5% | 8% | 0% | 0% | 0% | NA | NA
11050 | 11134 | Brida Soldable HN CH-40 1-1/2" S/Cuello 300psi | Tuberia HN & Acces. | 7307.91.00 | 5% |  | 0% | 0% | 3% | NA | 0% | 0% | 2.6% | NA | 0%
11051 | 11135 | Toner HP CF283A NEG P/P1505/M1120/M1522 | Utiles Oficina
11052 | 11136 | Caja Cortacircuito de 100A 15KV 110 BIL Con Rompe Arco (Silicon) | Herrajes | 8536.10.29 | 0%
11053 | 11137 | Caja Cortacircuito de 100A 34KV 150 BIL Con Rompe Arco | Herrajes | 8536.10.29 | 0%
11054 | 11138 | Caja Cortacircuito de 100A 34KV 150 BIL Con Rompe Arco (Silicon) | Herrajes | 8536.10.29 | 0%
11055 | 11139 | Proteccion Enchufable Contra Sobretensiones para 12 Vdc | Control & Automatico
11056 | 11140 | Estabilizadores de Protección Elemento de Base PT 1X2 + F-BE / FM | Control & Automatico
11057 | 11141 | Conector de compresion tipo "T" 477 ACSR Flicker | Herrajes | 8536.50.90 | 0%
11058 | 11142 | Circuit Breaker BABRSP 2P 30A 120/240V 10KACC | Breakers | 8536.20.10 | 10% | 0% | 0% | 0% | 0% | 0% | 0% | 2% | NA | 0% | NA
11059 | 11143 | Bornera Distribucion 150a 690v 1 Entrada 16-50mm 4 salidas de 16mm | Control & Automatico
11060 | 11144 | Caja Metalica Intemperie 1-Gang 2x4 3 Agujeros 3/4 | Cajas Registro | 7326.90.00 | 0%
11061 | 11145 | Sensor SpectrAlert Avance NEMA 4X | Control & Automatico
11062 | 11146 | Luces Estroboscópicas SpectrAlert Avance P/Techo 32 °F a 120 °F | Control & Automatico
11063 | 11147 | Luz Estroboscópica de Techo Candela estándar P/pared 12-24 V | Control & Automatico
11064 | 11148 | Detector de Humo Fotoelectrico 32ºF a 120°F | Control & Automatico
11065 | 11149 | Base Direccionable Para Detector de Humo Fotoelectrico | Control & Automatico
11066 | 11150 | Sensor de Calor Direccionable 135°F to 150°F | Control & Automatico
11067 | 11151 | Supresor de Voltage 120 VAC 6 kV 65KA | Control & Automatico
11068 | 11152 | Modulo de Sicronizacion 12/24V Blanco | Control & Automatico
11069 | 11153 | Modulo de Rele Direccionable 120 VAC 24Vdc | Control & Automatico | 8536.49.10 | 10% |  | 0% | 0% | 0% | 0% | 0% | 0% | 0% | NA | NA
11070 | 11154 | Base Solida 6 Para Detector Sounder Base | Control & Automatico
11071 | 11155 | Mini Modulo de Entrada Direccionable 32ºF a 120ºF 50z max | Control & Automatico
11072 | 11156 | Estacion Manual de Doble Accion con Gabinete 1Amp 125 VAC | Control & Automatico
11073 | 11157 | Condulet PVC Tipo T de 1" | Tuberia PVC & Acces. | 3917.40.90 | 5% |  | 0% | 0% | 3% | NA | 0% | 0% | NA | NA | 0%
11074 | 11158 | Condulet EMT Tipo T 3/4" | Accesorios EMT | 7307.22.00 | 5% |  | 0% | 0% | 3% | N/A | 0% | 0% | NA | NA | 0%
11075 | 11159 | Fuego-Lite Alarms 24 VDC 5mA 32°F A 120°F | Control & Automatico | 7307.22.00 | 5% |  | 0% | 0% | 3% | N/A | 0% | 0% | NA | NA | 0%
11076 | 11160 | Balastro Electronico 4X32W 120/277V. | Luminarias & Acces.
11077 | 11161 | Valvula Port/Candado 1/2" | Materiales Mecanicos
11078 | 11162 | Lima P/Hierro 3/16" | Materiales Mecanicos
11079 | 11163 | Tubo Termocontractil (15.5mm) 5/8" | Wiring & Device | 3917.33.20 | 5%
11080 | 11164 | Molde Para Soldadura Exotermica (Cable #2 Estructura Plana ) | Aterrizaje | 6815.10.00 | 0%
11081 | 11165 | Rolado de Lamina HN 1/8'' 1.2192x0.798Cms | Wiring & Device | 6815.10.00 | 0%
11082 | 11166 | Polea Jacson 4C90 | Materiales Mecanicos
11083 | 11167 | Perno Hexagonal Galvanizado 1/2"-13x4" | Tonirlleria & Pernos | 7818.22.00 | 0%
11084 | 11168 | FS-ONE Salchicha 600ml (20.1 onz) | Materiales Mecanicos
11085 | 11169 | Servicio de perforacionde 6'' 30cms deprofundidad con equipo Hilti en paredes. | Materiales Mecanicos
11086 | 11170 | Servicio de perforacionde 4'' 30cms deprofundidad con equipo Hilti en paredes. | Materiales Mecanicos
11087 | 11171 | FS-ONE Firestop (cube 5 Gal) | Materiales Mecanicos
11088 | 11172 | Rejilla C/Filtro 48"X24" BDM | Equipo HVAC & Accs. | 7413.00.90 | 0%
11089 | 11173 | Bornera de Conexion por Resorte 2.5mm Gris | Control & Automatico
11090 | 11174 | Cinta Electrica Vinyl Interior/Exterior 1/2" C/Blanco y Negro | Cintas Aislantes | 3919.90.00 | 0%
11091 | 11175 | Toner TASKALFA 255 / FS-6525 KYOCERA | Utiles Oficina
11092 | 11176 | Caja Metalica de Registro Galvanizada 18"X18"X10" | Cajas Registro | 7326.90.00 | 0%
11093 | 11177 | Cubre espacio 1P P/tablero NQ-NP15 | Breakers | 8536.20.10 | 10% | 0% | 0% | 0% | 0% | 0% | 0% | 2% | NA | 0% | NA
11094 | 11178 | Circuit Breaker Montaje en Riel 1P 16A 230/400V 3000Kaic | Control & Automatico | 8536.20.10 | 10% |  | 0% | 0% | 2% | N/A | 0% | 0% | 3% | 0% | 0%
11095 | 11179 | Cinta Electrica Nylon Interior/Exterior 3/4" x16` Negro S/Blanco | Cintas Aislantes | 3919.90.00 | 0%
11096 | 11180 | Rele Termico 3P 12-18A | Control & Automatico | 8536.49.10 | 10% |  | 0% | 0% | 0% | 0% | 0% | 0% | 0% | NA | NA
11097 | 11181 | Abrazadera tipo U de ¼”x1-3/8” | Soporteria | 7307.19.00 | 0%
11098 | 11182 | Camisa HN CH-40 3/4" | Tuberia HN & Acces. | 7307.99.00 | 5% |  | 0% | 0% | 1% | N/A | 0% | 0% | 2.6% | NA | 0%
11099 | 11183 | Espiral Plastico 3/8" p/Cable Blanco (10Mtrs) | Wiring & Device
11100 | 11184 | Medidor probador tomas 120V | Tomas & Switch
11101 | 11185 | Tomacorriente Twislock Empotrable 30A 125V 2P Nema L5-30R | Tomas & Switch | 8535.90.00 | 0%
11102 | 11186 | Placa de Seguridad Metalica Acero Inox. | Tomas & Switch | 3925.90.10 | 10%
11103 | 11187 | Klein Probador de Tomacorriente | Herramientas & Segur
11104 | 11188 | Bornera Distribucion Principal 3P (1Ent) #14-2/0 Alum (6Sal) #14-#4AWG | Control & Automatico
11105 | 11189 | Luminaria Exterior Wallpack 6W Led tipo tortuga | Luminarias & Acces. | 9405.10.20 | 15% |  | 0% | 0% | 10.5% | 6% | 0% | 1.5% | 6% | NA | NA
11106 | 11190 | Kit P/Luminaria S/Iman | Luminarias & Acces.
11107 | 11191 | Botonera Star - Stop Con Luz P/Montaje en Puerta | Control & Automatico
11108 | 11192 | Adaptador Macho de Cobre Roscado 3/4" | Materiales Mecanicos
11109 | 11193 | Anclaje de golpe 1/2''x2-3/4'' | Soporteria | 7318.29.00 | 0%
11110 | 11194 | Valvula Cierre Rapido 1-1/2" HN 2pz 1000WOG | Tuberia HN & Acces. | 7307.22.00 | 5% |  | 0% | 0% | 3% | N/A | 0% | 0% | NA | NA | 0%
11111 | 11195 | Tapon Metalico Solido HN SCH-40 1/2" Roscado | Tuberia HN & Acces. | 7307.22.00 | 5% |  | 0% | 0% | 3% | N/A | 0% | 0% | NA | NA | 0%
11112 | 11196 | Conector Tipo Montura P/Cable 336.4-795ACSR/110.8-477ACSR | Herrajes | 8536.50.90 | 0%
11113 | 11197 | Bornera Distribucion Principal 3P (2Ent) #14-2/0 Alum (6Sal) #14-#4AWG | Control & Automatico
11114 | 11198 | Niple HN CH-40 2"X3" | Tuberia HN & Acces. | 7307.22.00 | 5% |  | 0% | 0% | 3% | N/A | 0% | 0% | NA | NA | 0%
11115 | 11199 | Niple HN CH-40 1/2"X2" | Tuberia HG & Acces. | 7307.22.00 | 5% |  | 0% | 0% | 3% | N/A | 0% | 0% | NA | NA | 0%
11116 | 11200 | Niple HN CH-40 1/2"X2" | Tuberia HG & Acces. | 7307.22.00 | 5% |  | 0% | 0% | 3% | N/A | 0% | 0% | NA | NA | 0%
11117 | 11201 | Preformado de Retencion y Refuerzo F/O | Herrajes | 7326.90.00 | 0%
11118 | 11202 | Tee Acero Inox. Roscado 1-1/2" CH40 | Materiales Mecanicos
11119 | 11203 | Channel, Canal Hierro "U" 3''x20' 3.55LB/Pie | Materiales Mecanicos
11120 | 11204 | UPS 15kva (13.5KW) 3PH 208/120V | Equipo Respaldo | 8504.40.00 | 0%
11121 | 11205 | Casco Suspension Ratch C/Blanco | Herramientas & Segur
11122 | 11206 | Conector Estribo de Tornillo Para Cable #336.4 - 795 ACSR | Herrajes | 8536.50.90 | 0%
11123 | 11207 | PP Arranque Directo P/13 Motores | Fabricados Control | 8536.50.60 | 0%
11124 | 11208 | Tubo ECO LED T8-18W 865 FR Vidrio 120/24 | Luminarias & Acces. | 9405.10.20 | 15% |  | 0% | 0% | 10.5% | 6% | 0% | 1.5% | 6% | NA
11125 | 11209 | Tubo ECO LED T8-9W Vidrio 65K | Luminarias & Acces. | 9405.10.20 | 15% |  | 0% | 0% | 10.5% | 6% | 0% | 1.5% | 6% | NA
11126 | 11210 | Fijador de roscas LOCTITE 271 50ml | Materiales Mecanicos
11127 | 11211 | Madera Rustica sin curar 2''x2''x10'' | Materiales Civiles
11128 | 11212 | Madera Rustica sin curar 2''x2''x8'' | Materiales Civiles
11129 | 11213 | Madera Rustica sin curar 1''x4''x12'' | Materiales Civiles
11130 | 11214 | Felpa Espuma Velourx30 | Materiales Civiles
11131 | 11215 | Guardamotor de 2.5 - 4A | Control & Automatico
11132 | 11216 | Candado Bronce 45mm | Herramientas & Segur
11133 | 11217 | Lamina de Hierro Antiderrapante 1/4"x4x8 | Materiales Mecanicos
11134 | 11218 | Abrazadera Ranurada Metalica 1-1/4" c/tornillo | Soporteria | 7307.19.00 | 0%
11135 | 11219 | Luminaria a Prueba de Vapor DELTAWING LED 48" 47W 4700lm 4000k 120V | Luminarias & Acces. | 9405.10.20 | 15% |  | 0% | 0% | 10.5% | 6% | 0% | 1.5% | 6% | NA | NA
11136 | 11220 | Luminaria Fluorescente Tipo Comercial 1X32W, balastro electronico 120V T-8 | Luminarias & Acces. | 9405.10.10 | 0%
11137 | 11221 | Luminaria Spot LED Dimerizable 6" 15W 4100K 1200lm 120V | Luminarias & Acces. | 9405.40.90 | 15% |  | 0% | 0% | 9% | 6% | 0% | 1.5% | 4% | 12% | 0%
11138 | 11222 | Tuberia Hierro Galvanizado CH-16 3" X 20' | Tuberia HG & Acces. | 7304.39.00 | 0%
11139 | 11223 | Reductor Bushing Ace. Inox. 1-1/2" a 1/2" | Materiales Mecanicos
11140 | 11224 | Anclaje de golpe 1/2"X4- 1/2" | Soporteria | 7318.29.00 | 0%
11141 | 11225 | Transformador Aceite 50KVA 19920Y/34500V 150BIL 120/240V | Transformadores | 8504.21.00 | 0%
11142 | 11226 | Luminaria Emergencia c/rotulo de salida Verde 120/277V 90min. Respaldo | Luminarias & Acces. | 9405.10.20 | 15% |  | 0% | 0% | 10.5% | 6% | 0% | 1.5% | 6% | NA | NA
11143 | 11227 | Fotocelda 24Vca 1A P/Control de Iluminacion | Luminarias & Acces. | 8541.40.00 | 0%
11144 | 11228 | Pantalon Jean Holgado Resistente al Fuego 32''x32'' | Herramientas & Segur
11145 | 11229 | Tubo ECO LED T8-9W 24'' 950LM 6500K FROST 120/277 | Luminarias & Acces. | 9405.10.20 | 15% |  | 0% | 0% | 10.5% | 6% | 0% | 1.5% | 6% | NA
11146 | 11230 | Reductor PVC Bushing Liso CH-40 2-1/2" a 2" | Tuberia PVC & Acces. | 3917.40.90 | 5% |  | 0% | 0% | 3% | NA | 0% | 0% | NA | NA | 0%
11147 | 11231 | Union PVC CH-40 Potable 2-1/2" | Tuberia PVC & Acces. | 3917.40.90 | 5% |  | 0% | 0% | 3% | NA | 0% | 0% | NA | NA | 0%
11148 | 11232 | Cinta de Fibra Vidrio 2-1/2" | Cintas Aislantes | 3919.90.00 | 0%
11149 | 11233 | Luminaria circular 32W | Luminarias & Acces. | 9405.10.20 | 15% |  | 0% | 0% | 10.5% | 6% | 0% | 1.5% | 6% | NA | NA
11150 | 11234 | Luminaria Led Sellada 47W 5000K C/Difusor de Policarbonato C/Modulo GE C-4 (4760LM) Cuerpo ALP | Luminarias & Acces. | 9405.10.90 | 15% |  | 0% | 0% | 9% | 6% | 0% | 1.5% | 4% | 12% | 0%
11151 | 11235 | Juego Desarmador 20pza | Herramientas & Segur
11152 | 11236 | Cincel Punta 3/4x30cms | Materiales Mecanicos
11153 | 11237 | Almadana 2LBS | Herramientas & Segur
11154 | 11238 | Llave P/Tubo 12" | Herramientas & Segur
11155 | 11239 | Cincel Punta 5/8x12 | Materiales Mecanicos
11156 | 11240 | Broca de Punta Plana P/madera jgo 6 pcz | Herramientas & Segur
11157 | 11241 | Juego Brocas 1/16x1/2 | Herramientas & Segur
11158 | 11242 | Cizalla corta Pernos 36 | Herramientas & Segur
11159 | 11243 | Tenaza de Punta Larga 8 | Herramientas & Segur
11160 | 11244 | Tenaza P/Electricista 9" | Herramientas & Segur
11161 | 11245 | Tira Flexible LED color Blanco Calido 120v 3000K 840LM | Luminarias & Acces.
11162 | 11246 | Power Cord para Tira Flexible LED 120V | Luminarias & Acces.
11163 | 11247 | Jumper Cable de P/Equinas | Luminarias & Acces.
11164 | 11248 | Tapa Final P/Tira Led | Luminarias & Acces.
11165 | 11249 | Clips P/Montaje de Tiras Led | Luminarias & Acces.
11166 | 11250 | Llave Ajustable 5pcz #6,8,10,12,15 | Herramientas & Segur
11167 | 11251 | Llave Mixta 10mm a 32mm | Herramientas & Segur
11168 | 11252 | Llave Mixta 3/8" a 1-1/4" | Herramientas & Segur
11169 | 11253 | Cuchara P/Albañil #9 | Herramientas & Segur
11170 | 11254 | Codal de Madera Grande | Herramientas & Segur
11171 | 11255 | Esponja de Trabajo Pesado | Herramientas & Segur
11172 | 11256 | Tapadera Metalica Galvanizada P/Caja de Registro 8"x8" | Cajas Registro | 7326.90.00 | 0%
11173 | 11257 | Tapadera Metalica Galvanizada P/Caja de Registro 10"x10" | Cajas Registro | 7326.90.00 | 0%
11174 | 11258 | Tapadera Metalica Galvanizada P/Caja de Registro 14"x14" | Cajas Registro | 7326.90.00 | 0%
11175 | 11259 | Circuit Breaker Molded Case 3P 50A 600V | Breakers | 8536.20.10 | 10% | 0% | 0% | 0% | 0% | 0% | 0% | 2% | NA | 0% | NA
11176 | 11260 | Extintor de 10 LBS PQS ABC modelo B456 de AMEREX | Materiales Mecanicos
11177 | 11261 | Luminaria Fluorescente 4x32 TI Ecoluz 2x96 C/Pantalla Reflectiva | Luminarias & Acces. | 9405.10.10 | 0%
11178 | 11262 | Transformer Padmounted 225KVA 3PH HV:34.5KV DELTA LV: 120/208 Dead Front, Radial Feed | Transformadores | 8504.34.00 | 0%
11179 | 11263 | Bota de Alta Tension 35KV 200A (0.825-1.00) | Equipo Media Tension | 8536.90.00 | 0%
11180 | 11264 | Fusible 30A 600V | Fusibles | 8536.10.10 | 0%
11181 | 11265 | Acetileno de 235pc (recarga) | Materiales Mecanicos
11182 | 11266 | Nitrógeno de 300pc (recarga | Materiales Mecanicos
11183 | 11267 | Oxigeno de 300pc (recarga) | Materiales Mecanicos
11184 | 11268 | Panel de Alarma 8 Zonas | Materiales Mecanicos
11185 | 11269 | Fuente de Poder y Transformador | Control & Automatico | 8536.90.00 | 0%
11186 | 11270 | Caja Metalica de Registro Galvanizada 16X12X6 | Cajas Registro | 7326.90.00 | 0%
11187 | 11271 | Juego Desarmador 9pza | Herramientas & Segur
11188 | 11272 | Supresor Transcientes Tipo I Line 240KA 120/208V 3F | Supresores | 8536.30.10 | 0%
11189 | 11273 | Transformador Aceite 37.5KVA 19920Y/34500V 150BIL 120/240V | Transformadores | 8504.21.00 | 0%
11190 | 11274 | PP Banco Capacitores 3PH 10kvar 2 etapa 5kvar, gabinete con sus protecciones | Equipo Medicion | 8536.50.60 | 0%
11191 | 11275 | Cobertor aprueba de Agua para Toma Cover 1G Extra Duty Horizontal GY | Tomas & Switch | 3925.90.20 | 0%
11192 | 11276 | Cobertor aprueba de Agua para Toma Cover 1G Extra Duty Vertical GY | Tomas & Switch | 3925.90.20 | 0%
11193 | 11277 | Sikadur IG Anchor Fix 3001- 0.90Kg (Cartucho) | Materiales Mecanicos
11194 | 11278 | Espiral Plastico 3/8" p/Cable negro (Rollo de 10 Mtrs) | Wiring & Device
11195 | 11279 | Conector esquina 25 cm. para manguera de LED 3528 SMD | Luminarias & Acces.
11196 | 11280 | Luminaria LED 283W 31900LM 5000K 120/277V tipo parqueo montaje en poste EVOLVE Black | Luminarias & Acces. | 9405.10.90 | 15% |  | 0% | 0% | 9% | 6% | 0% | 1.5% | 4% | 12% | 0%
11197 | 11281 | Tapa Final P/Ducto Metalico Pintado Blanco 2"X3" | Canalizacion
11198 | 11282 | Tapa Final P/Ducto Metalico Galvanizado 12''X12'' | Canalizacion
11199 | 11283 | Puerta Metalica 1-1/2 6 (Panel de 36x80W ) | Materiales Civiles
11200 | 11284 | Transformador Seco 1PH 15KVA Primario 480D Secundario 240/120V | Transformadores | 8504.33.00 | 0%
11201 | 11285 | Luz Piloto Color Verde 22mm 120 V | Control & Automatico
11202 | 11286 | Conector PVC Conduflex 12mm-1/2 AZ C/R | Tuberia PVC & Acces. | 3917.40.90 | 5% |  | 0% | 0% | 3% | NA | 0% | 0% | NA | NA | 0%
11203 | 11287 | Conector PVC Conduflex 18mm-3/4 AZ C/R | Tuberia PVC & Acces. | 3917.40.90 | 5% |  | 0% | 0% | 3% | NA | 0% | 0% | NA | NA | 0%
11204 | 11288 | Tubo PVC Tecno Color Azul 3/4" 18mmx30mtrs S/GUIA | Tuberia Flexible | 3917.23.90 | 5%
11205 | 11289 | Candado 110-50mm | Herramientas & Segur
11206 | 11290 | Luminaria Fluorescente 2x32 Empotrable 1x4 con Acrilico Prismatico | Luminarias & Acces. | 9405.10.10 | 0%
11207 | 11291 | Condulet EMT Tipo LL 3/4" | Accesorios EMT | 7307.22.00 | 5% |  | 0% | 0% | 3% | N/A | 0% | 0% | NA | NA | 0%
11208 | 11292 | Soporte Tipo L 20" P/Bandeja Tipo Rejilla | Canalizacion | 7307.22.00 | 5% |  | 0% | 0% | 3% | N/A | 0% | 0% | NA | NA | 0%
11209 | 11293 | Cuchilla Seccionadora Tripolar Tipo Distribucion, 35KV 600Amp. (HORIZONTAL) | Equipo Media Tension | 8536.50.90 | 0%
11210 | 11294 | Interruptor de Potencia Tripolar para Servicio Intemperie 72.5 KV tipo Tanque Muerto | Transfers & Switch | 8536.20.10 | 10%
11211 | 11295 | Pararrayo 69KV (porcelona) | Equipo Media Tension | 8535.40.10 | 0%
11212 | 11296 | Contador de Descargas para Pararrayos | Aterrizaje | 8536.90.00 | 0%
11213 | 11298 | Transferencia Automatica 400Amp. 3PH 208/120V | Transfers & Switch | 8537.10.00 | 10%
11214 | 11299 | Luminaria Empotrable 4x17W cuerpo 2'x2' balastro electronico 120/277V acrilico parabolico 28 celdas | Luminarias & Acces. | 9405.40.90 | 15% |  | 0% | 0% | 9% | 6% | 0% | 1.5% | 4% | 12% | 0%
11215 | 11300 | Fabricación tubo de escape 4”x2.5 mts. Con brida soldada | Materiales Mecanicos
11216 | 11301 | Luminaria Tipo Spot 4" Sin Vidrio | Luminarias & Acces. | 9405.40.90 | 15% |  | 0% | 0% | 9% | 6% | 0% | 1.5% | 4% | 12% | 0%
11217 | 11302 | Niple HN CH-40 3"X18" | Tuberia HN & Acces. | 7307.22.00 | 5% |  | 0% | 0% | 3% | N/A | 0% | 0% | NA | NA | 0%
11218 | 11303 | Electrodo Acero Inox. 308-3/32 | Materiales Mecanicos
11219 | 11304 | Lamina Plywod 3/16"X4X8 | Materiales Civiles
11220 | 11305 | Control Remoto Inalambrico VRV (C/O - FXAQ) | Control & Automatico
11221 | 11306 | Tubo PVC Tecno Color Azul 1/2" 18mmx30mtrs S/GUIA | Tuberia Flexible | 3917.23.90 | 5%
11222 | 11307 | Condensador VRF CIAC 208/230V 1Ph60hZ R410, 4ton+2 Panel P/Casette 2ton + 1 Branch Pipe + Control | Equipo HVAC & Accs. | 8414.30.00 | 0%
11223 | 11308 | Evaporador tipo Casette, CIAC, 208-230V, 1Ph, 60Hz, 2ton | Equipo HVAC & Accs. | 8414.80.00 | 0%
11224 | 11309 | Tubo Fluorescente 55W T-12 6500K | Luminarias & Acces. | 8539.31.10 | 0%
11225 | 11310 | Luminaria Tipo Spot Empotrable p/piso acero inoxidable, 100-127V, 90w | Luminarias & Acces. | 9405.40.90 | 15% |  | 0% | 0% | 9% | 6% | 0% | 1.5% | 4% | 12% | 0%
11226 | 11311 | Balastro Electronico 3X32W 120/277V. | Luminarias & Acces.
11227 | 11312 | Bombillo MH E40 400w pulse start AMP400BU PSL PH | Luminarias & Acces. | 8539.31.20 | 0%
11228 | 11313 | Circuit Breaker I-Line 3P 80A 600V | Breakers | 8536.20.10 | 10% | 0% | 0% | 0% | 0% | 0% | 0% | 2% | NA | 0% | NA
11229 | 11314 | Tornillo Cabeza Hexagonal Inoxidable 1/4X2" | Tonirlleria & Pernos | 7318.15.00 | 5% |  | 0% | 0% | 1% | 0% | 0% | 0% | 0% | NA | 0%
11230 | 11315 | Abrazadera para soporte acero inox de 3" | Soporteria | 7307.19.00 | 0%
11231 | 11316 | Tubo Fluorescente 32W 6500k | Luminarias & Acces. | 8539.31.10 | 0%
11232 | 11317 | Racor QS para manguera 1/4"x12mm | Materiales Mecanicos
11233 | 11318 | Control Remoto Inalámbrico VRV (H/P - FXZQ) | Control & Automatico
11234 | 11319 | Manguera P/aire comprimido PUN-12X2-BL-200 | Materiales Mecanicos
11235 | 11320 | Bombillo HPS 150W CLARO MOGU | Luminarias & Acces. | 8539.31.20 | 0%
11236 | 11321 | Bandeja Galvainazada Tipo Escalera S/Tapa 18X4X3.66mts. | Canalizacion
11237 | 11322 | Cable Control 7X10 | Cables Cobre | 8544.49.29 | 5% |  | 0% | 0% | 5% | 0% | 0% | 0% | NA | NA | 0%
11238 | 11323 | Circuit Breaker Montaje en Riel 3P 50A 400V | Control & Automatico | 8536.20.10 | 10% |  | 0% | 0% | 2% | N/A | 0% | 0% | 3% | 0% | 0%
11239 | 11324 | Panelboard I-Line barras 600Amp. 600V 16cktos 3PH C/Main Breaker 500A(MG) 208Y/120V | Tableros | 8537.10.00 | 10% |  | 0% | 0% | 6.9% | 0% | 0% | 0% | 0% | NA | 0%
11240 | 11325 | Circuit Breaker I-Line 2P 40A 600V | Breakers | 8536.20.10 | 10% | 0% | 0% | 0% | 0% | 0% | 0% | 2% | NA | 0% | NA
11241 | 11326 | Bombillo LED 18W 4000K Base Media 2250LM 120/277V | Luminarias & Acces. | 8539.31.20 | 0%
11242 | 11327 | Tapadera Metalica Galvanizada P/Caja de Registro 12"x12" | Cajas Registro | 7326.90.00 | 0%
11243 | 11328 | Juego de Uniones P/Bandejas ( 6''x30) | Canalizacion | 7326.90.00 | 0%
11244 | 11329 | Galvanizado en caliente a estructura metálica en ángulo 1/8”x2” (800x300x500mm) | Materiales Mecanicos
11245 | 11330 | Placa Control unidad condensadora Mini Split | Equipo HVAC & Accs.
11246 | 11331 | Luminaria LED Valor Linear 2' WP 18Wx2 IP65 3600LM | Luminarias & Acces. | 9405.10.90 | 15% |  | 0% | 0% | 9% | 6% | 0% | 1.5% | 4% | 12% | 0%
11247 | 11332 | Tubo LED 20W 6000K 100-240V 4' 2000LM | Luminarias & Acces. | 9405.10.20 | 15% |  | 0% | 0% | 10.5% | 6% | 0% | 1.5% | 6% | NA
11248 | 11333 | Masilla Tabla Yeso (1/16) | Materiales Civiles
11249 | 11334 | Adhesivo de poliuretano multipropósito Admix Poly Foam MU 500ML | Materiales Mecanicos
11250 | 11335 | Anclaje de golpe 1/2''x3-3/4'' | Soporteria | 7318.29.00 | 0%
11251 | 11336 | Madera Rustica sin curar 2''x2''x16'' | Materiales Civiles
11252 | 11337 | Perno Rosca Corrida Hexagonal Acero Inox. 3/4''X1-1/4 | Tonirlleria & Pernos | 7818.22.00 | 0%
11253 | 11339 | Enclavamiento mecánico 45x45mm | Materiales Mecanicos
11254 | 11340 | Luminaria Tipo Wall Pack MH 400W Multivoltaje S/Bombillo | Luminarias & Acces. | 9405.40.90 | 15% |  | 0% | 0% | 9% | 6% | 0% | 1.5% | 4% | 12% | 0%
11255 | 11341 | Tuerca de Acero inoxidable 1/2" | Tonirlleria & Pernos | 7318.16.00 | 5% |  | 0% | 0% | 1% | 0% | 0% | 0% | 0% | NA | 0%
11256 | 11342 | Perno Rosca Corrida Hexagonal HG 3/4''X1-1/4 | Tonirlleria & Pernos | 7818.22.00 | 0%
11257 | 11343 | Niple Acero Inox. 1/4"X2" | Materiales Mecanicos
11258 | 11344 | Tapon Copa Acero Inox. 1-1/2" | Materiales Mecanicos
11259 | 11345 | Valvula Cierre Rapido 1/2" Acero inox. 316 3pz 1000wog | Materiales Mecanicos
11260 | 11346 | Manguera c/malla de acero 3/4'' p/gasolina | Materiales Mecanicos
11261 | 11347 | Manguera c/malla de acero 1'' p/gasolina | Materiales Mecanicos
11262 | 11348 | Acople Macho Cañeria 1'' | Materiales Mecanicos
11263 | 11349 | Fibra de vidrio aislamiento Externo 1.5'' | Equipo HVAC & Accs. | 7019.39.00 | 0%
11264 | 11350 | Contactor 3P 40A Bobina 120V | Control & Automatico | 8536.49.10 | 10% |  | 0% | 0% | 0% | 0% | 0% | 0% | 0% | NA | NA
11265 | 11351 | Soporte Metalico Multiple Bar Hanger Flat 24'' | Tomas & Switch | 8536.70.90 | 0%
11266 | 11352 | Placa Metalica 4''X4'' 2 Gangs 1/2''Elevado- Anillo cuadrado 4-11/16" | Wiring & Device
11267 | 11353 | Kit Accesorio Lateral Tuberia 3/4" a Bandeja Rejilla | Soporteria | 7326.90.00 | 0%
11268 | 11354 | Accesorio Square Splice Washer for bends CE 40 EZ | Canalizacion
11269 | 11355 | Brida a Panel Pintado Gris 6"x6" | Canalizacion
11270 | 11356 | Silicone Blanco Pintable 300ml | Materiales Mecanicos
11271 | 11357 | Terminal Tipo "Y" P/Cable # 16-14 Color Azul | Wiring & Device | 8535.90.00 | 0%
11272 | 11358 | Unión Universal Acero inox. 1” Roscable CH-40 | Materiales Mecanicos
11273 | 11359 | Barra Solida de Bronce 25mm | Materiales Mecanicos
11274 | 11360 | Panelboard I-LINE 3PH barras 225A 12cktos. trifasicos C/Main principal 225A | Tableros | 8537.10.00 | 10% |  | 0% | 0% | 6.9% | 0% | 0% | 0% | 0% | NA | 0%
11275 | 11361 | Platina hn de ¼”x2-1/2”x20' | Materiales Mecanicos
11276 | 11362 | Abrazadera Ranurada Metalica 1" C/Tornillo | Soporteria | 7307.19.00 | 0%
11277 | 11363 | Reductor Bushings Conduit 3 A 2'' | Accesorios Conduit | 7307.99.00 | 5% |  | 0% | 0% | 1% | N/A | 0% | 0% | 2.6% | NA | 0%
11278 | 11364 | Puerta Madera 34x80'' 6 Tableros | Materiales Civiles | 7307.99.00 | 5% |  | 0% | 0% | 1% | N/A | 0% | 0% | 2.6% | NA | 0%
11279 | 11365 | Valvula cierre rápido acero inoxidable 1”, 2pz 1000wog | Materiales Mecanicos
11280 | 11366 | Reductor Metalico Bronce 3/4x1/2" | Tuberia HG & Acces. | 7307.99.00 | 5% |  | 0% | 0% | 1% | N/A | 0% | 0% | 2.6% | NA | 0%
11281 | 11367 | Acople Macho-Hembra Bronce 3/4''x1/2'' | Materiales Mecanicos
11282 | 11368 | Limpiador de soldadura en acero inoxidable HTR-30 550g | Materiales Mecanicos
11283 | 11369 | Alshine plus | Materiales Mecanicos
11284 | 11370 | Abrazadera Ranurada Metalica 3/4" C/Tornillo | Soporteria | 7307.19.00 | 0%
11285 | 11371 | Acople Macho Puchon 3/4" x 3/4" | Materiales Mecanicos
11286 | 11372 | Detergente limpiador de tuberías litro | Luminarias & Acces.
11287 | 11373 | Válvula de Bola 2 Pzs WOG 250 Ace. Inox 304 L 1/4 (Apertura total) 1/ 2" NPT* | Materiales Mecanicos
11288 | 11374 | Abrazadera Ranurada Metalica 1-1/2" c/tornillo | Soporteria | 7307.19.00 | 0%
11289 | 11375 | Condulet Conduit Tipo LT 4" | Accesorios Conduit | 7307.99.00 | 5% |  | 0% | 0% | 1% | N/A | 0% | 0% | 2.6% | NA | 0%
11290 | 11376 | Caja Metalica Intemperie 20''X20''X12'' Nema 3R | Cajas Registro | 7326.90.00 | 0%
11291 | 11377 | Cuchilla Seccionadora Tripolar Uso Externo LT 72.5KV | Equipo Media Tension | 8536.50.90 | 0%
11292 | 11378 | Cuchilla Seccionadora Tripolar Uso Externo MO 72.5KV | Equipo Media Tension | 8536.50.90 | 0%
11293 | 11379 | Interruptor de Potencia Tripolar | Transfers & Switch | 8536.20.10 | 10%
11294 | 11380 | Modulo de Control y Adquisicion | Audio & Video | 8517.70.00 | 0%
11295 | 11381 | Transformador Combinado Modelo KA-72 | Transformadores
11296 | 11382 | Transformador de Potencia Capacitivo Modelo DDB-72 | Transformadores | 8504.33.00 | 0%
11297 | 11383 | Transformador de Corriente Modelo CAF-72 | Transformadores | 8504.31.00 | 0%
11298 | 11384 | Rele Diferencial de Corriente con Proteccion de Respaldo de Distancia Completa | Control & Automatico | 8536.49.10 | 10% |  | 0% | 0% | 0% | 0% | 0% | 0% | 0% | NA | NA
11299 | 11385 | Sistema de Proteccion Automatizacion y Control | Control & Automatico
11300 | 11386 | Interruptor Ethernet Administrado 24 Puertos | Control & Automatico | 8536.50.90 | 0%
11301 | 11387 | Reloj Sincronizado Satelital | Control & Automatico
11302 | 11388 | Rele de Proteccion para Transformador | Control & Automatico | 8536.49.10 | 10% |  | 0% | 0% | 0% | 0% | 0% | 0% | 0% | NA | NA
11303 | 11389 | Rele de Proteccion del Alimentador | Control & Automatico | 8536.49.10 | 10% |  | 0% | 0% | 0% | 0% | 0% | 0% | 0% | NA | NA
11304 | 11390 | Gabinete Rack Fijo | Rack & Gabinet | 8473.30.00 | 0%
11305 | 11391 | Gabinete Rack Abatible | Rack & Gabinet | 8473.30.00 | 0%
11306 | 11392 | Modulo ION 128MB | Control & Automatico
11307 | 11393 | Modulo ION 32MB | Control & Automatico
11308 | 11394 | Modulo Expansion 1/0 | Control & Automatico
11309 | 11395 | Cable Puerto Comunicaciones 5ft | Cables Control | 8544.49.29 | 5% |  | 0% | 0% | 5% | 0% | 0% | 0% | NA | NA | 0%
11310 | 11396 | Chasis de expansión para el equipo EXT-2U NPT-1200 / incluye 1xFCU_E2U y 2xINF_E2U | Materiales Mecanicos
11311 | 11397 | Equipo ADM SDH NPT 1020 incluye 21xE1s + 2 x STM1/4 | Audio & Video
11312 | 11398 | Fuente de Poder DC, -48 INF para el NPT-1020 | Equipo Respaldo | 8504.40.00 | 0%
11313 | 11399 | Tapa ciega ranura de expansion de chasis | Audio & Video | 8523.52.90 | 0%
11314 | 11400 | Tarjeta PCM con soporte para 16 conexiones E1 y modulos para 64K | Audio & Video | 8523.59.20 | 0%
11315 | 11401 | Placa Acero Inox. Para Toma 2x4 | Tomas & Switch | 3925.90.10 | 10%
11316 | 11402 | Tarjeta con 8 puertos FXO | Audio & Video | 8523.59.20 | 0%
11317 | 11403 | Tarjeta con 8 puertos FXS | Audio & Video | 8523.59.20 | 0%
11318 | 11404 | Tarjeta de 8 puertos V.24 | Audio & Video | 8523.59.20 | 0%
11319 | 11405 | Tarjeta de Memoria Flash para equipo NPT-1020 | Audio & Video | 8523.59.20 | 0%
11320 | 11407 | SFP Optico alcance 40 km 1550nm | Audio & Video
11321 | 11408 | Tranceiver STM1 largo alcance 1310nm | Audio & Video
11322 | 11409 | Orejeras para equipo chasis expansion para Rack tipo ETSI | Materiales Mecanicos
11323 | 11410 | Tornillos y tuercas para sujecion del Rack | Tonirlleria & Pernos | 7318.15.00 | 5% |  | 0% | 0% | 1% | 0% | 0% | 0% | 0% | NA | 0%
11324 | 11411 | Cable para conexión del SM_10 module a ICP | Cat 5e Solutions | 8536.90.00 | 0%
11325 | 11413 | Interruptor 25A 80VDC 1 Polo | Transfers & Switch | 8536.20.10 | 10%
11326 | 11414 | Cable para alarma del NPT-1020 para Rack tipo ETSI | Cat 5e Solutions | 8536.90.00 | 0%
11327 | 11415 | Orejeras para equipo NTP-1020 para Rack tipo ETSI | Audio & Video
11328 | 11416 | Cable T1/T4 para NPT 5 metros | Cat 5e Solutions | 8536.90.00 | 0%
11329 | 11417 | Cable para equipo NPT-1020 L=2.7M | Cat 5e Solutions | 8536.69.00 | 0%
11330 | 11418 | Cable para chasis de expansion L=1.8M | Cat 5e Solutions | 8536.69.00 | 0%
11331 | 11419 | Chasis para hasta 2 tarjetas convertidores Ac_CONV_Unit BG30 | Audio & Video
11332 | 11420 | Convertidor de corriente AC a DC para ser conectao a la INF-B1U | Control & Automatico
11333 | 11421 | Cable de energia 3W3S/3C-XRAP100 L=2M | Cat 5e Solutions | 8536.69.00 | 0%
11334 | 11422 | Cable con terminales para conexión al o RAP-4B | Cat 5e Solutions | 8536.69.00 | 0%
11335 | 11424 | Cable con terminales para 21 E1s | Cat 5e Solutions | 8536.69.00 | 0%
11336 | 11426 | Panel de interconexion para 8 circuitos V24 transparentesinterfaces, or 4 ASYNC V24 interfaces | Rack & Gabinet | 8538.10.00 | 5% |  | 0% | 0% | 0% | 0% | 0% | 0% | 0% | NA | 0%
11337 | 11427 | Panel de interconexion para 8 circuitos en frecuencia de voz interfaces | Rack & Gabinet | 8538.10.00 | 5% |  | 0% | 0% | 0% | 0% | 0% | 0% | 0% | NA | 0%
11338 | 11428 | Patch panel para E1 para conversion de 120 a 75 ohms (BNC) | LAN Equipment | 3925.90.10 | 10% |  | 0% | 0% | 6% | NA | 0% | 0% | 4.6% | NA | 0%
11339 | 11429 | Terminal de gestion LCT-APT kit, V4.0, contiene 2 CDs | Cat 5e Solutions | 8536.69.00 | 0%
11340 | 11430 | Licencia para equipo NPT-1020 O/F LCT-BGF-APT | Audio & Video
11341 | 11431 | Cable de control de 600V, 4c x 10 awg n/p 697284 | Cables Control | 8544.49.29 | 5% |  | 0% | 0% | 5% | 0% | 0% | 0% | NA | NA | 0%
11342 | 11432 | Cable de control de 600V, 2c x 12 awg n/p 696955 | Cables Control | 8544.49.29 | 5% |  | 0% | 0% | 5% | 0% | 0% | 0% | NA | NA | 0%
11343 | 11433 | Cable de control de 600V, 4c x 12 awg n/p 696971 | Cables Control | 8544.49.29 | 5% |  | 0% | 0% | 5% | 0% | 0% | 0% | NA | NA | 0%
11344 | 11434 | Cable de control de 600V, 7c x 14 awg n/p 696807 | Cables Control | 8544.49.29 | 5% |  | 0% | 0% | 5% | 0% | 0% | 0% | NA | NA | 0%
11345 | 11435 | Cable de control de 600V, 12c x 14 awg n/p 696872 | Cables Control | 8544.49.29 | 5% |  | 0% | 0% | 5% | 0% | 0% | 0% | NA | NA | 0%
11346 | 11436 | Interface de Teleproteccion V9OF P/cable G4I (Terminales aislantes) | Audio & Video
11347 | 11437 | SM_10E BLANK T.K | Audio & Video
11348 | 11438 | Brazo Metalico 2-1/2'' x5'' P/Luminaria Led (puesto en Brazo tipo Tee) | Luminarias & Acces. | 9405.10.90 | 15% |  | 0% | 0% | 9% | 6% | 0% | 1.5% | 4% | 12% | 0%
11349 | 11439 | Brazo Metalico 2-1/2x5'' P/Luminaria LED | Luminarias & Acces.
11350 | 11440 | Tapa Final P/Ducto Metalico Pintado Blanco 6"X2" | Canalizacion
11351 | 11441 | Tuberia Metalica HN SCH-10 UL/FM 4" ASTM-A-135 | Tuberia HN & Acces. | 7305.11.00 | 0%
11352 | 11442 | Valvula de Bola Acero Inox 316 de 1/2'' 2Pc | Materiales Mecanicos
11353 | 11443 | Tuberia Metalica HN SCH-10 UL/FM 1-1/2" ASTM-A-135 | Tuberia HN & Acces. | 7305.11.00 | 0%
11354 | 11444 | Bombillo 150W MH Metalarc | Luminarias & Acces. | 8539.31.20 | 0%
11355 | 11445 | Acople Reductor 4"x2" Style 750 | Materiales Mecanicos
11356 | 11446 | Niple HG 4XCL | Tuberia HG & Acces. | 7307.22.00 | 5% |  | 0% | 0% | 3% | N/A | 0% | 0% | NA | NA | 0%
11357 | 11447 | TEE Mecanica 8x4" Rosca NPT Style 920N | Materiales Mecanicos
11358 | 11448 | Codo 4"x90° Style N° 001 | Materiales Mecanicos
11359 | 11449 | Acople Rigido de 4" STYLE 005H | Fire Stop | 8479.89.00 | 0%
11360 | 11451 | Tapon Copa 2" Style Nº 60 | Materiales Mecanicos
11361 | 11452 | Cámara de Retardo para Sistemas de Rociadores RC-1 | Fire Stop | 8479.89.00 | 0%
11362 | 11454 | Valvula mariposa 2-POS GRV FIRE 4'' | Fire Stop | 8481.30.00 | 0%
11363 | 11455 | Válvula de Retención de Alarma 4'' | Fire Stop | 8481.30.00 | 0%
11364 | 11456 | Codo Metalico HN SCH-40 1-1/2" ROSCA NPT UL/FM | Tuberia HN & Acces. | 7307.22.00 | 5% |  | 0% | 0% | 3% | N/A | 0% | 0% | NA | NA | 0%
11365 | 11457 | TEE Mecanica 4" X 1-1/2" Rosca NPT Style 920N | Materiales Mecanicos
11366 | 11458 | Abrazadera de tubo 4'' para abrazadera de balanceo | Soporteria | 7307.19.00 | 0%
11367 | 11459 | Accesorio Universal de Brazo Oscilante Giratorio | Soporteria | 7326.90.00 | 0%
11368 | 11460 | Acople Rigido de 1 1/2" STYLE 005H | Fire Stop
11369 | 11462 | Luminaria Fluorescente 2x32W Superficial 1x4 con Acrilico Prismatico Lateral Negro | Luminarias & Acces. | 9405.10.10 | 0%
11370 | 11463 | Soporte Metalico Multiple Bar Hanger Flat 16'' | Wiring & Device
11371 | 11464 | Tapadera P/Toma Sencillo Para Intemperie | Tomas & Switch | 3925.90.10 | 10%
11372 | 11465 | Interruptor Vaiven Sencillo 20A 277V | Tomas & Switch | 8536.50.90 | 0%
11373 | 11466 | Limpiador WIPES Humedos SABO | Materiales Mecanicos
11374 | 11467 | Brazo Metalico 2'' x 5'' P/Luminaria Evolve Led | Luminarias & Acces.
11375 | 11468 | Diluyente Pintura P/aplicar con Rodo o Brocha (Galon) | Pinturas & Accs.
11376 | 11469 | Madera Rustica Curada 2''x4''x16'' | Materiales Civiles
11377 | 11470 | Plafon Decorativo Interior Forio color Blanco | Luminarias & Acces.
11378 | 11471 | Plafon Decorativo Interior Mare color Satin | Luminarias & Acces.
11379 | 11472 | Extension P/Caja Metalica pesada 2x4 C/Agujero 1/2 | Cajas Registro | 7326.90.00 | 0%
11380 | 11473 | Luminaria Tipo Plafon LED 46.9W 4100K Empotrable cuerpo de 2'x2' MVOLT | Luminarias & Acces. | 9405.10.20 | 15% |  | 0% | 0% | 10.5% | 6% | 0% | 1.5% | 6% | NA | NA
11381 | 11474 | Medidor de Luz Led LT40 | Luminarias & Acces.
11382 | 11475 | Codigo Nacional de Seguridad Electrica (NESC) Handbook 1era Edicion | Utiles Oficina
11383 | 11476 | Codigo del NESC 2017 y Pestaña Manual | Utiles Oficina
11384 | 11477 | Placa Plastica rectangular p/toma doble C/Blanco | Tomas & Switch | 3925.90.10 | 10%
11385 | 11478 | Placa Plastica rectangular p/toma sencillo tipo chino | Tomas & Switch | 3925.90.10 | 10%
11386 | 11479 | Tomacorriente sencillo empotrar Grado comercial 20A 250V Nema 6-20 | Tomas & Switch | 8535.90.00 | 0%
11387 | 11480 | Valvula de Bola Acero Inox 316 de 1'' 2Pc | Materiales Mecanicos
11388 | 11481 | Juego Abrazadera Inox. 3/8'' (Manguera) | Soporteria | 7307.19.00 | 0%
11389 | 11482 | Tuberia Metalica HN SCH-10 UL/FM 4" ASTM-A-135 21´ | Tuberia HN & Acces. | 7305.11.00 | 0%
11390 | 11483 | Tuberia Metalica HN SCH-40 UL/FM 1-1/2" ASTM-A-135 21´ | Tuberia HN & Acces. | 7305.11.00 | 0%
11391 | 11484 | Placa Plastica rectangular sencilla decorativa 2X4 | Tomas & Switch | 3925.90.10 | 10%
11392 | 11485 | Placa Metalica rectangula Ciega p/Intemperie | Tomas & Switch | 3925.90.10 | 10%
11393 | 11486 | Cable Control Con Shielded #8x22 | Cables Control | 8544.49.29 | 5% |  | 0% | 0% | 5% | 0% | 0% | 0% | NA | NA | 0%
11394 | 11487 | Capacitor 220/250VAC 124-149MDF | Equipo Medicion | 8532.30.00 | 0%
11395 | 11488 | Cable TSJ 7X12 | Cables Cobre | 8544.49.29 | 5% |  | 0% | 0% | 5% | 0% | 0% | 0% | NA | NA | 0%
11396 | 11489 | Capacitor 220/250VAC 124-149MDF | Equipo Medicion | 8532.30.00 | 0%
11397 | 11490 | Gabinete Metalico Con Fondo Falso IP55 2000x800x800mm | Cajas Registro | 7326.90.00 | 0%
11398 | 11491 | Panel Lateral Zocalo | Cajas Registro | 7326.90.00 | 0%
11399 | 11492 | Soporte Barra Ajustable P/Pared TY 1-3/16 14-1/2'' a 26-1/2'' | Soporteria | 7326.90.00 | 0%
11400 | 11493 | Tuberia PVC Conduit CH-40 4'' 20' | Tuberia PVC & Acces. | 3917.23.10 | 15%
11401 | 11494 | Perno Cabeza Hexagonal C/Cuerpo de Acero Inox 1/2" X 3" | Tonirlleria & Pernos | 7818.22.00 | 0%
11402 | 11495 | Madera Tabla 2''X10''X12' | Materiales Civiles
11403 | 11496 | Filtro acero inox. roscable 1/2'' clase 150 | Materiales Mecanicos
11404 | 11497 | Cadena Galvanizada de 1/2'' | Soporteria | 7315.89.00 | 0%
11405 | 11498 | Cañuela de Lana Mineral con Foil 2-1/2''x 2''x 1mt largo | Equipo HVAC & Accs. | 7413.00.90 | 0%
11406 | 11499 | Conector Key Video Coaxial Color Blanco | Cat 5e Solutions | 8536.69.00 | 0%
11407 | 11500 | Gancho P/Llavero 1/4x2-1/3 C/Seguro | Materiales Mecanicos
11408 | 11501 | Tensor 3/8" Gancho/Ojo Acero Inoxidable | Soporteria | 7326.90.00 | 0%
11409 | 11502 | Cable Acero 5/16" S/Forro | Cables Acero | 7614.90.00 | 10% |  | 0% | 0% | 6.9% | NA | 0% | 1% | 3% | NA | 0%
11410 | 11503 | Gancho P/Llavero 1/4x2-1/4 C/Seguro | Materiales Mecanicos
11411 | 11504 | Separador para ducto csb100x45 blanco | Canalizacion
11412 | 11505 | Anclaje de golpe 3/4"X4 1/4" | Soporteria | 7318.29.00 | 0%
11413 | 11506 | Reductor Bushing Ace. Inox. 1-1/2" a 1 | Materiales Mecanicos
11414 | 11507 | Reductor Bushing Ace. Inox. 1 a ½ | Materiales Mecanicos
11415 | 11508 | Camisa Acero. Inox 304 1/2 Roscada | Materiales Mecanicos
11416 | 11509 | Union Universal Acero inox. 1" Roscable CH-40 | Materiales Mecanicos
11417 | 11510 | Valvula c/r bronce 1-1/2” 600 wog 1 pieza | Materiales Mecanicos
11418 | 11511 | Valvula c/r hn ½ 2 pieza 1000wog | Materiales Mecanicos
11419 | 11512 | Niple hn ced. 40 1/2x1 roscado | Tuberia HN & Acces. | 7307.22.00 | 5% |  | 0% | 0% | 3% | N/A | 0% | 0% | NA | NA | 0%
11420 | 11513 | Niple hn ced. 40 3/4x1-1/2 roscado | Tuberia HN & Acces. | 7307.22.00 | 5% |  | 0% | 0% | 3% | N/A | 0% | 0% | NA | NA | 0%
11421 | 11514 | Reductor bushing hn ced. 40 1/2x3/8 | Tuberia HN & Acces. | 7307.22.00 | 5% |  | 0% | 0% | 3% | N/A | 0% | 0% | NA | NA | 0%
11422 | 11515 | Niple HN ced. 40 3/8x1/2 roscado | Tuberia HN & Acces. | 7307.22.00 | 5% |  | 0% | 0% | 3% | N/A | 0% | 0% | NA | NA | 0%
11423 | 11516 | Brida hn s/cuello ced. 40 150psi ½ | Tuberia HN & Acces. | 7307.91.00 | 5% |  | 0% | 0% | 3% | NA | 0% | 0% | 2.6% | NA | 0%
11424 | 11517 | Sello espirometalico ½ clase 150 | Materiales Mecanicos
11425 | 11518 | Empaque ½ clase 150 | Materiales Mecanicos
11426 | 11519 | Brida hn s/cuello ced. 40 ¾ clase 150 | Tuberia HN & Acces. | 7307.91.00 | 5% |  | 0% | 0% | 3% | NA | 0% | 0% | 2.6% | NA | 0%
11427 | 11520 | Sello Espirometalico 150PSI 3/4'' | Materiales Mecanicos
11428 | 11521 | Empaque 3/4 clase 150 | Materiales Mecanicos
11429 | 11522 | Niple Hn ced. 40 1/2 x 1-1/2 | Tuberia HG & Acces. | 7307.22.00 | 5% |  | 0% | 0% | 3% | N/A | 0% | 0% | NA | NA | 0%
11430 | 11523 | Valvula c/r HN ¼" 1 pieza 2000wog | Materiales Mecanicos
11431 | 11524 | Interruptor de palanca 40 A, 600 voltios, dos polos, grado industrial | Tomas & Switch | 8536.50.90 | 0%
11432 | 11525 | Contacto auxiliar 1NA-1NC Nema 3, CH | Control & Automatico | 8536.49.90 | 0%
11433 | 11526 | Contacto auxiliar frontal 2NA-2NC Nema 00-2 CH | Control & Automatico | 8536.49.90 | 0%
11434 | 11527 | Contacto auxiliar lateral 1NA-1NC Nema 00-2 | Control & Automatico | 8536.49.90 | 0%
11435 | 11528 | Circuit Breaker termomagnetico 3p 15A 600V, 14kaic | Breakers | 8536.20.10 | 10% | 0% | 0% | 0% | 0% | 0% | 0% | 2% | NA | 0% | NA
11436 | 11529 | Abrazadera metalica p/tubo 3/8”x3”x4-1/2 | Soporteria | 7307.19.00 | 0%
11437 | 11530 | Interruptor seccionador 25A 3P 480V NEMA 4X, | Control & Automatico | 8536.50.90 | 0%
11438 | 11531 | Adhesivo power stick cartucho 10oz | Materiales Mecanicos
11439 | 11532 | Valvula bronce cierre rápido 1/4” 400wog | Materiales Mecanicos
11440 | 11533 | Valvula bronce cierre rápido 3/4” 400wog | Materiales Mecanicos
11441 | 11534 | Valvula reguladora de pesion para gas lp, ¾” npt, 5.5-10 psi | Materiales Mecanicos
11442 | 11535 | Valvula reguladora de pesion para gas lp, ¾” npt, 5.5-10 psi | Materiales Mecanicos
11443 | 11536 | Electrovalvula de ¾ npt 24vdc, para gas lp | Materiales Mecanicos
11444 | 11537 | Gabinete Metálico con tapa transparente de 400mmx300mmx200mm | Rack & Gabinet | 8473.30.00 | 0%
11445 | 11538 | Gabinete de poliéster con tapa transparente de 400mm x 300mm x 200mm NSYPLM43T | Rack & Gabinet | 8473.30.00 | 0%
11446 | 11539 | Unidad de protección micrologic de 6ª, Schneider Electric | Control & Automatico
11447 | 11540 | Codo preaislado PVC 3 x 1-1/4 | Tuberia PVC & Acces. | 3917.40.90 | 5% |  | 0% | 0% | 3% | NA | 0% | 0% | NA | NA | 0%
11448 | 11541 | Reductor PVC ch-40 Potable 2 a 1/2 | Tuberia PVC & Acces. | 3917.40.90 | 5% |  | 0% | 0% | 3% | NA | 0% | 0% | NA | NA | 0%
11449 | 11542 | Reductor PVC CH-40 3" a 1 1/4 " | Tuberia PVC & Acces. | 3917.40.90 | 5% |  | 0% | 0% | 3% | NA | 0% | 0% | NA | NA | 0%
11450 | 11543 | Reductor PVC CH-40 1-1/2" a 1/2" | Tuberia PVC & Acces. | 3917.40.90 | 5% |  | 0% | 0% | 3% | NA | 0% | 0% | NA | NA | 0%
11451 | 11544 | Codo PVC CH-32.5 1-1/4 45º | Tuberia PVC & Acces. | 3917.40.90 | 5% |  | 0% | 0% | 3% | NA | 0% | 0% | NA | NA | 0%
11452 | 11545 | Bombillo 400W MH ED-37 Mogul Base | Luminarias & Acces. | 8539.31.20 | 0%
11453 | 11546 | Codo PVC Preaislado SCH-40 DE 90° 1" X 4-1/2" | Tuberia PVC & Acces. | 3917.40.90 | 5% |  | 0% | 0% | 3% | NA | 0% | 0% | NA | NA | 0%
11454 | 11547 | Valvula Cierre rápido ½” 400wog Bronce | Materiales Mecanicos
11455 | 11548 | Porta Soporte Universal RAL 9003 | Canalizacion
11456 | 11549 | Aislador Tipo Estacion 69KV G.S. | Aisladores | 8546.20.00 | 0%
11457 | 11550 | Sistema de Fuerza 2+0/ Titular y respaldo de 125 VDC Incluye cargador rectificador filtrado | Equipo Respaldo | 8546.90.00 | 0%
11458 | 11551 | Banco de Batería Plomo Acido 125VCD, 100 AH Voltaje Nominal 12VCD X C Flotación 2.27 V X C | Equipo Respaldo | 8507.20.00 | 0%
11459 | 11552 | Manometro Metron LM 3-1/2"X1/4"NPT 160PSI | Equipo HVAC & Accs. | 9026.80.00 | 0%
11460 | 11553 | Estructura Fundacion base seccionador | Materiales Mecanicos
11461 | 11554 | Estructura Transformador Combinado de corriente y potencial (Por fase) | Materiales Mecanicos
11462 | 11555 | Estructura transformador Potencial Capacitivo (por fase) | Materiales Mecanicos
11463 | 11556 | Estructura Portico, Columna Portico, Viga Portico,Castillete de columna | Materiales Mecanicos
11464 | 11557 | Estructura Pararrayo | Materiales Mecanicos
11465 | 11558 | Estructura Soporte de Barra por fase | Materiales Mecanicos
11466 | 11559 | Bornera de Paso, Tipo Conexion: Conexion Push-in, seccion: 0,14 mm - 4mm,AWG:26-12 | Control & Automatico
11467 | 11560 | Borne Interrumpible de Phoenix Contac modelo OTTA-6-TP/P | Control & Automatico
11468 | 11561 | Tubo Aluminio 6063 T6 60/50X7500 mm | Tuberia Alum. & Accs | 7608.20.20 | 0%
11469 | 11562 | Tubo Aluminio 6063 T6 60/50X7000 mm | Tuberia Alum. & Accs | 7608.20.20 | 0%
11470 | 11563 | Tubo Aluminio 6063 T6 60/50X6500 mm | Tuberia Alum. & Accs | 7608.20.20 | 0%
11471 | 11564 | Tubo Aluminio 6063 T6 60/50X6000 mm | Tuberia Alum. & Accs | 7608.20.20 | 0%
11472 | 11565 | Tubo Aluminio 6063 T6 60/50X5000 mm | Tuberia Alum. & Accs | 7608.20.20 | 0%
11473 | 11566 | Tubo Aluminio 6063 T6 60/50X4000 mm | Tuberia Alum. & Accs | 7608.20.20 | 0%
11474 | 11567 | Tubo Aluminio 6063 T6 60/50X3500 mm | Tuberia Alum. & Accs | 7608.20.20 | 0%
11475 | 11568 | Perno Cabeza Hexagonal Acero Inox. C/cuerpo 1/4 X 1-1/2, c/tuerca, 2 Arandelas Planas, 1 de Presión | Tonirlleria & Pernos | 7818.22.00 | 0%
11476 | 11569 | Perno Cabeza Hexagonal Acero Inox. Todo Rosca 9/16X1-1/2'', c/tuerca, 2arandelas planas, 1 de presió | Tonirlleria & Pernos | 7818.22.00 | 0%
11477 | 11570 | Perno Cabeza Hexagonal Acero Inox. c/cuerpo 3/8''X1-1/2", c/tuerca, 2 arandelas planas, 1 de presión | Tonirlleria & Pernos | 7818.22.00 | 0%
11478 | 11571 | Camisa hh roscada ¼ 3000psi | Tuberia HN & Acces. | 7307.99.00 | 5% |  | 0% | 0% | 1% | N/A | 0% | 0% | 2.6% | NA | 0%
11479 | 11572 | Tee HN roscada 1/4 “ ch-40 | Tuberia HN & Acces. | 7307.22.00 | 5% |  | 0% | 0% | 3% | N/A | 0% | 0% | NA | NA | 0%
11480 | 11573 | Niple HN Roscado ¼”x3” Ced. 40 | Tuberia HG & Acces. | 7307.22.00 | 5% |  | 0% | 0% | 3% | N/A | 0% | 0% | NA | NA | 0%
11481 | 11574 | Valvula c/r hn ¼, 1pieza, 1000wog | Materiales Mecanicos
11482 | 11575 | Modulo de Video 1 In-8 Out Coaxial, 2.5GHz. White | Coaxial & Solutions | 8536.50.90 | 0%
11483 | 11576 | Gabinete Metalico Con Fondo Falso IP65 1800x600x600mm | Cajas Registro | 7326.90.00 | 0%
11484 | 11577 | Patch Cord CAT6A CM 1ft Amarillo | Cat 6 Solutions | 8517.62.00 | 0%
11485 | 11578 | Patch Cord CAT6A CM 1ft Azul | Cat 6 Solutions | 8517.62.00 | 0%
11486 | 11579 | Código Nacional de Seguridad Eléctrica (NESC) (R) 2017 | Utiles Oficina
11487 | 11580 | Tomacorriente Doble GFCI 15A 125V Nema 5-15R | Tomas & Switch | 8535.90.00 | 0%
11488 | 11581 | Tubo Fluorescente 54W T5 Mini Bi-pin 5000K | Luminarias & Acces. | 8539.31.10 | 0%
11489 | 11582 | Placa de Pared P/Intemperie OUTDR P/GFI | Tomas & Switch | 3925.90.10 | 10%
11490 | 11583 | Madera Rustica sin curar 2''x4''x20'' | Materiales Civiles
11491 | 11584 | Madera Rustica sin curar 3''x3''x16'' | Materiales Civiles
11492 | 11585 | Madera Rustica sin curar 3''x3''x14'' | Materiales Civiles
11493 | 11586 | Madera Rustica sin curar 3''x3''x12'' | Materiales Civiles
11494 | 11587 | Madera Rustica sin curar 2''x3''x14'' | Materiales Civiles
11495 | 11588 | Tornillo 1-1/4'' P/Aluzinc | Tonirlleria & Pernos | 7318.15.00 | 5% |  | 0% | 0% | 1% | 0% | 0% | 0% | 0% | NA | 0%
11496 | 11589 | Clavo Acero 5" | Soporteria | 7317.00.00 | 10%
11497 | 11590 | Reductor Bushing Metalico HN Roscado CH-40 1'' a 3/4'' | Tuberia HN & Acces. | 7307.22.00 | 5% |  | 0% | 0% | 3% | N/A | 0% | 0% | NA | NA | 0%
11498 | 11591 | Niple HN CH-40 3/8"X3" | Tuberia HN & Acces. | 7307.22.00 | 5% |  | 0% | 0% | 3% | N/A | 0% | 0% | NA | NA | 0%
11499 | 11592 | Circuit Breaker Molded Case 3P 90A 240V | Breakers | 8536.20.10 | 10% | 0% | 0% | 0% | 0% | 0% | 0% | 2% | NA | 0% | NA
11500 | 11593 | Luminaria Reflector MH 1000W 120-277 voltios encendido rapido | Luminarias & Acces. | 9405.10.20 | 15% |  | 0% | 0% | 10.5% | 6% | 0% | 1.5% | 6% | NA | NA
11501 | 11594 | Tanque de Gas | Materiales Mecanicos
11502 | 11595 | Mango C/Regulador P/Tanque de Gas | Materiales Mecanicos
11503 | 11596 | Codo Hembra 3/8''x1/2"x90° | Materiales Mecanicos
11504 | 11597 | Niple HG 1/2"X10" | Tuberia HG & Acces. | 7307.22.00 | 5% |  | 0% | 0% | 3% | N/A | 0% | 0% | NA | NA | 0%
11505 | 11598 | Adaptador Macho de Cobre 3/4" x 1/4" | Materiales Mecanicos
11506 | 11599 | Camisa de Compresion Cobre 1/4" | Materiales Mecanicos
11507 | 11600 | Tuerca de Compresion Cobre 1/4" | Materiales Mecanicos
11508 | 11601 | Adaptador Macho de Cobre 3/8" x 1/4" | Materiales Mecanicos
11509 | 11602 | Acrilico Prismatico P/Luminaria LN 2X40 Ancho 07-1/2'' (W370-240MC) | Luminarias & Acces.
11510 | 11603 | Pintura Fast Dry Color Especial (Cafe Oscuro - Lumina) (1/2 Gl) | Pinturas & Accs.
11511 | 11604 | Codo Para Ducto Metalico Pintado 6"X6x90º | Canalizacion
11512 | 11605 | Tuberia EMT UL 1/2 | Tuberia EMT | 7304.39.00 | 0%
11513 | 11606 | Tuberia EMT UL 3/4 | Tuberia EMT | 7304.39.00 | 0%
11514 | 11607 | Tuberia EMT UL 1 | Tuberia EMT | 7304.39.00 | 0%
11515 | 11608 | Tuberia EMT UL 1-1/4 | Tuberia EMT | 7304.39.00 | 0%
11516 | 11609 | Tuberia EMT UL 1-1/2 | Tuberia EMT | 7304.39.00 | 0%
11517 | 11610 | Tuberia EMT UL 2 | Tuberia EMT | 7304.39.00 | 0%
11518 | 11611 | Tuberia EMT UL 2-1/2 | Tuberia EMT | 7304.39.00 | 0%
11519 | 11612 | Tuberia EMT UL 3 | Tuberia EMT | 7304.39.00 | 0%
11520 | 11613 | Tuberia EMT UL 4 | Tuberia EMT | 7304.39.00 | 0%
11521 | 11614 | Tuberia Conduit IMC 1/2 | Tuberia Conduit | 7306.50.00 | 0%
11522 | 11615 | Tuberia Conduit IMC 3/4 | Tuberia Conduit | 7306.50.00 | 0%
11523 | 11616 | Tuberia Conduit IMC 1 | Tuberia Conduit | 7306.50.00 | 0%
11524 | 11617 | Tuberia Conduit IMC 1-1/4 | Tuberia Conduit | 7306.50.00 | 0%
11525 | 11618 | Tuberia Conduit IMC 1-1/2 | Tuberia Conduit | 7306.50.00 | 0%
11526 | 11619 | Tuberia Conduit IMC 2 | Tuberia Conduit | 7306.50.00 | 0%
11527 | 11620 | Tuberia Conduit IMC 2-1/2 | Tuberia Conduit | 7306.50.00 | 0%
11528 | 11621 | Tuberia Conduit IMC 3 | Tuberia Conduit | 7306.50.00 | 0%
11529 | 11622 | Tuberia Conduit IMC 4 | Tuberia Conduit | 7306.50.00 | 0%
11530 | 11623 | Tuberia Conduit RMC 1/2 | Tuberia Conduit | 7306.50.00 | 0%
11531 | 11624 | Tuberia Conduit RMC 3/4 | Tuberia Conduit | 7306.50.00 | 0%
11532 | 11625 | Tuberia Conduit RMC 1 | Tuberia Conduit | 7306.50.00 | 0%
11533 | 11626 | Tuberia Conduit RMC 1-1/4 | Tuberia Conduit | 7306.50.00 | 0%
11534 | 11627 | Tuberia Conduit RMC 1-1/2 | Tuberia Conduit | 7306.50.00 | 0%
11535 | 11628 | Tuberia Conduit RMC 2'' | Tuberia Conduit | 7306.50.00 | 0%
11536 | 11629 | Tuberia Conduit RMC 2-1/2 | Tuberia Conduit | 7306.50.00 | 0%
11537 | 11630 | Tuberia Conduit RMC 3 | Tuberia Conduit | 7306.50.00 | 0%
11538 | 11631 | Tuberia Conduit RMC 4 | Tuberia Conduit | 7306.50.00 | 0%
11539 | 11632 | Tuberia Conduit RMC 6 | Tuberia Conduit | 7306.50.00 | 0%
11540 | 11633 | Tornillo Cabeza Hexagonal Galvanizado 3/8X3/4 | Tonirlleria & Pernos | 7318.15.00 | 5% |  | 0% | 0% | 1% | 0% | 0% | 0% | 0% | NA | 0%
11541 | 11634 | Admix En Saco de 22.68Kg | Materiales Mecanicos
11542 | 11635 | Tubo LED T8 4FT 15W 5000K 120/277V | Luminarias & Acces. | 9405.10.20 | 15% |  | 0% | 0% | 10.5% | 6% | 0% | 1.5% | 6% | NA
11543 | 11636 | KIT Accesorio Cambio Elevacion P/Bandeja Tipo Rejilla | Canalizacion
11544 | 11637 | kit Accesorio Bracket Terminacion Pared/Piso P/Bandeja Tipo Rejilla | Canalizacion
11545 | 11638 | Kit Accesorio Conduit Clamp P/Bandeja Tipo Rejilla | Canalizacion
11546 | 11639 | Kit Accesorio Conduit Clamp P/Bandeja Tipo Rejilla | Canalizacion
11547 | 11640 | Panelboard I-Line barras 1200Amp. 600V 22cktos 3PH S/Main | Tableros | 8537.10.00 | 10% |  | 0% | 0% | 6.9% | 0% | 0% | 0% | 0% | NA | 0%
11548 | 11641 | Reductor P/Ducto Metalico Pintado 6"x6'' A 4"x4'' | Canalizacion
11549 | 11642 | Impermiabilizante Fastyl Gris ¼ | Pinturas & Accs.
11550 | 11643 | Grapa Cobre Pararela Aterrizaje c/Tornillo #2/0-250 CU-BAR | Aterrizaje | 7318.29.00 | 0%
11551 | 11644 | Gabinete Prestab Monoblock Puerta Opaca 1.2mm 600X800X300mm fondo falso galvanizado | Cajas Registro | 7326.90.00 | 0%
11552 | 11645 | Breaker Riel Schneider 3P X 6A # A9F74306 | Breakers | 8536.20.10 | 10% | 0% | 0% | 0% | 0% | 0% | 0% | 2% | NA | 0% | NA
11553 | 11646 | Breaker Riel Schneider 2PX6A # A9F74206 | Breakers | 8536.20.10 | 10% | 0% | 0% | 0% | 0% | 0% | 0% | 2% | NA | 0% | NA
11554 | 11647 | Cable Flexanel 14 Negro | Cables Control | 8544.49.29 | 5% |  | 0% | 0% | 5% | 0% | 0% | 0% | NA | NA | 0%
11555 | 11648 | CABLE FLEXANEL 14 ROJO | Cables Control | 8544.49.29 | 5% |  | 0% | 0% | 5% | 0% | 0% | 0% | NA | NA | 0%
11556 | 11649 | CABLE FLEXANEL 12 NEGRO | Cables Control | 8544.49.29 | 5% |  | 0% | 0% | 5% | 0% | 0% | 0% | NA | NA | 0%
11557 | 11650 | Rele Electrico C/Base WAGO BOB 99-143VDC 14Pines 4PD | Control & Automatico | 8536.49.10 | 10% |  | 0% | 0% | 0% | 0% | 0% | 0% | 0% | NA | NA
11558 | 11651 | Breaker Riel Schneider 2P X 50A #A9F74250 | Breakers | 8536.20.10 | 10% | 0% | 0% | 0% | 0% | 0% | 0% | 2% | NA | 0% | NA
11559 | 11652 | Sensor de fallo a tierra PMTB-14 | Luminarias & Acces. | 8531.10.00 | 0%
11560 | 11653 | Fallo a tierra del relé PMTB14-TPI | Breakers | 8536.20.10 | 10% | 0% | 0% | 0% | 0% | 0% | 0% | 2% | NA | 0% | NA
11561 | 11654 | Conector Recto Plancha a Cable 477 ACSR (F22mm) MRCP-2266 | Accesorios Conduit | 7307.99.00 | 5% |  | 0% | 0% | 1% | N/A | 0% | 0% | 2.6% | NA | 0%
11562 | 11655 | Conector Recto Plancha a Cable 795 ACSR (F28mm) MRCP-3066 | Accesorios Conduit | 7307.99.00 | 5% |  | 0% | 0% | 1% | N/A | 0% | 0% | 2.6% | NA | 0%
11563 | 11656 | Derivación Cable a Cable 477 ACSR (F22mm) MDCC-2222 | Herrajes | 7307.99.00 | 5% |  | 0% | 0% | 1% | N/A | 0% | 0% | 2.6% | NA | 0%
11564 | 11657 | Derivacion Transversal Cable a Plancha 477 ACSR (F23MM) MDCP-2266 | Herrajes | 7307.99.00 | 5% |  | 0% | 0% | 1% | N/A | 0% | 0% | 2.6% | NA | 0%
11565 | 11658 | Derivacion Transversal Cable a Plancha 795 ACSR (F28MM) MDCP-3066 | Herrajes | 7307.99.00 | 5% |  | 0% | 0% | 1% | N/A | 0% | 0% | 2.6% | NA | 0%
11566 | 11659 | Derivación Cable a Cable 795 ACSR (F28mm) MDCC-3030 | Herrajes | 7307.99.00 | 5% |  | 0% | 0% | 1% | N/A | 0% | 0% | 2.6% | NA | 0%
11567 | 11660 | Derivación Plancha a Tubo pasante de 60mm MDBP-6066 | Herrajes | 7307.99.00 | 5% |  | 0% | 0% | 1% | N/A | 0% | 0% | 2.6% | NA | 0%
11568 | 11661 | Conector Recto Plancha a Tubo de 60mm MRBP-6066 | Accesorios Conduit | 7307.99.00 | 5% |  | 0% | 0% | 1% | N/A | 0% | 0% | 2.6% | NA | 0%
11569 | 11662 | Conector Recto Flexible Plancha a Tubo de 60mm MRFBP-6066 | Accesorios Conduit | 7307.99.00 | 5% |  | 0% | 0% | 1% | N/A | 0% | 0% | 2.6% | NA | 0%
11570 | 11663 | Derivacion de Cable 477 ACSR A Tubo Pasante de 60mm MDBC-6022 | Herrajes | 7307.99.00 | 5% |  | 0% | 0% | 1% | N/A | 0% | 0% | 2.6% | NA | 0%
11571 | 11664 | Derivación de Cable 795 ACSR a Tubo Pasante de 60mm MDBC-6030 | Herrajes | 7307.99.00 | 5% |  | 0% | 0% | 1% | N/A | 0% | 0% | 2.6% | NA | 0%
11572 | 11665 | Soporte Recto Deslizante para Tubo de 60mm Sobre Aislador MPB-6076 | Herrajes | 7326.19.00 | 10% |  | 0% | 0% | 6% | NA | 2% | 0% | 5% | NA | 0%
11573 | 11666 | Conector Recto para Union de Tubos de 60mm Flexible MPEFB-6076 | Herrajes | 8536.50.90 | 0%
11574 | 11667 | Tapon Final Para Cerrar Tubos ATP-60 | Materiales Mecanicos
11575 | 11668 | Derivacion en Angulo P/tubo 2'' A 1'' MD2BB75-6033 | Herrajes | 7307.99.00 | 5% |  | 0% | 0% | 1% | N/A | 0% | 0% | 2.6% | NA | 0%
11576 | 11669 | Derivacion en V P/tubo de 2'' A 1'' MD2BB30-6033 | Herrajes | 7307.99.00 | 5% |  | 0% | 0% | 1% | N/A | 0% | 0% | 2.6% | NA | 0%
11577 | 11670 | Banco de Bateria Plomo Acido selladas libre de mantenimiento para 125 VCD, 100 AH | Control & Automatico | 8536.50.60 | 10%
11578 | 11671 | Conector Curvo BX S/F 4" | Accesorios Flexible | 7907.00.10 | 0%
11579 | 11672 | Tuberia BX C/F 3'' | Tuberia Flexible | 3917.39.90 | 5% |  | 0% | 0% | 3% | NA | 0% | 0% | NA | NA | 0%
11580 | 11673 | Tuberia BX C/F 4'' | Tuberia Flexible | 3917.39.90 | 5% |  | 0% | 0% | 3% | NA | 0% | 0% | NA | NA | 0%
11581 | 11674 | Tuberia BX S/F 1'' | Tuberia Flexible | 3917.32.90 | 5% |  | 0% | 0% | 3% | NA | 0% | 0% | NA | NA | 0%
11582 | 11675 | Tuberia BX S/F 2 | Tuberia Flexible | 3917.32.90 | 5% |  | 0% | 0% | 3% | NA | 0% | 0% | NA | NA | 0%
11583 | 11676 | Tuberia BX S/F 2-1/2 | Tuberia Flexible | 3917.32.90 | 5% |  | 0% | 0% | 3% | NA | 0% | 0% | NA | NA | 0%
11584 | 11677 | Tuberia BX S/F 3'' | Tuberia Flexible | 3917.32.90 | 5% |  | 0% | 0% | 3% | NA | 0% | 0% | NA | NA | 0%
11585 | 11678 | Tuberia BX S/F 3/8'' | Tuberia Flexible | 3917.32.90 | 5% |  | 0% | 0% | 3% | NA | 0% | 0% | NA | NA | 0%
11586 | 11679 | Tuberia BX S/F 4''' | Tuberia Flexible | 3917.32.90 | 5% |  | 0% | 0% | 3% | NA | 0% | 0% | NA | NA | 0%
11587 | 11680 | Fotocelda 1000W 105-305VAC 1800VA | Luminarias & Acces. | 8541.40.00 | 0%
11588 | 11681 | Sujetador Spidder Bracket | Canalizacion
11589 | 11682 | Placa Metalica Reductora de 4''X4'' A 2''X4'' 1/4'' | Cajas Registro | 7326.90.00 | 0%
11590 | 11683 | Placa Metalica 4"x4" 2 Gang 1'' | Cajas Registro | 7326.90.00 | 0%
11591 | 11684 | PP Extension Electrica 100ft 3x#12Awg con Toma y Enchufe | Wiring & Device
11592 | 11685 | Placa Metalica 4x4 2Gang 1/2'' | Cajas Registro | 7326.90.00 | 0%
11593 | 11686 | Libreta Codificadora Numeros 1-45 | Ties & Labeling
11594 | 11687 | Tuberia de Cobre Flexible 3/8 | Equipo HVAC & Accs. | 7415.39.00 | 0%
11595 | 11688 | Armaflex 5/8 X 3/8 6Ft | Equipo HVAC & Accs. | 4009.11.10 | 10% |  | 0% | 0% | 5% | 8% | 0% | 0% | 0% | NA | NA
11596 | 11689 | Valvula C/R Bronce 3/4” 600 wog 2 piezas | Materiales Mecanicos
11597 | 11690 | Valvula C/R Bronce 1” 600 wog 2 piezas | Materiales Mecanicos
11598 | 11691 | Reductor Metalico HG Campana SCH40 1” a ½” Roscable | Tuberia HG & Acces. | 7307.99.00 | 5% |  | 0% | 0% | 1% | N/A | 0% | 0% | 2.6% | NA | 0%
11599 | 11692 | Reductor Metalico HG Campana SCH40 ½” a ¼” Roscable | Tuberia HG & Acces. | 7307.99.00 | 5% |  | 0% | 0% | 1% | N/A | 0% | 0% | 2.6% | NA | 0%
11600 | 11693 | Niple HG SCH40 3/4X6” | Tuberia HG & Acces. | 7307.22.00 | 5% |  | 0% | 0% | 3% | N/A | 0% | 0% | NA | NA | 0%
11601 | 11694 | Niple HG SCH40 3/4X10” | Tuberia HG & Acces. | 7307.22.00 | 5% |  | 0% | 0% | 3% | N/A | 0% | 0% | NA | NA | 0%
11602 | 11695 | Niple HG SCH40 1X6” | Tuberia HG & Acces. | 7307.22.00 | 5% |  | 0% | 0% | 3% | N/A | 0% | 0% | NA | NA | 0%
11603 | 11696 | Niple HG SCH40 1x8” | Tuberia HG & Acces. | 7307.22.00 | 5% |  | 0% | 0% | 3% | N/A | 0% | 0% | NA | NA | 0%
11604 | 11697 | Niple HG SCH40 1X12" | Tuberia HG & Acces. | 7307.22.00 | 5% |  | 0% | 0% | 3% | N/A | 0% | 0% | NA | NA | 0%
11605 | 11698 | Empaque Neopreno 3x4x1/8" | Materiales Mecanicos
11606 | 11699 | Empaque Neopreno 11-1/2x15-1/2x1/8" | Materiales Mecanicos
11607 | 11700 | Bandeja ventilada 15.5x19” 1RU | Canalizacion
11608 | 11701 | Punta p/llenado de tanque Gas LP 1” | Materiales Mecanicos
11609 | 11702 | Manguera para gas LPG de 1/2"x26" c/acople HG hembra en un extremo y macho en el otro | Materiales Mecanicos
11610 | 11703 | Manguera para gas LPG de 1/2"x4 pie c/acople HG hembra en ambos extremos | Materiales Mecanicos
11611 | 11704 | Grapa Cobre aterrizaje cable 1/4" a Cable 2/0-250awg Type GB | Aterrizaje | 7318.29.00 | 0%
11612 | 11705 | Manguera para gas LPG de 3/4"x2 pie c/acople HG hembra en un extremo y macho en el otro | Materiales Mecanicos | 7318.29.00 | 0%
11613 | 11706 | Anclaje de golpe 3/8X3" | Soporteria | 7318.29.00 | 0%
11614 | 11707 | Anclaje drop-in de 3/8" | Soporteria | 7318.29.00 | 0%
11615 | 11708 | Accesorio para instalar drop-in | Soporteria | 7326.90.00 | 0%
11616 | 11709 | Double-Check Filter Valve 1-1/4'' P/LLenado de Tanque GAS LP | Materiales Mecanicos
11617 | 11710 | Valvula de Compuerta 1" P/Gas LP Rego | Materiales Mecanicos
11618 | 11711 | Valvula Antisismica 3/4" P/GAS LP | Materiales Mecanicos
11619 | 11712 | Medidor de Gas LP -250AC-1" | Equipo Medicion | 9028.30.90 | 0%
11620 | 11713 | Valvula de Llenado 1-1/4" 7579C P/Llenado de Tanque Gas LP | Materiales Mecanicos
11621 | 11714 | Punta Pol De Nariz Suave Con Cara Plana 970S | Materiales Mecanicos
11622 | 11715 | Detector de Gas LP 120v | Control & Automatico
11623 | 11716 | Valvula de Seguridad de Relevo Hidrostatica en 1/2" | Materiales Mecanicos
11624 | 11717 | Lampara de Trabajo LED de Pedestal Doble | Luminarias & Acces. | 9405.10.90 | 15% |  | 0% | 0% | 9% | 6% | 0% | 1.5% | 4% | 12% | 0%
11625 | 11718 | Caja Metalica 4"x4"x2-1/8" Tipo Pesada Mixta C/A 1/2"-3/4" | Cajas Registro | 7326.90.00 | 0%
11626 | 11719 | Balastro de Emergencia LED 25W | Luminarias & Acces.
11627 | 11720 | Lampara MH-400 Cuadrada 220 IL | Luminarias & Acces. | 9405.10.90 | 15% |  | 0% | 0% | 9% | 6% | 0% | 1.5% | 4% | 12% | 0%
11628 | 11721 | Luminaria Indutrial a Prueba de Vapor 2 Tubos T8 32W 120-277V | Luminarias & Acces. | 9405.10.90 | 15% |  | 0% | 0% | 9% | 6% | 0% | 1.5% | 4% | 12% | 0%
11629 | 11722 | Luminaria Led Aplicación Industrial 6X32.5W 23,000 Lumens 277V Con Accesorio de Montaje de Ace/Inox | Luminarias & Acces. | 9405.10.90 | 15% |  | 0% | 0% | 9% | 6% | 0% | 1.5% | 4% | 12% | 0%
11630 | 11723 | Luminaria Led P/sobreponer en Pared Fabricada en Aluminio a Prueba de Humedad 79W | Luminarias & Acces. | 9405.10.90 | 15% |  | 0% | 0% | 9% | 6% | 0% | 1.5% | 4% | 12% | 0%
11631 | 11724 | Luminaria LED 84W 5000K 6,000Lumens 277V Montaje Superficial Cuerpo IP66 | Luminarias & Acces. | 9405.10.90 | 15% |  | 0% | 0% | 9% | 6% | 0% | 1.5% | 4% | 12% | 0%
11632 | 11725 | Caja P/toma de piso 880CS1-1 | Tomas & Switch | 8480.10.00 | 0%
11633 | 11726 | Tapadera de Caja P/toma de piso | Tomas & Switch | 3925.90.10 | 10%
11634 | 11727 | Tapadera P/ Toma de Piso | Tomas & Switch | 3925.90.10 | 10%
11635 | 11728 | Tomacorriente 15A, 125V | Tomas & Switch | 8535.90.00 | 0%
11636 | 11729 | Tomacorriente Regulado C/salida de Datos P/Piso | Tomas & Switch | 8535.90.00 | 0%
11637 | 11730 | Conector Cat 6 22 - 24 AWG | Cat 6 Solutions | 8517.62.00 | 0%
11638 | 11731 | Tomacorriente empotrado P/Piso | Tomas & Switch | 8535.90.00 | 0%
11639 | 11732 | Interruptor 15A 120/277V PS15AC1GRY | Tomas & Switch | 8536.50.90 | 0%
11640 | 11733 | Tapa P/interruptor Acero inoxidable | Tomas & Switch | 3925.90.10 | 10%
11641 | 11734 | Tornillo cabeza ovalada 1/2" largo 6X32 hilos | Tonirlleria & Pernos | 7318.15.00 | 5% |  | 0% | 0% | 1% | 0% | 0% | 0% | 0% | NA | 0%
11642 | 11735 | Tomacorriente doble empotrar Grado industrial 20A 125V Nema 5-20 C/Naranja | Tomas & Switch | 8535.90.00 | 0%
11643 | 11736 | Tomacorriente doble Grado Comercial 20A 2P 3W 125V NEMA 5-20R C/Marfil | Tomas & Switch | 8535.90.00 | 0%
11644 | 11737 | Interruptor NEMA 5-20R 125V TR5362USBLA | Tomas & Switch | 8536.50.90 | 0%
11645 | 11738 | Tapadera P/ Interruptor NEMA 5-20R 125V | Tomas & Switch | 3925.90.10 | 10%
11646 | 11739 | cubierta P/interruptor | Tomas & Switch | 3925.90.20 | 0%
11647 | 11740 | Interruptor Industrial 15A 277V (apagadores) | Tomas & Switch | 3925.90.20 | 0%
11648 | 11741 | Interruptor NEMA 6-20R Grado Comercial 250V 20A Marfil | Tomas & Switch | 3925.90.20 | 0%
11649 | 11742 | Interruptor 15A 277V Grado Comercial (Apagador ) | Tomas & Switch | 3925.90.20 | 0%
11650 | 11743 | Tomacorriente 30A L2130R | Tomas & Switch | 8535.90.00 | 0%
11651 | 11744 | cubierta Plastico C/conectores WIUCAST2 | Tomas & Switch | 3925.90.20 | 0%
11652 | 11745 | Interruptor 20A 277V (apagadores ) | Tomas & Switch | 3925.90.20 | 0%
11653 | 11746 | Cadena de Suspension 36'' (incluye 2 ) | Luminarias & Acces.
11654 | 11747 | Cinta selladora color aluminio 36" | Cintas Aislantes | 3919.90.00 | 0%
11655 | 11748 | Circuit breaker QOT 1P 20A 120/240V | Breakers | 8536.20.10 | 10% | 0% | 0% | 0% | 0% | 0% | 0% | 2% | NA | 0% | NA
11656 | 11749 | Tapon PVC Liso CH-40 3'' Potable | Tuberia PVC & Acces. | 3917.40.90 | 5% |  | 0% | 0% | 3% | NA | 0% | 0% | NA | NA | 0%
11657 | 11750 | Codo Metálico HG CH40 de 1”x90º | Tuberia HG & Acces. | 7307.22.00 | 5% |  | 0% | 0% | 3% | N/A | 0% | 0% | NA | NA | 0%
11658 | 11751 | Punta de Laton P/llenado de tanque Gas LP 1” | Materiales Mecanicos
11659 | 11752 | Tapadera Metalica Galvanizada P/Caja de Registro 16"x16" | Cajas Registro | 7326.90.00 | 0%
11660 | 11753 | Accesorio para Montaje Bracket Acero inox. | Luminarias & Acces.
11661 | 11754 | Luminaria LED Industrial de Alto Montaje 6500K 30850LM 120/277V | Luminarias & Acces. | 9405.10.90 | 15% |  | 0% | 0% | 9% | 6% | 0% | 1.5% | 4% | 12% | 0%
11662 | 11755 | Luminaria de Emergencia LED Con Rotulo de Salida C/Rojo 277V | Luminarias & Acces. | 9405.10.20 | 15% |  | 0% | 0% | 10.5% | 6% | 0% | 1.5% | 6% | NA | NA
11663 | 11756 | Luminaria a Prueba de Vapor l C/Fibra Vidrio y Difusor 2 Tubos T8 32W 120/277V | Luminarias & Acces. | 9405.10.90 | 15% |  | 0% | 0% | 9% | 6% | 0% | 1.5% | 4% | 12% | 0%
11664 | 11757 | Luminaria a Prueba de Vapor C/Bombillo 26W | Luminarias & Acces. | 9405.10.90 | 15% |  | 0% | 0% | 9% | 6% | 0% | 1.5% | 4% | 12% | 0%
11665 | 11758 | Cable THHN# 1/0AWG Negro | Cables Cobre | 8544.49.29 | 5% |  | 0% | 0% | 5% | 0% | 0% | 0% | NA | NA | 0%
11666 | 11759 | Cable THHN# 10AWG Azul | Cables Cobre | 8544.49.29 | 5% |  | 0% | 0% | 5% | 0% | 0% | 0% | NA | NA | 0%
11667 | 11760 | Cable THHN# 10AWG Blanco | Cables Cobre | 8544.49.29 | 5% |  | 0% | 0% | 5% | 0% | 0% | 0% | NA | NA | 0%
11668 | 11761 | Cable THHN# 10AWG Negro | Cables Cobre | 8544.49.29 | 5% |  | 0% | 0% | 5% | 0% | 0% | 0% | NA | NA | 0%
11669 | 11762 | Cable THHN# 10AWG Verde | Cables Cobre | 8544.49.29 | 5% |  | 0% | 0% | 5% | 0% | 0% | 0% | NA | NA | 0%
11670 | 11763 | Cable THHN# 12AWG Azul | Cables Cobre | 8544.49.29 | 5% |  | 0% | 0% | 5% | 0% | 0% | 0% | NA | NA | 0%
11671 | 11764 | Cable THHN# 12AWG Blanco | Cables Cobre | 8544.49.29 | 5% |  | 0% | 0% | 5% | 0% | 0% | 0% | NA | NA | 0%
11672 | 11765 | Cable THHN# 12AWG Negro | Cables Cobre | 8544.49.29 | 5% |  | 0% | 0% | 5% | 0% | 0% | 0% | NA | NA | 0%
11673 | 11766 | Cable THHN# 12AWG Verde | Cables Cobre | 8544.49.29 | 5% |  | 0% | 0% | 5% | 0% | 0% | 0% | NA | NA | 0%
11674 | 11767 | Cable THHN# 10AWG Rojo | Cables Cobre | 8544.49.29 | 5% |  | 0% | 0% | 5% | 0% | 0% | 0% | NA | NA | 0%
11675 | 11768 | Cable TF # 18AWG Blanco Solido | Cables Cobre | 8544.49.29 | 5% |  | 0% | 0% | 5% | 0% | 0% | 0% | NA | NA | 0%
11676 | 11769 | Cable TF # 18AWG Rojo Solido | Cables Cobre | 8544.49.29 | 5% |  | 0% | 0% | 5% | 0% | 0% | 0% | NA | NA | 0%
11677 | 11770 | Cable THHN# 12AWG Rojo | Cables Cobre | 8544.49.29 | 5% |  | 0% | 0% | 5% | 0% | 0% | 0% | NA | NA | 0%
11678 | 11771 | Cable THHN# 14AWG Verde | Cables Cobre | 8544.49.29 | 5% |  | 0% | 0% | 5% | 0% | 0% | 0% | NA | NA | 0%
11679 | 11772 | Cable THHN# 2/0AWG Negro | Cables Cobre | 8544.49.29 | 5% |  | 0% | 0% | 5% | 0% | 0% | 0% | NA | NA | 0%
11680 | 11773 | Cable THHN# 250MCM Negro | Cables Cobre | 8544.49.29 | 5% |  | 0% | 0% | 5% | 0% | 0% | 0% | NA | NA | 0%
11681 | 11774 | Cable THHN# 2AWG Azul | Cables Cobre | 8544.49.29 | 5% |  | 0% | 0% | 5% | 0% | 0% | 0% | NA | NA | 0%
11682 | 11775 | Cable THHN# 2AWG Blanco | Cables Cobre | 8544.49.29 | 5% |  | 0% | 0% | 5% | 0% | 0% | 0% | NA | NA | 0%
11683 | 11776 | Cable THHN# 2AWG Negro | Cables Cobre | 8544.49.29 | 5% |  | 0% | 0% | 5% | 0% | 0% | 0% | NA | NA | 0%
11684 | 11777 | Cable THHN# 2AWG Verde | Cables Cobre | 8544.49.29 | 5% |  | 0% | 0% | 5% | 0% | 0% | 0% | NA | NA | 0%
11685 | 11778 | Cable THHN# 2AWG Rojo | Cables Cobre | 8544.49.29 | 5% |  | 0% | 0% | 5% | 0% | 0% | 0% | NA | NA | 0%
11686 | 11779 | Cable THHN# 350MCM Negro | Cables Cobre | 8544.49.29 | 5% |  | 0% | 0% | 5% | 0% | 0% | 0% | NA | NA | 0%
11687 | 11780 | Cable THHN# 500MCM Negro | Cables Cobre | 8544.49.29 | 5% |  | 0% | 0% | 5% | 0% | 0% | 0% | NA | NA | 0%
11688 | 11781 | Cable THHN# 6AWG Azul | Cables Cobre | 8544.49.29 | 5% |  | 0% | 0% | 5% | 0% | 0% | 0% | NA | NA | 0%
11689 | 11782 | Cable THHN# 6AWG Blanco | Cables Cobre | 8544.49.29 | 5% |  | 0% | 0% | 5% | 0% | 0% | 0% | NA | NA | 0%
11690 | 11783 | Cable THHN# 6AWG Negro | Cables Cobre | 8544.49.29 | 5% |  | 0% | 0% | 5% | 0% | 0% | 0% | NA | NA | 0%
11691 | 11784 | Cable THHN# 6AWG Rojo | Cables Cobre | 8544.49.29 | 5% |  | 0% | 0% | 5% | 0% | 0% | 0% | NA | NA | 0%
11692 | 11785 | Cable THHN# 6AWG Verde | Cables Cobre | 8544.49.29 | 5% |  | 0% | 0% | 5% | 0% | 0% | 0% | NA | NA | 0%
11693 | 11786 | Cable THHN# 8AWG Azul | Cables Cobre | 8544.49.29 | 5% |  | 0% | 0% | 5% | 0% | 0% | 0% | NA | NA | 0%
11694 | 11787 | Cable THHN# 8AWG Blanco | Cables Cobre | 8544.49.29 | 5% |  | 0% | 0% | 5% | 0% | 0% | 0% | NA | NA | 0%
11695 | 11788 | Cable THHN# 8AWG Negro | Cables Cobre | 8544.49.29 | 5% |  | 0% | 0% | 5% | 0% | 0% | 0% | NA | NA | 0%
11696 | 11789 | Cable THHN# 8AWG Rojo | Cables Cobre | 8544.49.29 | 5% |  | 0% | 0% | 5% | 0% | 0% | 0% | NA | NA | 0%
11697 | 11790 | Cable THHN# 8AWG Verde | Cables Cobre | 8544.49.29 | 5% |  | 0% | 0% | 5% | 0% | 0% | 0% | NA | NA | 0%
11698 | 11791 | Cable THHN# 3/0AWG Negro | Cables Cobre | 8544.49.29 | 5% |  | 0% | 0% | 5% | 0% | 0% | 0% | NA | NA | 0%
11699 | 11792 | Cable THHN# 4/0AWG Negro | Cables Cobre | 8544.49.29 | 5% |  | 0% | 0% | 5% | 0% | 0% | 0% | NA | NA | 0%
11700 | 11793 | Generador Encapsulado 688 Kva, Standby 3F 480/277V | Equipo HVAC & Accs.
11701 | 11794 | Tornilleria soporte P/instalación de equipos en todas las estructuras de subestación (excepto en Par | Tonirlleria & Pernos | 7318.15.00 | 5% |  | 0% | 0% | 1% | 0% | 0% | 0% | 0% | NA | 0%
11702 | 11795 | Placa Metalica rectangular Ciega p/Intemperie | Tomas & Switch | 3925.90.20 | 0%
11703 | 11796 | Fusible P/Porta Fusible 10X38MM 6Amp | Fusibles | 8536.10.10 | 0%
11704 | 11797 | Caja FD Tes Unidades a Prueba de Agua Montaje de Tomacorrientes C/Amarillo | Tomas & Switch | 3925.90.20 | 0%
11705 | 11798 | Grapa de Compresion Tipo Escuadra P/Cable ACSR Drake 795 | Herrajes | 7317.00.00 | 10% |  | 0% | 6% | 6% | NA | NA | 0% | 0% | NA | NA
11706 | 11799 | Bandeja Galvanizada Tipo Escalera S/Tapa 4"X4"X8" | Canalizacion
11707 | 11800 | Curva Horizontal Galvanizada Tipo Escalera 4 Ancho X 4 Alto X 90º | Canalizacion
11708 | 11801 | Curva Vertical Subida Galvanizada Tipo Escalera 4 Ancho X 4 Alto | Canalizacion
11709 | 11802 | Rele de Control de Nivel Multivoltaje 24-240V | Control & Automatico | 8536.49.10 | 10% |  | 0% | 0% | 0% | 0% | 0% | 0% | 0% | NA | NA
11710 | 11803 | Celda Media Tension HVL Digest 15KV NEMA 1 U/interior | Control & Automatico
11711 | 11804 | Celda Media Tension HVL Digest 15KV NEMA 1 U/interior (Main 2) | Control & Automatico
11712 | 11805 | Celda HVL 15 KV NEMA 1 125-200E Fusible limitador de corriente DIN / E | Control & Automatico
11713 | 11806 | Fusible Kit 100A 15KV 100 E | Control & Automatico
11714 | 11807 | Kit Principal 600A Bus HVLC | Control & Automatico
11715 | 11808 | Balastro Electronico 2X26 | Luminarias & Acces.
11716 | 11809 | Transformador Uni-cast 2000KVA 13800 DELTA 480Y/277 V | Transformadores | 8504.21.00 | 0%
11717 | 11810 | Crucete de Madera 5"X6"X324" | Herrajes | 4421.90.90 | 0%
11718 | 11811 | Ducto Barra I-Line 1200 Amp. 3PH 4W 480Y/277V 60Hz | Equipo Media Tension | 7608.20.90 | 10% |  | 0% | 0% | 6.1% | 3.3% | 0% | 0% | 0% | NA | NA
11719 | 11812 | Ducto Barra I-Line N 600 Amp. 3PH 4W 480Y/277V 60Hz | Equipo Media Tension | 7608.20.90 | 10% |  | 0% | 0% | 6.1% | 3.3% | 0% | 0% | 0% | NA | NA
11720 | 11813 | Ducto Barra I-Line E 800Amp. 3PH 4W 208Y/120V | Equipo Media Tension | 7608.20.90 | 10% |  | 0% | 0% | 6.1% | 3.3% | 0% | 0% | 0% | NA | NA
11721 | 11814 | Ducto Barra I-Line E 600 Amp. 3PH 4W 480Y/277V 60Hz | Equipo Media Tension | 7608.20.90 | 10% |  | 0% | 0% | 6.1% | 3.3% | 0% | 0% | 0% | NA | NA
11722 | 11815 | Ducto Barra I-Line N 800Amp. 3PH 4W 208Y/120V | Equipo Media Tension | 7608.20.90 | 10% |  | 0% | 0% | 6.1% | 3.3% | 0% | 0% | 0% | NA | NA
11723 | 11816 | Ducto Barra I-Line E 800Amp. 3PH 4W 208Y/120V | Equipo Media Tension | 7608.20.90 | 10% |  | 0% | 0% | 6.1% | 3.3% | 0% | 0% | 0% | NA | NA
11724 | 11817 | breaker PBLJ 3P 600A 600V | Breakers | 8536.20.10 | 10% | 0% | 0% | 0% | 0% | 0% | 0% | 2% | NA | 0% | NA
11725 | 11818 | Preformado # 477 | Herrajes | 7326.90.00 | 0%
11726 | 11819 | kit De Montaje P/Breaker | Breakers | 8536.20.10 | 10% | 0% | 0% | 0% | 0% | 0% | 0% | 2% | NA | 0% | NA
11727 | 11820 | Circuit Breaker PBLG 3P 400A 600V | Breakers | 8536.20.10 | 10% | 0% | 0% | 0% | 0% | 0% | 0% | 2% | NA | 0% | NA
11728 | 11821 | Transformador de Corriente 600:5 | Transformadores | 8504.31.00 | 0%
11729 | 11822 | Circuit Breaker LG frame 4P 35KA 250A | Breakers | 8536.20.10 | 10% | 0% | 0% | 0% | 0% | 0% | 0% | 2% | NA | 0% | NA
11730 | 11823 | Broca Sierra Bi-Metal 4'' | Herramientas & Segur
11731 | 11824 | Mandril Adaptador 3/8" P/Sierra | Herramientas & Segur
11732 | 11825 | Breaker PJG 3P 200A 600V | Breakers | 8536.20.10 | 10% | 0% | 0% | 0% | 0% | 0% | 0% | 2% | NA | 0% | NA
11733 | 11826 | Breaker 3P 150A 600V 35KA | Breakers | 8536.20.10 | 10% | 0% | 0% | 0% | 0% | 0% | 0% | 2% | NA | 0% | NA
11734 | 11827 | Tapadera P/Bandeja Metalica Galvanizada 30" Ancho X 6''x8' Long. Cal # 1/16 | Canalizacion
11735 | 11828 | Tapadera P/Curva Horizontal de Bajada Galvanizada Tipo Escalera 30" Ancho X 90º Cal # 1/16 | Canalizacion
11736 | 11829 | Tapadera P/Curva Vertical de Subida Galvanizada 30" Ancho X 90º Cal # 1/16 | Canalizacion
11737 | 11830 | Circuit Breaker 3P 125A 277/480V | Breakers | 8536.20.10 | 10% | 0% | 0% | 0% | 0% | 0% | 0% | 2% | NA | 0% | NA
11738 | 11831 | Tornillo Rosca Milimetrica 3/4"X6MM | Tonirlleria & Pernos | 7318.15.00 | 5% |  | 0% | 0% | 1% | 0% | 0% | 0% | 0% | NA | 0%
11739 | 11832 | Tornillo Rosca Milimetrica 3/4"X8MM | Tonirlleria & Pernos | 7318.15.00 | 5% |  | 0% | 0% | 1% | 0% | 0% | 0% | 0% | NA | 0%
11740 | 11833 | Panelboard 480Y/277V 3P 4W 60Hz 42KA | Tableros | 8537.10.00 | 10% |  | 0% | 0% | 6.9% | 0% | 0% | 0% | 0% | NA | 0%
11741 | 11834 | Tee Horizontal Galvanizada Tipo Escalera 30 Ancho X 6 Alto Cal # 1/16 Reduccion a 12'' | Canalizacion
11742 | 11835 | Tapadera P/Tee Horizontal Galvanizada 30 Ancho X 90º C/reductor de 12'' | Canalizacion
11743 | 11836 | Reductor Horizontal P/Bandeja Tipo Escalera Galvanizada 30"x6 a 12''x4 | Canalizacion
11744 | 11837 | Tapadera P/Reductor Bandeja 30''x6'' A 12'' X 4'' Alto | Canalizacion
11745 | 11838 | Circuit Breaker Atornillable QOB 1P 40A 120/240V | Breakers | 8536.20.10 | 10% | 0% | 0% | 0% | 0% | 0% | 0% | 2% | NA | 0% | NA
11746 | 11839 | Circuit Breaker , 480Y/277VAC, 25A | Breakers | 8536.20.10 | 10% | 0% | 0% | 0% | 0% | 0% | 0% | 2% | NA | 0% | NA
11747 | 11840 | Circuit Breaker QDA 3P 200A 240V | Breakers | 8536.20.10 | 10% | 0% | 0% | 0% | 0% | 0% | 0% | 2% | NA | 0% | NA
11748 | 11841 | Circuit Breaker ECB 1P 15A 480V | Breakers | 8536.20.10 | 10% | 0% | 0% | 0% | 0% | 0% | 0% | 2% | NA | 0% | NA
11749 | 11842 | Circuit Breaker G3 2P 20A 480V | Breakers | 8536.20.10 | 10% | 0% | 0% | 0% | 0% | 0% | 0% | 2% | NA | 0% | NA
11750 | 11843 | Transformador Seco 3P 75KVA Primario 480V secundario 208Y/120 VAC | Transformadores | 8504.33.00 | 0%
11751 | 11844 | Luminaria de Area LED de 2 Cuadros 1A 113W 12,972LM 120-277V 6000K C/Gris | Luminarias & Acces. | 9405.10.90 | 15% |  | 0% | 0% | 9% | 6% | 0% | 1.5% | 4% | 12% | 0%
11752 | 11845 | Transformador 3P 225KVA Primario 480V Delta secundario 208Y/120 V | Transformadores
11753 | 11846 | Transformador Seco 3PH 45KVA Primario 480VAC Delta, Secundario 208Y/120VAC | Transformadores | 8504.33.00 | 0%
11754 | 11847 | Fotocelda Nema -Twislock Multi Tap 105-285V | Luminarias & Acces. | 8541.40.00 | 0%
11755 | 11848 | Base Portafluorescente 600V 600W (P/Tubo Normal) | Luminarias & Acces. | 8539.31.10 | 0%
11756 | 11849 | Terminal Zapata 3/0-500MCM 3H | Wiring & Device | 8535.90.00 | 0%
11757 | 11850 | Tuberia EMT NUL 3-1/2 | Tuberia EMT | 7304.39.00 | 0%
11758 | 11851 | Canaleta Plastica 40mmX40mmX2mtrs S/Adhesivo s/división | Canalizacion
11759 | 11852 | Sello Mecánico de carbón-cerámica-nitrilo c/Estacionaria tipo OM silicio-silicona de 1-1/4 | Explossion Proof | 3506.99.00 | 15%
11760 | 11853 | Balinera SKF 6306-2Z/C3 | Materiales Mecanicos
11761 | 11854 | Balinera SKF 6206-2Z/C3 | Materiales Mecanicos
11762 | 11855 | Chumacera de Banco SY 1-7/16 TF | Mano de Obra Varios
11763 | 11856 | Rele Térmico 1.6-2.5A Tesys | Control & Automatico | 8536.49.10 | 10% |  | 0% | 0% | 0% | 0% | 0% | 0% | 0% | NA | NA
11764 | 11857 | Transferencia Manual 3PH 800Amp. 208V gabinete Nema 1 | Transfers & Switch | 8537.10.00 | 10%
11765 | 11858 | PP Luminaria Led 2 Tubos T8 6500k | Luminarias & Acces. | 9405.10.90 | 15% |  | 0% | 0% | 9% | 6% | 0% | 1.5% | 4% | 12% | 0%
11766 | 11859 | Expansor Metalico HDI 3/8 Hembra | Soporteria | 7318.29.00 | 0%
11767 | 11860 | Cinta Papel P/tabla Yeso | Cintas Aislantes | 3919.90.00 | 0%
11768 | 11861 | Espatula Aluminio 4" | Herramientas & Segur
11769 | 11862 | Lija P/Hierro #500 | Materiales Mecanicos
| 11863 | Broca Metal 3/8'' | Tonirlleria & Pernos
| 11864 | Poste Metalico 4''x3Mtrs Cuadrado Color Gris Chapa 11 | Posteria
| 11865 | Panel 8 Espacios Barras 100A | Tableros
| 11866 | Gabinete de Hierro P/Mangueras contra incendio con puerta completa de vidrio | Rack & Gabinet
| 11867 | Manguera y Accesorios ensambles para porta manguera 1-1/2 75 ft | Rack & Gabinet
| 11868 | Control Master P/Tablero Iluminacion Serie CXM | Luminarias & Acces.
| 11869 | Abrazadera Lisa PVC 8" x 4" SP | Tuberia PVC & Acces.
| 11870 | Tee Ducto Metalico Pintado Color Blanco 6"x3'' Con 2 Divisores 3 Espacios | Canalizacion
| 11871 | Bomba centrifuga Motor Electrico 25HP 208-230/3F/60HRZ 250 GPM@110 Psi Motor DriverWeg 25HP | Fire Stop
| 11872 | Panel de Control Bomba Principal GPA 230V 60HZ 25 HP | Fire Stop
| 11873 | Bomba Jockey Motor Electrico 1.5 HP 208-230/3F/60HRZ psi multietapa vertical | Fire Stop
| 11874 | Panel de Control Bomba Jockey JP3 240V/3/60 1.5 HP | Fire Stop
| 11875 | Accesorio del sistema Válvula de alivio principal accionada por resorte 125 libras, cono de desecho | Fire Stop
| 11876 | Luminaria Insectos Electronico 13W | Luminarias & Acces.
| 11877 | kit de 2 placas de Pared HDMI | Canalizacion
| 11878 | Mini ODF Plastico P/interior 4 Modulos | Control & Automatico
| 11879 | Regleta De Poder 9 Tomas 110v 15Amp | LAN Equipment
| 11880 | Media converter SC 10/100/1000 mbps multi-modo | LAN Equipment
| 11881 | Key conect Video F Coaxial blanco | Audio & Video
| 11882 | Patch cord F.O MM DUPLEX sc-sc-2m | Cat 6 Solutions
| 11883 | Bandeja ventilada 25"x19” 2RU 120Lbs | Canalizacion
| 11884 | Placa HN 3/8x4x4 | Materiales Mecanicos
| 11885 | Caja metálica P/botonera 3 agujeros 22mm, 80x130x49mm | Cajas Registro
| 11886 | Tubo Termocontractil #500 FT | Wiring & Device
| 11887 | Circuit Breaker Montaje en Riel 3P 25A 400V | Breakers
| 11888 | Ventilador 120X120X38 110V | Control & Automatico
| 11889 | PP Banco Capacitor 3PH 5kvar 1 Etapa 5kvar gabinete con sus protecciones | Control & Automatico
| 11890 | Terminal de Ojo Compresion #4/0AWG | Wiring & Device
| 11891 | Madera Rustica Curada 1"x3"x12' 12 Pcz | Materiales Civiles
| 11892 | Madera Rustica Curada 2"x6"x12' 2 Pcz | Materiales Civiles
| 11893 | Madera Rustica Curada 2"x8"x12' 4 Pcz | Materiales Civiles
| 11894 | Broca Metal 1/2'' | Tonirlleria & Pernos
| 11895 | Broca Metal 1/4'' | Tonirlleria & Pernos
| 11896 | Broca Metal 5/16'' | Tonirlleria & Pernos
| 11897 | Broca Metal 1/8'' | Tonirlleria & Pernos
| 11898 | Broca Metal 3/16'' | Tonirlleria & Pernos
| 11899 | Adaptador SDS Plus a 1/2-Inch Chuck | Tonirlleria & Pernos
| 11900 | Steel Riel Unicanal Slotted-Hole (14ga) 1 - 5/8 X 1 - 5/8 (Alto) | Soporteria
| 11901 | Steel Riel Unicanal Slotted-Hole 13/16" X 1 - 5/8"x 10' (Bajo) | Soporteria
| 11902 | Tuerca con Resorte o Lock Nuts # 1/2'' | Soporteria
| 11903 | Tuerca con Resorte o Lock Nuts # 3/8 | Soporteria
| 11904 | Angulo de Esquina de 2 Agujero | Soporteria
| 11905 | Angulo de Esquina de 4 Agujero (Riel Strut) | Soporteria
| 11906 | Caja Metalica de Registro Galvanizada 4X4X4 UL | Cajas Registro
| 11907 | Caja Metalica de Registro Galvanizada 6X6X4 UL | Cajas Registro
| 11908 | Caja Metalica de Registro Galvanizada 6X6X6 UL | Cajas Registro
| 11909 | Caja Metalica de Registro Galvanizada 8X8X4 UL | Cajas Registro
| 11910 | Caja Metalica de Registro Galvanizada 8X8X6 UL | Cajas Registro
| 11911 | Caja Metalica de Registro Pintada 10X10X4 UL | Cajas Registro
| 11912 | Caja Metalica de Registro Pintada 10X10X6 UL | Cajas Registro
| 11913 | Caja Metalica de Registro Pintada 12''X12''X8 UL | Cajas Registro
| 11914 | Caja Metalica de Registro Pintada 12X12X6 UL | Cajas Registro
| 11915 | Caja Metalica de Registro Pintada 16X16X6 UL | Cajas Registro
| 11916 | PP Control Iluminacion 65A 240V C/Fotocelda | Luminarias & Acces.
| 11917 | Abrazadera Lisa PVC 6" x 4" SP | Tuberia PVC & Acces.
| 11918 | Caja Metalica de Registro Pintada 12X12X4 UL | Cajas Registro
| 11919 | Caja Metalica de Registro Pintada 18X18X8 UL | Cajas Registro
| 11920 | Broca Para concreto 5/16"x6" DEWALT | Herramientas & Segur
| 11921 | Cubo Magnetico de 3/8 X 45MM | Materiales Mecanicos
| 11922 | Pistola P/ pintar en alta presion SAGOLA | Materiales Mecanicos
| 11923 | Taladro inalambrico 20V | Herramientas & Segur
| 11924 | Capacitor Tipo Botella Potencia Reactiva 25kvar 480V 3Ph | Equipo Medicion
| 11925 | Soporte P/Canaleta Tipo T 4''x4''x 12'' C/Tapadera (cuadrado) | Canalizacion
| 11926 | Barra Tierra - 10 Terminal (1) 2/0 Lug | Tableros
| 11927 | Bornera Distribucion 3P Entrada Cable #500kcmil-4AWG Salida Cable #500kmil-4AWG | Control & Automatico
| 11928 | Codo Externo P/Canaleta Plastica 20mmX12mm 90º | Canalizacion
| 11929 | Surface Mount Box 4x2 White | Faceplates
| 11930 | Tornillo Punta de Broca c/arandela 8mmX1" | Tonirlleria & Pernos | 7318.15.00 | 5% |  | 0% | 0% | 1% | 0% | 0% | 0% | 0% | NA | 0%
| 11931 | Union PVC Universal CH-40 2-1/2'' | Tuberia PVC & Acces.
| 11932 | Contador de Rayos CDR-UNIVERSAL | Posteria
| 11933 | Caja Metalica 2x4 Tipo Pesada Intemperie C/A 3/4'' | Cajas Registro
| 11934 | Curva PVC Conduit CH-20 3 | Tuberia PVC & Acces.
| 11935 | Tubo Termocontractil 76mm (3") C/Negro | Wiring & Device
| 11936 | Tubo Termocontractil 101.6mm (4") C/Negro | Wiring & Device
| 11937 | Kit Empalme transicion 15kv Tres Conductores EPR/XLPE Neutro Concentrico Blindado | Wiring & Device
| 11938 | Terminal punta Hueca # 6 C/Rojo | Control & Automatico
| 11939 | Terminal punta Hueca # 4 C/Rojo | Control & Automatico
| 11940 | Brida Ciega HN 2" clase 150 | Tuberia HN & Acces.
| 11941 | Tapagotera en cinta 4”X30Ft | Materiales Civiles
| 11942 | Lamina de Aluzinc Troquelada 5' 0.35mm Acrylum | Materiales Civiles
| 11943 | Lazo Trenzado de Nylon 5/8 Blanco | Materiales Mecanicos
| 11944 | Niple HN CH-40 1/2"X2-1/2 | Tuberia HG & Acces.
| 11945 | Valvula Check Acero Inox. Horizontal ½ 200WOG | Materiales Mecanicos
| 11946 | Reductor bushing HN Ch-40 2x1/2 | Tuberia HN & Acces.
| 11947 | Valvula reguladora de presion de 1" | Materiales Mecanicos
| 11948 | Union PVC Lisa CH-40 1-1/2 | Tuberia PVC & Acces.
| 11949 | Limpiador PVC Y CPVC (1/8) | Tuberia PVC & Acces.
| 11950 | Reductor Campana HN CH-40 2X1-1/4" roscado | Tuberia HN & Acces.
| 11951 | Niple HN CH-40 1-1/4"X4" | Tuberia HN & Acces.
| 11952 | Empaque 2" clase 150 | Materiales Mecanicos
| 11953 | Empaque 2-1/2” clase 150 | Materiales Mecanicos
| 11954 | Empaque 1" clase 150 | Materiales Mecanicos
| 11955 | Reductor Bushing HN 1-1/2X1/4 3000PSI | Tuberia HN & Acces.
| 11956 | Valvula Check Bronce 1-1/2" 300WOG | Materiales Mecanicos
| 11957 | Valvula Reguladora de Presion Bronce 1" P/agua 7-115 PSI | Materiales Mecanicos
| 11958 | Valvula Reguladora de Presion Bronce 1-1/2'' P/agua 7-115 PSI | Materiales Mecanicos
| 11959 | Valvula bola Bronce 1-1/2 2piezas 150PSI/600WOG | Materiales Mecanicos
| 11960 | Tapo Bronce Macho 1/4" | Materiales Mecanicos
| 11961 | Regulador de Presion P/gas LPG, a 10 PSI, Conexion de 1/4 ”X 3/8”, NPT | Equipo HVAC & Accs.
| 11962 | Pictel Para gas LPG 1/4 Conexión macho de Bronce | Equipo HVAC & Accs.
| 11963 | Tee Check de Bronce 1/4 "x 3/8" NPT | Tuberia HN & Acces.
| 11964 | Conector Hembra de Bronce 1/2"x1/8" NPT | Equipo HVAC & Accs.
| 11965 | Conector Macho Bronce 3/8”X3/8” NPT | Equipo HVAC & Accs.
| 11966 | Adaptador Hembra y Macho Bronce NPT, 1/2” x 3/8” | Materiales Mecanicos
| 11967 | Polvora Para Soldadura Exotermica #45 | Aterrizaje
| 11968 | Polvora Para Soldadura Exotermica #65 | Aterrizaje
| 11969 | Cepillo Para limpieza de cables | Aterrizaje
| 11970 | Cepillo Para Limpieza del molde | Aterrizaje
| 11971 | Tenaza Para Molde | Aterrizaje
| 11972 | Load Center 2Cktos. 1PH Barras 30A 120/240V | Tableros
| 11973 | Lamina de zinc 12Ft cal. 28 legitimo | Materiales Civiles
| 11974 | Bisagra de 4" | Materiales Civiles
| 11975 | Limpiador alumina (Galon) | Materiales Mecanicos
| 11976 | Reductor Metalico HN Campana SCH40 2" a 1/2" Roscado | Tuberia HN & Acces.
| 11977 | Reductor Metalico HN Campana SCH40 3" a 1-1/2" | Tuberia HN & Acces.
| 11978 | Molde Para Soldadura Exotermica (Cable 2/0 A Estructura Plana) Vertical | Aterrizaje
| 11979 | Steel Riel Unicanal Slotted-Hole (14ga) 1 - 5/8 X 1 - 5/8 (Alto) | Soporteria
| 11980 | Pintura Tecnologia Galvanica-Zinc (Galvanizante Frio) | Pinturas & Accs.
| 11981 | Valvula Cierre Rapido 1" AI304 100WOG 2 Piezas | Materiales Mecanicos
| 11982 | Disco Pulir 4-1/2''x7/8''x1/4'' | Materiales Civiles
| 11983 | Electrodo 6010 1/8 | Materiales Mecanicos
| 11984 | Disco Corte Metal 4-1/2''x1/16''x7/8'' | Materiales Civiles
| 11985 | Perno Cabeza Hexagonal Hierro Negro 1/2x4 Roscado completo | Tonirlleria & Pernos
| 11986 | Unión Universal HN CH-40 3/8 Roscado | Materiales Mecanicos
| 11987 | Luminaria Montaje en pared 32W | Luminarias & Acces.
| 11988 | Bombillo LED PAR38 14W 110V 3000K | Luminarias & Acces.
| 11989 | Tapadera P/Tee Horizontal Galvanizada 24 Ancho X 90º Cal # 3/32 | Canalizacion
| 11990 | Conector Aluminio Compresion MAX 556.5 | Herrajes
| 11991 | Luminaria Spot 6" LED 1100Lumens 4000K Trim White 120V | Luminarias & Acces.
| 11992 | Luminaria Spot 6" LED 825Lumens 3000K Trim White 120V | Luminarias & Acces.
| 11993 | Accesorio Housing Luminaria Spot 6" LED modelo LB6LEDA | Luminarias & Acces.
| 11994 | Etiqueta Aluminio P/Rotulacion Cable 60x15mm Diam. 4.6mm | Wiring & Device
| 11995 | Amortiguador de Vibracion Fargo 4R Aluminio#607 .0439-0.858 | Materiales Mecanicos
| 11996 | Amortiguador Para Acsr 266.8-556.5 | Materiales Mecanicos
| 11997 | Cable STP Blindado CAT6e Color Azul | Cat 6 Solutions
| 11998 | Bombillo Ahorrativo 65W 127V | Luminarias & Acces.
| 11999 | Bomba tipo Desplazamiento motor Electrico de 2HP 1750RPM , 230-460V Modelo 2AM06 DE 1.25" | Equipo HVAC & Accs.
| 12000 | Abrazadera de Guia | Soporteria
| 12001 | Condulet PVC Tipo LB de 2-1/2" | Tuberia PVC & Acces.
| 12002 | Conector PG-16 Metalico | Wiring & Device
| 12003 | Anclaje vértigo de 3/8'' para metal | Soporteria
| 12004 | Cubo para anclaje | Materiales Mecanicos
| 12005 | Tubo LED 18W T8 6500K 120/277V | Luminarias & Acces.
| 12006 | Tuberia PVC Conduit CH-40 2 | Tuberia PVC & Acces.
| 12007 | Molde Para Soldadura Exotérmica (Varilla 5/8 a Cable 2/0 de Paso ) | Aterrizaje
| 12008 | Molde Para Soldadura Exotérmica (Varilla Corrugada 16mm a Cable 2/0 ) | Aterrizaje
| 12009 | Molde Para Soldadura Exotérmica (Barra Cobre 1/4"x1" a Cable 2/0) | Aterrizaje
| 12010 | Cable Control Sin Shielded 110 12G1.5 12X16AWG 500V 80°C | Cables Control
| 12011 | Cable Control Multiconductor con Shielded 3Hilos 16Awg 300V | Cables Control
| 12012 | Cable oflex classic 115CY 4G 1.5 4x16 | Cables Control
| 12013 | Cable TSJ 4X6 | Cables Cobre
| 12014 | Rejilla Irwing de 1/8'' x 1 1/4 con marco en angular de 1 1/2''x 1/4'' | Herrajes
| 12015 | Zapatos Hombre Munising 6 "WP Comp Toe Zapato Industrial y de Construcción | Herramientas & Segur
| 12016 | Repuesto para Llave de Panel GE | Tableros
| 12017 | Bombillo 400W MH ED-37 Mogul Base | Luminarias & Acces.
| 12018 | Tubo Termocontractil (18mm), Reduc a 9.00mm | Wiring & Device
| 12019 | Broca SDS P/Concreto 5/8"x8" | Herramientas & Segur
| 12020 | Tuberia BX C/F 1-1/2 | Tuberia Flexible
| 7647 | Tuberia Metalica HN 4" CH-80 x20' C/Costura | Tuberia HN & Acces. | 7305.11.00 | 0%
| 990 | Tuberia Metalica HN CH-80 4"x20' S/Costura | Tuberia HN & Acces. | 7305.11.00 | 0%
| 4253 | Tuberia Metalica HN SCH-10 UL/FM 2 1/2" ASTM-A-795 Ranurado | Tuberia HN & Acces. | 7305.11.00 | 0%
| 4254 | Tuberia Metalica HN SCH-10 UL/FM 2" ASTM-A-795 Ranurado | Tuberia HN & Acces. | 7305.11.00 | 0%
| 4252 | Tuberia Metalica HN SCH-10 UL/FM 3" ASTM-A-795 Ranurado | Tuberia HN & Acces. | 7305.11.00 | 0%
| 4251 | Tuberia Metalica HN SCH-10 UL/FM 4" ASTM-A-795 Ranurado | Tuberia HN & Acces. | 7305.11.00 | 0%
| 4250 | Tuberia Metalica HN SCH-10 UL/FM 6" ASTM-A-135 Ranurado | Tuberia HN & Acces. | 7305.11.00 | 0%
| 8523 | Tuberia Metalica HN SCH-40 1/2"x20' C/Costura | Tuberia HN & Acces. | 7305.11.00 | 0%
| 4221 | Tuberia Metalica HN SCH-40 1-1/2"x20' C/Costura | Tuberia HN & Acces. | 7305.11.00 | 0%
| 5272 | Tuberia Metalica HN SCH-40 1-1/4"x20' C/Costura | Tuberia HN & Acces. | 7305.11.00 | 0%
| 5266 | Tuberia Metalica HN SCH-40 2"x20' C/Costura | Tuberia HN & Acces. | 7305.11.00 | 0%
| 5971 | Tuberia Metalica HN SCH-40 3"x20' C/Costura | Tuberia HN & Acces. | 7305.11.00 | 0%
| 7632 | Tuberia Metalica HN SCH-40 3/4"x20' C/Costura | Tuberia HN & Acces. | 7305.11.00 | 0%
| 988 | Tuberia Metalica HN SCH-40 3/8"x20' C/Costura | Tuberia HN & Acces. | 7305.11.00 | 0%
| 7667 | Tuberia Metalica HN SCH-40 4"x20' C/Costura | Tuberia HN & Acces. | 7305.11.00 | 0%
| 5669 | Tuberia Metalica HN SCH-40 6"X20' C/Costura | Tuberia HN & Acces. | 7305.11.00 | 0%
| 5797 | Tuberia Metalica HN SCH-40 8"X20' C/Costura | Tuberia HN & Acces. | 7305.11.00 | 0%

## Lista artículos
# | Cod SAP | Descripción del artículo | Grupo de artículos | Fabricante | Catálogo | Unidad | En stock | Material | Origen | PARTIDA | DAI | SELECTIVO | CAFTA | MEXICO | UE. | TAIWAN | PANAMA | CHILE | COL | CANADA | RD
1 | 1 | 15 Light Chandelier Size: 16H x 24DIA 120H Max. Finish: Chrome | Luminarias & Acces. | GEORGE KOVACS | P793-077 | c/u |  |  |  | 9405.92.90 | 10% |  | 0% | 0% | 6% | 0% | 0% | 0% | 3% | NA | 0%
2 | 2 | Perno Cabeza Hexagonal C/Cuerpo de Acero Inox 3/4" X 4-1/2" Completo. | Tonirlleria & Pernos | - Ningún fabricante - | 3/4"x 4-1/2" | c/u |  |  |  | 7318.15.00 | 5% |  | 0% | 0% | 1% | 0% | 0% | 0% | 0% | NA | 0%
7 | 7 | 3/4 Aluminum Explosion Proof JUNC BX | Explossion Proof | APPLETON | GRSS75 | c/u |  |  |  | 7614.90.00 | 10% |  | 0% | 0% | 6.9% | NA | 0% | 1% | 3% | NA | 0%
8 | 8 | Bombillo Fluorescente Compacto 32W Triple 4100K GX24Q-3 Lamp | Luminarias & Acces. | HALCO | PL32T/E/4100/ECO | c/u | 6 |  |  | 8539.31.20 | 0%
9 | 9 | 6 Compact fluorescente spot, for 2 lamps, 26 Watts, double twin tubes. Torino | Luminarias & Acces. | PHILLIPS | FBS672 2XPLC26 | c/u |  |  |  | 9405.10.90 | 15%
10 | 10 | Abrazadera Ranurada Metalica 1/2" C/Tornillo | Soporteria | - Ningún fabricante - | . | c/u |  |  |  | 7307.19.00 | 0%
11 | 11 | Abrazadera Colgante (Clevis Hangers) 2 | Soporteria | GLOBAL STRUCT | G-8106 | c/u | 36 |  |  | 7307.19.00 | 0%
12 | 12 | Perno Cabeza Hexagonal R/Corrida de Acero Inox 5/8" X 2" Completo. | Tonirlleria & Pernos | - Ningún fabricante - | 5/8"x2" | c/u |  |  |  | 7318.15.00 | 5% |  | 0% | 0% | 1% | 0% | 0% | 0% | 0% | NA | 0%
13 | 13 | Tuerca Hexagonal Inox. Rosca Gruesa 3/4" | Tonirlleria & Pernos | - Ningún fabricante - | 3/4" | c/u |  |  |  | 7318.15.00 | 5% |  | 0% | 0% | 1% | 0% | 0% | 0% | 0% | NA | 0%
14 | 14 | Abrazadera Colgante (Clevis Hangers) 4 | Soporteria | GLOBAL STRUCT | G-8104 | c/u | 304 |  |  | 7307.19.00 | 0%
15 | 15 | Abrazadera Colgante Tipo Pera 1 | Soporteria | GLOBAL STRUCT | G-8172 | c/u | 504 |  |  | 7307.19.00 | 0%
16 | 16 | Arandela Presion Inox. 3/4" | Tonirlleria & Pernos | - Ningún fabricante - | 3/4" | c/u |  |  |  | 7318.22.00 | 0%
17 | 17 | Abrazadera Colgante Tipo Pera 1 1/2 | Soporteria | GLOBAL STRUCT | G-8174 | c/u | 266 |  |  | 7307.19.00 | 0%
18 | 18 | Abrazadera Colgante Tipo pera 1 1/4 | Soporteria | GLOBAL STRUCT | G-8173 | c/u | 268 |  |  | 7307.19.00 | 0%
19 | 19 | Abrazadera Colgante Tipo Pera 1/2 | Soporteria | GLOBAL STRUCT | G-8170 | c/u | 72 |  |  | 7307.19.00 | 0%
20 | 20 | Abrazadera Colgante Tipo Pera 10" | Soporteria | - Ningún fabricante - | 10" | c/u |  |  |  | 7307.19.00 | 0%
21 | 21 | Abrazadera Colgante Tipo Pera 12" | Soporteria | - Ningún fabricante - | 12" | c/u |  |  |  | 7307.19.00 | 0%
22 | 22 | Abrazadera Colgante Tipo Pera 15" | Soporteria | - Ningún fabricante - | 15" | c/u |  |  |  | 7307.19.00 | 0%
23 | 23 | Abrazadera Colgante Tipo Pera 2 | Soporteria | GLOBAL STRUCT | G-8175 | c/u | 278 |  |  | 7307.19.00 | 0%
24 | 24 | Abrazadera Colgante Tipo Pera 2 1/2 | Soporteria | GLOBAL STRUCT | G-8176 | c/u | 110 |  |  | 7307.19.00 | 0%
25 | 25 | Abrazadera Colgante Tipo Pera 3 | Soporteria | GLOBAL STRUCT | G-8177 | c/u | 190 |  |  | 7307.19.00 | 0%
26 | 26 | Abrazadera Colgante Tipo Pera 3/4 | Soporteria | TOPAZ | G-8171 | c/u | 395 |  |  | 7307.19.00 | 0%
27 | 27 | Abrazadera Colgante Tipo Pera 4 | Soporteria | GLOBAL STRUCT | G-8178 | c/u | 14 |  |  | 7307.19.00 | 0%
28 | 28 | Abrazadera Colgante Tipo Pera 6 | Soporteria | GLOBAL STRUCT | G-8181 | c/u | 124 |  |  | 7307.19.00 | 0%
29 | 29 | Perno Cabeza Hexagonal C/Cuerpo de Acero Inox 3/4" X 5" Completo. | Tonirlleria & Pernos | - Ningún fabricante - | 3/4"x 5" | c/u |  |  |  | 7318.15.00 | 5% |  | 0% | 0% | 1% | 0% | 0% | 0% | 0% | NA | 0%
30 | 30 | Abrazadera Colgante Tipo Pera 8 | Soporteria | GLOBAL STRUCT | G-8184 | c/u | 225 |  |  | 7307.19.00 | 0%
31 | 31 | Abrazadera Conduit 1" 1 pata | Soporteria | - Ningún fabricante - | [5 empty] | 7307.19.00 | 0%
32 | 32 | Abrazadera Conduit 1/2" 1 pata | Soporteria | - Ningún fabricante - | [5 empty] | 7307.19.00 | 0%
33 | 33 | Abrazadera Conduit 1-1/2" 1 pata | Soporteria | - Ningún fabricante - | [5 empty] | 7307.19.00 | 0%
34 | 34 | Abrazadera Conduit 1-1/4" 1 pata | Soporteria | - Ningún fabricante - | [5 empty] | 7307.19.00 | 0%
35 | 35 | Abrazadera Conduit 2" 1 pata | Soporteria | - Ningún fabricante - | [5 empty] | 7307.19.00 | 0%
36 | 36 | Abrazadera Conduit 2-1/2" 1 pata | Soporteria | - Ningún fabricante - | [5 empty] | 7307.19.00 | 0%
37 | 37 | Abrazadera Conduit 3" 1 pata | Soporteria | - Ningún fabricante - | [5 empty] | 7307.19.00 | 0%
38 | 38 | Abrazadera Conduit 3/4" 1 pata | Soporteria | - Ningún fabricante - | [5 empty] | 7307.19.00 | 0%
39 | 39 | Abrazadera Conduit 4" 1 pata | Soporteria | - Ningún fabricante - | [5 empty] | 7307.19.00 | 0%
40 | 40 | Abrazadera EMT 1 1pata | Soporteria | TOPAZ | 513 | c/u | 806 |  |  | 7307.19.00 | 0%
41 | 41 | Abrazadera EMT 1 2patas | Soporteria | TOPAZ | 523 | c/u | 224 |  |  | 7307.19.00 | 0%
42 | 42 | Abrazadera EMT 1" 1 Pata C/Clavo Acero 1 | Soporteria | SIMPSON |  | c/u | 321 |  |  | 7307.19.00 | 0%
43 | 43 | Abrazadera EMT 1/2 1 Pata C/Clavo Acero 1 | Soporteria | SIMPSON | PCC50-DP100 | c/u | 2725 |  |  | 7307.19.00 | 0%
44 | 44 | Abrazadera EMT 1/2 1pata | Soporteria | TOPAZ | 511 | c/u | 1415 |  |  | 7307.19.00 | 0%
45 | 45 | Abrazadera EMT 1/2 2patas | Soporteria | TOPAZ | 521 | c/u | 478 |  |  | 7307.19.00 | 0%
46 | 46 | Abrazadera EMT 1-1/2 1pata | Soporteria | TOPAZ | 515 | c/u | 954 |  |  | 7307.19.00 | 0%
47 | 47 | Perno Cabeza Hexagonal C/Cuerpo de Acero Inox 3/4" X 3" Completo. | Tonirlleria & Pernos | - Ningún fabricante - | 3/4"x3" | c/u | 51 |  |  | 7318.15.00 | 5% |  | 0% | 0% | 1% | 0% | 0% | 0% | 0% | NA | 0%
48 | 48 | Perno Cabeza Hexagonal C/Cuerpo de Acero Inox 3/4" X 2" Completo. | Tonirlleria & Pernos | - Ningún fabricante - | 3/4"x2" | c/u |  |  |  | 7318.15.00 | 5% |  | 0% | 0% | 1% | 0% | 0% | 0% | 0% | NA | 0%
49 | 49 | Abrazadera EMT 1-1/2 2patas | Soporteria | TOPAZ | 525 | c/u |  |  |  | 7307.19.00 | 0%
50 | 50 | Abrazadera EMT 1-1/4 1pata | Soporteria | TOPAZ | 514 | c/u | 720 |  |  | 7307.19.00 | 0%
51 | 51 | Disco Metalico Novof P/M 6mmx4.1/2 | Herramientas | METABO | 616460 | c/u
52 | 52 | Abrazadera Para Poste 14 | Herrajes | LUMELSSA | 14'' | c/u | 28 |  |  | 7318.29.00 | 0%
53 | 53 | Abrazadera Sencilla Para Poste 3" | Herrajes | LUMELSSA |  | c/u |  |  |  | 7318.29.00 | 0%
54 | 54 | Abrazadera Sencilla Para Poste 4" | Herrajes | LUMELSSA |  | c/u |  |  |  | 7318.29.00 | 0%
55 | 55 | Abrazadera Sencilla Para Poste 7" | Herrajes | LUMELSSA |  | c/u | 1 |  |  | 7318.29.00 | 0%
56 | 56 | Abrazadera Sencilla Para Poste 8" | Herrajes | LUMELSSA |  | c/u | 2 |  |  | 7318.29.00 | 0%
57 | 57 | Accesorio Con-Tech Lighting | Luminarias & Acces. | CONTECH LIGHTING | LA-10-P | c/u | 31 |  |  | 8539.90.90 | 0%
58 | 58 | Accesorio Con-Tech Lighting | Luminarias & Acces. | CONTECH LIGHTING | LT-8-P | c/u | 10 |  |  | 8539.90.90 | 0%
59 | 59 | Accesorio Con-Tech Lighting | Luminarias & Acces. | CONTECH LIGHTING | CTL1610/10-MH-P | c/u | 22 |  |  | 8539.90.90 | 0%
60 | 60 | Accesorio Con-Tech Lighting | Luminarias & Acces. | CONTECH LIGHTING | CTL2838N-P | c/u | 30 |  |  | 8539.90.90 | 0%
61 | 61 | Accesorio Con-Tech Lighting | Luminarias & Acces. | CONTECH LIGHTING | FA-40B | c/u | 22 |  |  | 8539.90.90 | 0%
62 | 62 | Accesorio Con-Tech Lighting | Luminarias & Acces. | CONTECH LIGHTING | LA-118-P | c/u | 66 |  |  | 8539.90.90 | 0%
63 | 63 | Accesorio Con-Tech Lighting | Luminarias & Acces. | CONTECH LIGHTING | LA-39-B | c/u | 44 |  |  | 8539.90.90 | 0%
64 | 64 | Accesorio Con-Tech Lighting | Luminarias & Acces. | CONTECH LIGHTING | LA-6038-P | c/u | 19 |  |  | 8539.90.90 | 0%
65 | 65 | Accesorio Con-Tech Lighting | Luminarias & Acces. | CONTECH LIGHTING | LT-4-P | c/u | 17 |  |  | 8539.90.90 | 0%
66 | 66 | Accessory - Built-In Driver - 100-120V In - 12VDC Out - 10W | Luminarias & Acces. | EYELEDS | EA-10001 | c/u |  |  |  | 8539.90.90 | 0%
67 | 67 | Acrilico Difusor Parabolico 18 Celdas 2X4 | Luminarias & Acces. | SYLVANIA |  | c/u |  |  |  | 9405.10.90 | 15% |  | 0% | 0% | 9% | 6% | 0% | 1.5% | 4% | 12% | 0%
68 | 68 | Acrilico Prismatico Blanco 1X4 Para Luminaria Empotrable | Luminarias & Acces. | - Ningún fabricante - |  | c/u | 3 |  |  | 9405.10.90 | 15% |  | 0% | 0% | 9% | 6% | 0% | 1.5% | 4% | 12% | 0%
69 | 69 | Acrilico Prismatico Blanco 2X2 Para Luminaria Empotrable | Luminarias & Acces. | - Ningún fabricante - |  | c/u | 10 |  |  | 9405.10.90 | 15% |  | 0% | 0% | 9% | 6% | 0% | 1.5% | 4% | 12% | 0%
72 | 72 | Abrazadera PVC 1'' 2 patas | Tuberia PVC & Acces. | EBC | . | c/u |  | #N/A |  | 3917.40.90 | 5% |  | 0% | 0% | 3% | NA | 0% | 0% | NA | NA | 0%
73 | 73 | Abrazadera PVC 1/2" 2 patas | Tuberia PVC & Acces. | - Ningún fabricante - |  | c/u | 33 | PVC |  | 3917.40.90 | 5% |  | 0% | 0% | 3% | NA | 0% | 0% | NA | NA | 0%
74 | 74 | Abrazadera PVC 2" 2 patas | Tuberia PVC & Acces. | CANTEX | 1 | c/u | 48 | PVC |  | 3917.40.90 | 5% |  | 0% | 0% | 3% | NA | 0% | 0% | NA | NA | 0%
75 | 75 | Abrazadera PVC 3'' 2 patas | Tuberia PVC & Acces. | CANTEX | 3'' | c/u | 47 | PVC |  | 3917.40.90 | 5% |  | 0% | 0% | 3% | NA | 0% | 0% | NA | NA | 0%
76 | 76 | Abrazadera PVC 3/4" 2 patas | Tuberia PVC & Acces. | - Ningún fabricante - | pvc | c/u |  | #N/A |  | 3917.40.90 | 5% |  | 0% | 0% | 3% | NA | 0% | 0% | NA | NA | 0%
77 | 77 | Abrazadera Reductora PVC 2" x 1/2" | Tuberia PVC & Acces. | DURMAN ESQUIVEL | . | c/u |  | #N/A |  | 3917.40.90 | 5% |  | 0% | 0% | 3% | NA | 0% | 0% | NA | NA | 0%
78 | 78 | Abrazadera Reductora PVC 6" x 3/4" | Tuberia PVC & Acces. | DURMAN ESQUIVEL | 1 | c/u |  | #N/A |  | 3917.40.90 | 5% |  | 0% | 0% | 3% | NA | 0% | 0% | NA | NA | 0%
79 | 79 | Abrazadera Reductora PVC 6" x 4" | Tuberia PVC & Acces. | DURMAN ESQUIVEL | . | c/u |  | #N/A |  | 3917.40.90 | 5% |  | 0% | 0% | 3% | NA | 0% | 0% | NA | NA | 0%
80 | 80 | Abrazadera Reductora PVC 8" x 1" | Tuberia PVC & Acces. | DURMAN ESQUIVEL | . | c/u |  | #N/A |  | 3917.40.90 | 5% |  | 0% | 0% | 3% | NA | 0% | 0% | NA | NA | 0%
81 | 81 | Adaptador Drenaje 6" | Tuberia PVC & Acces. | - Ningún fabricante - |  | c/u |  | #N/A |  | 3917.40.90 | 5% |  | 0% | 0% | 3% | NA | 0% | 0% | NA | NA | 0%
82 | 82 | Adaptador P/F.O. Mult. LC Bronce | Fiber Optic & Acces. | BELDEN | AX101729 | c/u |  |  |  | 8535.30.00 | 0%
83 | 83 | Adaptador p/Base Medicion Abertura estandar 1-1/4" | Equipo Medicion | MILBANK | A7515 | c/u | 17 |  |  | 9030.39.00 | 0%
84 | 84 | Adaptador Hembra PVC Conduit CH-40 1/2'' | Tuberia PVC & Acces. | SCEPTER | 42401 | c/u | 535 | PVC |  | 3917.40.90 | 5% |  | 0% | 0% | 3% | NA | 0% | 0% | NA | NA | 0%
85 | 85 | Adaptador Hembra CPVC 1/2" | Tuberia PVC & Acces. | DURMAN ESQUIVEL |  | c/u |  | #N/A |  | 3917.40.90 | 5% |  | 0% | 0% | 3% | NA | 0% | 0% | NA | NA | 0%
86 | 86 | Adaptador Hembra CPVC 3/4" | Tuberia PVC & Acces. | DURMAN ESQUIVEL | CPVC 3/4 | c/u |  | #N/A |  | 3917.40.90 | 5% |  | 0% | 0% | 3% | NA | 0% | 0% | NA | NA | 0%
87 | 87 | Adaptador Hembra PVC Conduit CH-40 2'' | Tuberia PVC & Acces. | SCEPTER | 2 | c/u | 116 | PVC |  | 3917.40.90 | 5% |  | 0% | 0% | 3% | NA | 0% | 0% | NA | NA | 0%
88 | 88 | Adaptador Hembra PVC Conduit CH-40 2-1/2'' | Tuberia PVC & Acces. | SCEPTER | 37258 | c/u | 16 | PVC |  | 3917.40.90 | 5% |  | 0% | 0% | 3% | NA | 0% | 0% | NA | NA | 0%
89 | 89 | Adaptador Hembra PVC Conduit CH-40 3'' | Tuberia PVC & Acces. | CARLON | 3 | c/u | 2 | #N/A |  | 3917.40.90 | 5% |  | 0% | 0% | 3% | NA | 0% | 0% | NA | NA | 0%
90 | 90 | Adaptador Hembra PVC Conduit CH-40 3/4'' | Tuberia PVC & Acces. | CARLON | 42463 | c/u | 155 | PVC |  | 3917.40.90 | 5% |  | 0% | 0% | 3% | NA | 0% | 0% | NA | NA | 0%
91 | 91 | Adaptador Hembra PVC Conduit CH-40 6'' | Tuberia PVC & Acces. | CANTEX | . | c/u |  | #N/A |  | 3917.40.90 | 5% |  | 0% | 0% | 3% | NA | 0% | 0% | NA | NA | 0%
92 | 92 | Adaptador Hembra PVC Conduit CH-40 1'' | Tuberia PVC & Acces. | SCEPTER | 1 | c/u | 192 | PVC |  | 3917.40.90 | 5% |  | 0% | 0% | 3% | NA | 0% | 0% | NA | NA | 0%
93 | 93 | Adaptador Hembra PVC Conduit CH-40 1-1/2'' | Tuberia PVC & Acces. | CANTEX | 37257 | c/u | 363 | PVC |  | 3917.40.90 | 5% |  | 0% | 0% | 3% | NA | 0% | 0% | NA | NA | 0%
94 | 94 | Adaptador Hembra PVC Conduit CH-40 1-1/4'' | Tuberia PVC & Acces. | CARLON | 37987 | c/u | 103 | PVC |  | 3917.40.90 | 5% |  | 0% | 0% | 3% | NA | 0% | 0% | NA | NA | 0%
95 | 95 | Adaptador Hembra PVC Conduit CH-40 2" | Tuberia PVC & Acces. | CARLON | 2 | c/u | 17 | PVC |  | 3917.40.90 | 5% |  | 0% | 0% | 3% | NA | 0% | 0% | NA | NA | 0%
96 | 96 | Adaptador Hembra PVC Potable CH-40 4 | Tuberia PVC & Acces. | DURMAN ESQUIVEL |  | c/u |  | #N/A |  | 3917.40.90 | 5% |  | 0% | 0% | 3% | NA | 0% | 0% | NA | NA | 0%
97 | 97 | Adaptador HembraPVC Conduit CH-40 4'' | Tuberia PVC & Acces. | SCEPTER | 4'' | c/u | 48 | PVC |  | 3917.40.90 | 5% |  | 0% | 0% | 3% | NA | 0% | 0% | NA | NA | 0%
98 | 98 | Adaptador Macho CPVC 1/2" | Tuberia PVC & Acces. | DURMAN ESQUIVEL |  | c/u |  | #N/A |  | 3917.40.90 | 5% |  | 0% | 0% | 3% | NA | 0% | 0% | NA | NA | 0%
99 | 99 | Adaptador Macho CPVC 3/4" | Tuberia PVC & Acces. | DURMAN ESQUIVEL | CPVC 3/4 | c/u |  | #N/A |  | 3917.40.90 | 5% |  | 0% | 0% | 3% | NA | 0% | 0% | NA | NA | 0%
100 | 100 | Adaptador Macho PVC CH-40 1-1/4" | Tuberia PVC & Acces. | - Ningún fabricante - |  | c/u |  | #N/A |  | 3917.40.90 | 5% |  | 0% | 0% | 3% | NA | 0% | 0% | NA | NA | 0%
101 | 101 | Adaptador Macho PVC CH-40 3/4" | Tuberia PVC & Acces. | - Ningún fabricante - | 42463 | c/u | 12 | PVC |  | 3917.40.90 | 5% |  | 0% | 0% | 3% | NA | 0% | 0% | NA | NA | 0%
102 | 102 | Adaptador Macho PVC Conduit CH-20 1/2 | Tuberia PVC & Acces. | GERFOR | 42401 | c/u | 551 | PVC |  | 3917.40.90 | 5% |  | 0% | 0% | 3% | NA | 0% | 0% | NA | NA | 0%
103 | 103 | Adaptador Macho PVC Conduit CH-20 3/4 | Tuberia PVC & Acces. | GERFOR | 42463 | c/u | 715 | PVC |  | 3917.40.90 | 5% |  | 0% | 0% | 3% | NA | 0% | 0% | NA | NA | 0%
104 | 104 | Adaptador Macho PVC Conduit CH-40 1'' | Tuberia PVC & Acces. | CANTEX | 1 | c/u | 283 | PVC |  | 3917.40.90 | 5% |  | 0% | 0% | 3% | NA | 0% | 0% | NA | NA | 0%
105 | 105 | Adaptador Macho PVC Conduit CH-40 1 1/4'' | Tuberia PVC & Acces. | SCEPTER | 37987 | c/u | 217 | PVC |  | 3917.40.90 | 5% |  | 0% | 0% | 3% | NA | 0% | 0% | NA | NA | 0%
107 | 107 | Aisaldor de Suspension 52-1 | Aisladores | - Ningún fabricante - | ANSI 52-1 | c/u | 6 | Ceramica |  | 8546.90.00 | 0%
108 | 108 | Aislador de Carrete 53-2 | Aisladores | - Ningún fabricante - | ANSI 53-2 | c/u | 375 | Ceramica |  | 8546.90.00 | 0%
109 | 109 | Aislador de Espiga ANSI 55-4 13KV | Aisladores | - Ningún fabricante - | . | c/u | 200 | Ceramica |  | 8546.20.00 | 0%
110 | 110 | Aislador de Espiga ANSI 56-3 34.5KV | Aisladores | TEPCO | ANSI 56-3 | c/u | 234 | Ceramica |  | 8546.20.00 | 0%
111 | 111 | Aislador de Retenida Ansi 54-2 | Aisladores | - Ningún fabricante - | ANSI 54-2 | c/u | 264 | Ceramica |  | 8546.20.00 | 0%
112 | 112 | Aislador de Suspencion 52-9 | Aisladores | - Ningún fabricante - | ANSI 52-9 | c/u | 355 | Ceramica |  | 8546.20.00 | 0%
113 | 113 | Aislador de Suspension ANSI 52-4 34.5KVA | Aisladores | TEPCO | ANSI 52-4 | c/u | 186 | Ceramica |  | 8546.20.00 | 0%
114 | 114 | Aislador de Ojo 3"x2"x3/4"C/Tornillo #22x2-1/4" | Aisladores | HUBBELL | 623 | c/u | 34 | Ceramica |  | 8546.20.00 | 0%
115 | 115 | Aislador para Barra tipo Trompo Color Rojo 25mm | Aisladores | CEJIE | SM25 | c/u | 4 | Plasticos |  | 8546.90.00 | 0%
116 | 116 | Aislador para Barra tipo Trompo Color Rojo 30mm | Aisladores | CEJIE | SM30 | c/u |  | Plasticos |  | 8546.90.00 | 0%
117 | 117 | Aislador para Barra tipo Trompo Color Rojo 35mm | Aisladores | CEJIE | SM35 | c/u | 7 | Plasticos |  | 8546.90.00 | 0%
118 | 118 | Valvula Mariposa DN 200 Tipo Lug Bridada Cuerpot de HN y Disco Acero inoxidable 8'' | Materiales Mecanicos | DIE-ERSTE | DN 200 | c/u |  |  |  | 7609.00.00 | 15%
119 | 119 | Aislador para Barra tipo Trompo Color Rojo 51mm | Aisladores | CEJIE | SM51 | c/u | 32 | Plasticos |  | 8546.90.00 | 0%
120 | 120 | Aislador para Barra tipo Trompo Color Rojo 60mm | Aisladores | CEJIE | SM60 | c/u | 1 | Plasticos |  | 8546.90.00 | 0%
121 | 121 | Aislador para Barra tipo Trompo Color Rojo 76mm | Aisladores | CEJIE | SM76 | c/u | 27 | Plasticos |  | 8546.90.00 | 0%
122 | 122 | Alambre Aluminio Amarre #4 | Herrajes | PHELPS DODGE | . | Pies | 758 |  |  | 7605.19.10 | 10% |  | 0% | 0% | 6% | 4% | 0% | 0% | 3% | N/A | 0%
123 | 123 | Alambre Aluminio Amarre #6 | Herrajes | - Ningún fabricante - | . | Pies | 1708 |  |  | 7605.19.10 | 10% |  | 0% | 0% | 6% | 4% | 0% | 0% | 3% | N/A | 0%
124 | 124 | Alambre Amarre Galvanizado #14 | Materiales Mecanicos | - Ningún fabricante - |  | Lbs |  |  |  | 7605.19.10 | 10%
125 | 125 | Alambre Amarre Galvanizado #18 | Materiales Mecanicos | - Ningún fabricante - |  | c/u |  |  |  | 7605.19.10 | 10%
126 | 126 | Almohadilla Sin Tinta #1 | Utiles Oficina | PELIKAN |  | c/u | 1
128 | 128 | Reductor Metalico Acero Inoxidable Campana Soldable SCH 10 6'' a 4'' | Materiales Mecanicos | FROSH | . | c/u |  |  |  | 3919.90.00 | 0%
129 | 129 | Reductor Metalico Acero Inoxidable Campana Soldable SCH 10 8'' a 3'' | Materiales Mecanicos | FROSH | . | c/u |  |  |  | 7609.00.00 | 5%
130 | 130 | Abrazadera EMT 1-1/4 2patas | Soporteria | TOPAZ | 524 | c/u | 136 |  |  | 7307.19.00 | 0%
131 | 131 | Abrazadera EMT 2 1pata | Soporteria | TOPAZ | 516 | c/u | 183 |  |  | 7307.19.00 | 0%
132 | 132 | Abrazadera EMT 2 2patas | Soporteria | TOPAZ | 526 | c/u |  |  |  | 7307.19.00 | 0%
133 | 133 | Abrazadera EMT 2-1/2 1pata | Soporteria | TOPAZ | 517 | c/u | 504 |  |  | 7307.19.00 | 0%
138 | 138 | Arandela Galv. Cuadrada Curva 1/4"x3"x3"x11/16" | Herrajes | ROMAGNOLE | R-0113 | c/u |  |  |  | 7318.22.00 | 0%
139 | 139 | Empaque de Garlock de 1/8"x 6" s/malla | Materiales Mecanicos | GARLOCK | 1/8"x6" | c/u |  |  |  | 7413.00.90 | 0%
140 | 140 | Pulsador Multicolor 30MM | Control & Automatico | TELEMECANIQUE | 9001KR1UH13 | c/u |  |  |  | 8536.50.90 | 0%
141 | 141 | Iluminado Verde 120V C/Transformador | Control & Automatico | SQUARE D | 9001K1L1G | c/u |  |  |  | 8539.29.00 | 5%
142 | 142 | Iluminado Rojo 120V C/Transformador | Control & Automatico | TELEMECANIQUE | 9001K1LR | c/u |  |  |  | 8539.29.00 | 5%
143 | 143 | Selector 3 Posiciones 1NO/1NC 10A 600VAC 30MM Manga Larga | Control & Automatico | TELEMECANIQUE | 9001KS43FBH13 | c/u |  |  |  | 8536.50.90 | 0%
144 | 144 | Selector 2 Posiciones 1NO/1NC 10A 600VAC 30MM Manga Larga TK | Control & Automatico | TELEMECANIQUE | 9001KS11FBH36 | c/u |  |  |  | 8536.50.90 | 0%
145 | 145 | Arandela Galv. Cuadrada Plana 2"x2"x1/8"x11/16"x5/8" | Herrajes | HUBBELL | 6812 | c/u |  |  |  | 7318.22.00 | 0%
146 | 146 | Luz Piloto Rojo 30MM 120V | Control & Automatico | TELEMECANIQUE | 9001KP38R9 | c/u |  |  |  | 8539.21.00 | 5%
147 | 147 | Luz Piloto Verde con Bujia 30MM 120V | Control & Automatico | SQUARE D | 9001KP38G31 | c/u |  |  |  | 8539.21.00 | 5%
148 | 148 | Arandela Galv. Cuadrada Plana 2-1/4"x2-1/4"x3/16"x11/16"x5/8" | Herrajes | HUBBELL | 6813 | c/u | 7066 |  |  | 7318.22.00 | 0%
149 | 149 | Circuit Breaker Montaje en Riel 3P 4A 120V | Control & Automatico | TELEMECANIQUE | A9F74304 | c/u |  |  |  | 8536.20.10 | 10% |  | 0% | 0% | 2% | N/A | 0% | 0% | 3% | 0% | 0%
150 | 150 | Circuit Breaker Montaje en Riel 1P 3A 230/400V | Control & Automatico | TELEMECANIQUE | A9F74103 | c/u | 1 |  |  | 8536.20.90 | 10%
151 | 151 | Temporizador para Contactor 1 NA + 1 NC | Control & Automatico | TELEMECANIQUE | LADR2 | c/u |  |  |  | 8536.90.00 | 0%
152 | 152 | Arandela Plana Ace 3/8 #24 | Tonirlleria & Pernos | - Ningún fabricante - | 4JA18 | c/u |  |  |  | 7318.22.00 | 0%
153 | 153 | Arandela Plana H. Galv. 1/2" | Tonirlleria & Pernos | - Ningún fabricante - |  | c/u | 5908 |  |  | 7318.29.00 | 0%
154 | 154 | Arandela Plana H. Galv. 1/4" | Tonirlleria & Pernos | - Ningún fabricante - |  | c/u | 2471 |  |  | 7318.22.00 | 0%
155 | 155 | Arandela Plana Galv. 3/8" | Tonirlleria & Pernos | - Ningún fabricante - |  | c/u | 5506 |  |  | 7318.22.00 | 0%
156 | 156 | Arandela Plana Galv. 5/8" | Tonirlleria & Pernos | - Ningún fabricante - |  | c/u | 97 |  |  | 7318.22.00 | 0%
157 | 157 | Arandela Plana Galv. 7/8" | Tonirlleria & Pernos | - Ningún fabricante - |  | c/u | 39 |  |  | 7318.22.00 | 0%
158 | 158 | Arandela Plana H. Galv. 3/16" | Tonirlleria & Pernos | - Ningún fabricante - |  | c/u | 211 |  |  | 7318.22.00 | 0%
159 | 159 | Arandela Presion Galv. 1/2 | Tonirlleria & Pernos | - Ningún fabricante - |  | c/u | 1131 |  |  | 7318.22.00 | 0%
160 | 160 | Arandela Presion Galv. 1/4 | Tonirlleria & Pernos | - Ningún fabricante - |  | c/u | 3326 |  |  | 7318.22.00 | 0%
161 | 161 | Arandela Presion Galv. 5/8 | Tonirlleria & Pernos | - Ningún fabricante - |  | c/u | 126 |  |  | 7318.22.00 | 0%
162 | 162 | Arandela Presion Galv. 7/8 | Tonirlleria & Pernos | - Ningún fabricante - |  | c/u | 44 |  |  | 7318.22.00 | 0%
163 | 163 | Arandela Presion Galvanizada 1/4 | Tonirlleria & Pernos | - Ningún fabricante - | . | c/u |  |  |  | 7318.22.00 | 0%
164 | 164 | Luz Piloto Color Amarilla Led 120V | Control & Automatico | TELEMECANIQUE | XB5AVG5 | c/u |  |  |  | 8539.21.00 | 5%
165 | 165 | Rele Miniatura Enchufable 1P C/Base 120 VCD 12A | Control & Automatico | SCHNEIDER | RSB1A120F7S | c/u |  |  |  | 8536.49.90 | 0%
166 | 166 | Arandela Galv. Redonda Plana 1-3/8"x1/8"x9/16"x1/2" | Herrajes | ROMAGNOLE | R-1086 | c/u | 51 |  |  | 7318.22.00 | 0%
167 | 167 | Bornera Para 4mm (NO USAR) | Control & Automatico | TELEMECANIQUE | NSYTRV42 | c/u |  |  |  | 8538.90.00 | 0%
168 | 168 | Uniones P/Bandejas 4'' | Canalizacion | LUZMETAL | 109658 | c/u |  |  |  | 7307.22.00 | 5% |  | 0% | 0% | 3% | N/A | 0% | 0% | NA | NA | 0%
169 | 169 | Bandeja Galvainazada Tipo Escalera S/Tapa 10X4X2.44mts. | Canalizacion | LUZMETAL |  | Lance |  |  |  | 7326.90.00 | 0%
170 | 170 | Spliter Coaxial 1 Entrada, 2 Salidas TRU SPEC | Coaxial & Solutions | - Ningún fabricante - | AI06DSU2P | Lance |  |  |  | 8536.50.90 | 0%
171 | 171 | Bandeja Galvanizada Tipo Escalera S/Tapa 12X4X2.44mts. | Canalizacion | LUMELSSA | 12x4x8 | Lance |  |  |  | 7326.90.00 | 0%
172 | 172 | Bandeja Galvainazada Tipo Escalera S/Tapa 14X4X2.44mts. | Canalizacion | LUMELSSA |  | Lance |  |  |  | 7326.90.00 | 0%
173 | 173 | Bandeja Galvainazada Tipo Escalera S/Tapa 16X4X2.44mts. | Canalizacion | LUMELSSA |  | Lance |  |  |  | 7326.90.00 | 0%
174 | 174 | Bandeja Galvainazada Tipo Escalera S/Tapa 18X4X2.44mts. | Canalizacion | LUMELSSA |  | Lance | 3 |  |  | 7326.90.00 | 0%
175 | 175 | Bandeja Galvainazada Tipo Escalera S/Tapa 18X6X2.44mts. | Canalizacion | LUMELSSA |  | Lance | 6 |  |  | 7326.90.00 | 0%
176 | 176 | Bandeja Galvainazada Tipo Escalera S/Tapa 24X4X2.44mts. | Canalizacion | LUMELSSA |  | Lance |  |  |  | 7326.90.00 | 0%
177 | 177 | Bandeja Galvainazada Tipo Escalera S/Tapa 24X6X2.44mts. | Canalizacion | LUZMETAL |  | Lance |  |  |  | 7326.90.00 | 0%
178 | 178 | Spliter Coaxial 1 Entrada, 4 Salidas TRU SPEC | Coaxial & Solutions | - Ningún fabricante - | AI06DSU4P | Lance |  |  |  | 8536.50.90 | 0%
179 | 179 | Bandeja Galvainazada Tipo Escalera S/Tapa 6"X4"X2.44mts. | Canalizacion | LUMELSSA |  | Lance | 24 |  |  | 7326.90.00 | 0%
180 | 180 | Bandeja Galvainazada Tipo Escalera S/Tapa 6X6X2.44mts. | Canalizacion | LUZMETAL |  | Lance |  |  |  | 7326.90.00 | 0%
181 | 181 | Bandeja Galvainazada Tipo Escalera S/Tapa 8X4X2.44mts. | Canalizacion | LUMELSSA |  | Lance |  |  |  | 7326.90.00 | 0%
182 | 182 | Bandeja Galvanizada Tipo Escalera S/Tapa 9X4X2.44mts. | Canalizacion | LUMELSSA | . | Lance |  |  |  | 7326.90.00 | 0%
183 | 183 | Bandeja galvanizada Tipo Rejilla 2"x12"x10' | Canalizacion | VIAFIL | R0630Z3 | Lance |  |  |  | 7326.90.00 | 0%
184 | 184 | Bandeja galvanizada Tipo Rejilla 2"x12"x10' | Canalizacion | CABLOFIL | CF 54/300 EZ | Lance | 1 |  |  | 7326.90.00 | 0%
185 | 185 | Bandeja galvanizada Tipo Rejilla 2"x12"x10" | Canalizacion | REJIBAND | 60222300 | Lance |  |  |  | 7326.90.00 | 0%
186 | 186 | Bandeja galvanizada Tipo Rejilla 2"x16"x10' | Canalizacion | REJIBAND | 60222400 | Lance |  |  |  | 7326.90.00 | 0%
187 | 187 | Bandeja galvanizada Tipo Rejilla 2"x18"x10' | Canalizacion | CABLOFIL | CF 54/450 EZ | Lance |  |  |  | 7326.90.00 | 0%
188 | 188 | Bandeja galvanizada Tipo Rejilla 2"x4"x10' | Canalizacion | CABLOFIL | CF 54/100 EZ | Lance |  |  |  | 7326.90.00 | 0%
189 | 189 | Bandeja galvanizada Tipo Rejilla 2"x4"x10' | Canalizacion | REJIBAND | 60222100 | Lance |  |  |  | 7326.90.00 | 0%
190 | 190 | Bandeja galvanizada Tipo Rejilla 2"x6"x10' | Canalizacion | CABLOFIL | CF 54/150 EZ | Lance |  |  |  | 7326.90.00 | 0%
191 | 191 | Bandeja galvanizada Tipo Rejilla 2"x8"x10' | Canalizacion | CABLOFIL | CF 54/200 EZ | Lance |  |  |  | 7326.90.00 | 0%
192 | 192 | Bandeja galvanizada Tipo Rejilla 2"x8"x10' | Canalizacion | REJIBAND | 60222200 | Lance |  |  |  | 7326.90.00 | 0%
193 | 193 | Barra Cobre 3" ancho X 3/8" grosor x 12´largo | Aterrizaje | - Ningún fabricante - | . | c/u |  |  |  | 7413.00.90 | 0%
194 | 194 | Barra Tierra ENS 12-1 | Tableros | CUTLER HAMMER | BT16 | c/u | 4 |  |  | 7413.00.90 | 0%
195 | 195 | Barra Tierra ENS 24-2 | Tableros | CUTLER HAMMER | BT24 | c/u |  |  |  | 7413.00.90 | 0%
196 | 196 | Barra Tierra ENS 24-3 | Tableros | CUTLER HAMMER | BT30 | c/u |  |  |  | 7413.00.90 | 0%
197 | 197 | Barra Tierra ENS 36-4 | Tableros | CUTLER HAMMER | BT42 | c/u |  |  |  | 7413.00.90 | 0%
198 | 198 | Barra Tierra SD | Tableros | SQUARE D | PK32DGTA | c/u |  |  |  | 7413.00.90 | 0%
199 | 199 | Barrete D/Caract. Enganchable | Control & Automatico | SQUARE D | AB1B610 | c/u |  |  |  | 8536.49.10 | 10%
200 | 200 | Barrete D/Caract. Enganchable | Control & Automatico | SQUARE D | AB1B620 | c/u |  |  |  | 8536.49.10 | 10%
201 | 201 | Base Redonda para Medidor 1PH 100A 4 Terminales Nema1 | Equipo Medicion | MAXGUARD | HRMB-100 | c/u |  |  |  | 9030.39.00 | 0%
202 | 202 | Base para Medidor 1PH 125A 4 Terminales Nema1 | Equipo Medicion | - Ningún fabricante - |  | c/u |  |  |  | 9030.39.00 | 0%
203 | 203 | Base para Medidor 1PH 200A 4 Terminales Nema3R | Equipo Medicion | MILBANK | U7021-DL-TG | c/u | 85 |  |  | 9030.39.00 | 0%
204 | 204 | Base para Medidor 1PH 200A 5 Terminales Tipo Network | Equipo Medicion | MILBANK | U7021-RL-TG-5T | c/u |  |  |  | 9030.39.00 | 0%
205 | 205 | Base para Medidor 3PH 200A 7 Terminales Nema3R | Equipo Medicion | MILBANK | S2417-RL | c/u | 38 |  |  | 9030.39.00 | 0%
206 | 206 | Base para Medidor 1PH 20A 13 Terminales | Equipo Medicion | - Ningún fabricante - |  | c/u |  |  |  | 9030.39.00 | 0%
207 | 207 | Base Para Rele 8 Pines CAT.8501NR52 | Control & Automatico | SQUARE D | 8501NR52 | c/u | 1 |  |  | 8536.49.10 | 10%
208 | 208 | Bastidor de 1 Hilo | Herrajes | ROMAGNOLE | R-765/M-093 | c/u | 59 |  |  | 7326.90.00 | 0%
209 | 209 | Lamina Neopreno 1/8X12X48 C/Negro | Materiales Mecanicos | - Ningún fabricante - | . | Pie |  |  |  | 8536.50.90 | 0%
210 | 210 | Bastidor de 3 Hilos | Herrajes | - Ningún fabricante - |  | c/u | 35 |  |  | 7326.90.00 | 0%
211 | 211 | Bastidor de 4 Hilos | Herrajes | - Ningún fabricante - |  | c/u | 135 |  |  | 7326.90.00 | 0%
212 | 212 | Bateria 12 Voltios | Equipo Respaldo | TAC | 01-2100-423 | c/u |  |  |  | 8504.40.00 | 0%
213 | 213 | Abrazadera EMT 2-1/2 2patas | Soporteria | TOPAZ | 527 | c/u | 26 |  |  | 7307.19.00 | 0%
214 | 214 | Bornera Distribucion 3P Entrada Cable #600, 3 Salida Cable #4-14cu 600V | Control & Automatico | BUSSMANN-COOPER | 16375-3 | c/u |  |  |  | 8538.90.00 | 0%
215 | 215 | Brida Acero Inoxidable 304 S/Cuello Clase 150 de 8" | Materiales Mecanicos | - Ningún fabricante - | 8" | c/u |  |  |  | 7307.21.00 | 5%
216 | 216 | Brida Acero Inoxidable 304 S/Cuello Clase 150 de 6" | Rack & Gabinet | - Ningún fabricante - | 6" | c/u |  |  |  | 7307.21.00 | 5% |  | 0% | 0% | 3% | NA | 0% | 0% | 2.6% | NA | NA
217 | 217 | Brida Acero Inoxidable 304 S/Cuello Clase 150 de 4" | Materiales Mecanicos | - Ningún fabricante - | 4" | c/u |  |  |  | 7307.21.00 | 5%
218 | 218 | Blank Insert, white (for 40000xx and 35540xx products) placa | Faceplates | NEWLINK | 4000012 | c/u | 99 |  |  | 8517.70.00 | 0%
219 | 219 | Circuit Breaker Montaje en Riel 2P 2A 230/400V | Control & Automatico | TELEMECANIQUE | A9F74202 | c/u |  |  |  | 8536.20.90 | 10%
220 | 220 | Block de Contacto Auxiliar Montaje Frontal 1NC+1NO | Control & Automatico | CUTLER HAMMER | XTCEXFAC11 | c/u | 1 |  |  | 8536.49.10 | 10%
221 | 221 | Block de Contacto AuxiliarMontaje Frontal 1NC+1NO | Control & Automatico | CUTLER HAMMER | XTCEXFBG11 | c/u | 1 |  |  | 8536.49.10 | 10%
222 | 222 | Bloque Concreto 6 | Materiales Civiles | - Ningún fabricante - |  | c/u |  |  |  | 6810.11.00 | 15%
223 | 223 | Bloque Concreto 8 | Materiales Civiles | - Ningún fabricante - |  | c/u |  |  |  | 6810.11.00 | 15%
224 | 224 | Bornera de Paso 3P 175A | Control & Automatico | SQUARE D | ADB112/03 | c/u |  |  |  | 8538.90.00 | 0%
225 | 225 | Sirena Pequeña Roja 24600 120V | Control & Automatico | EBC | MS-190 | c/u |  |  |  | 8531.10.00 | 0%
226 | 226 | Bombillo 100W Incandescente Estandar | Luminarias & Acces. | WESTINGHOUSE | 100A19/F/4 | c/u |  |  |  | 8539.22.10 | 0%
227 | 227 | Bombillo 100W MH Metalarc PAR38 Base E26 Med Skt | Luminarias & Acces. | SYLVANIA | MCP100PAR38/U/SP | c/u |  |  |  | 8539.31.20 | 0%
228 | 228 | Bombillo 100W MH Metalarc Pro-Tech (Blanco) | Luminarias & Acces. | SYLVANIA | MP100/C/U/MED | c/u | 36 |  |  | 8539.31.20 | 0%
229 | 229 | Angulo de Hierro 3/8"X3"X20' | Materiales Mecanicos | - Ningún fabricante - | 3/8"x3"x20' | c/u |  |  |  | 7326.90.00 | 0%
230 | 230 | Bombillo 150W MH Metalarc Ceramic | Luminarias & Acces. | SYLVANIA | MC150T6/U/G12/940 | c/u | 28 |  |  | 8539.31.20 | 0%
231 | 231 | Bombillo 160W Incandescente 120V | Luminarias & Acces. | - Ningún fabricante - | E32190 | c/u | 3 |  |  | 8539.22.10 | 0%
232 | 232 | Bombillo 175W Compact Metalarc Base E26Med | Luminarias & Acces. | SYLVANIA | M175/C/U/MED | c/u | 73 |  |  | 8539.31.20 | 0%
233 | 233 | Bombillo 175W Metal Halide | Luminarias & Acces. | PHILLIPS | HPL-N175W | c/u |  |  |  | 8539.31.20 | 0%
234 | 234 | Bombillo 175W MH Powerarc (Clear) | Luminarias & Acces. | OSRAM | MI175/U/E27/OSRAM | c/u | 33 |  |  | 8539.31.20 | 0%
235 | 235 | Bandeja Galvainazada Tipo Escalera C/Tapadera 30''x6''x8' (150mmx762mmx2438mm) | Canalizacion | - Ningún fabricante - | . | c/u |  |  |  | 7326.90.00 | 0%
236 | 236 | Bombillo 250W HPS | Luminarias & Acces. | GREEN LIGHTING | NGG250ED18 | c/u | 19 |  |  | 8539.31.20 | 0%
237 | 237 | Bombillo 250W MH Metalarc | Luminarias & Acces. | SYLVANIA | M250/U | c/u |  |  |  | 8539.31.20 | 0%
238 | 238 | Bombillo 250W MH Metalarc | Luminarias & Acces. | PHILLIPS | H37KC-250/DX | c/u |  |  |  | 8539.31.20 | 0%
239 | 239 | Bombillo 400W HPS | Luminarias & Acces. | - Ningún fabricante - |  | c/u |  |  |  | 8539.31.20 | 0%
240 | 240 | Bombillo 400W Metal Halide Multi Vapor 4100k | Luminarias & Acces. | GENERAL LIGHTING | MVR400/U/ED28 | c/u | 6 |  |  | 8539.31.20 | 0%
241 | 241 | Bombillo 60W Incandescente | Luminarias & Acces. | - Ningún fabricante - |  | c/u |  |  |  | 8539.31.20 | 0%
242 | 242 | Bombillo 75W Incandescente Luz Inundante | Luminarias & Acces. | WESTINGHOUSE | R-20 | c/u |  |  |  | 8539.31.20 | 0%
243 | 243 | Bombillo Ahorrativo Tipo Espiral 13W T2 6400k Base Std | Luminarias & Acces. | WESTINGHOUSE | 39558 | c/u |  |  |  | 8539.31.20 | 0%
244 | 244 | Bombillo Ahorrativo Mini-Lynx Plus Bulbo Tubular 14W E27 | Luminarias & Acces. | SYLVANIA | . | c/u |  |  |  | 8539.31.20 | 0%
245 | 245 | Bombillo Ahorrativo Tipo Espiral 18W | Luminarias & Acces. | HI-LIGHT |  | c/u | 20 |  |  | 8539.31.20 | 0%
246 | 246 | Bombillo Ahorrativo 20W 2700k | Luminarias & Acces. | - Ningún fabricante - |  | c/u |  |  |  | 8539.31.20 | 0%
247 | 247 | Bombillo Ahorrativo 20W 6500k | Luminarias & Acces. | SYLVANIA | JRAS15/20W | c/u |  |  |  | 8539.31.20 | 0%
248 | 248 | Bombillo Ahorrativo 25W 6500k | Luminarias & Acces. | - Ningún fabricante - | EUD25 | c/u |  |  |  | 8539.31.20 | 0%
249 | 249 | Bombillo Ahorrativo 26W 6500k | Luminarias & Acces. | OSRAM | G24D-3 | c/u | 6 |  |  | 8539.31.20 | 0%
250 | 250 | Bombillo Ahorrativo 26W Tipo Espiral | Luminarias & Acces. | HADCO | JRAS12/126W6400K | c/u |  |  |  | 8539.31.20 | 0%
251 | 251 | Bombillo Ahorrativo 27W Tipo Espiral | Luminarias & Acces. | - Ningún fabricante - |  | c/u |  |  |  | 8539.31.20 | 0%
252 | 252 | Curva Horizontal Galvanizada Tipo Escalera 30''x6x90° Cal. 3.0mm C/Tapadera | Canalizacion | - Ningún fabricante - | . | c/u |  |  |  | 7307.22.00 | 5% |  | 0% | 0% | 3% | N/A | 0% | 0% | NA | NA | 0%
253 | 253 | Bombillo Halogeno MR-16 50W. 120V. Flood Base GU-10 | Luminarias & Acces. | - Ningún fabricante - | L6395 | c/u | 4 |  |  | 8539.32.00 | 5% |  | 0% | 0% | 3% | 0% | 0% | 0% | 0% | NA | 0%
254 | 254 | Bombillo Tipo Reflector Halogeno 50W 120V | Luminarias & Acces. | PHILLIPS |  | c/u |  |  |  | 8539.21.00 | 5% |  | 0% | 0% | 0% | N/A | 0% | 0% | 0% | 0% | 0%
255 | 255 | Bornera Control 6.1mm #4 22-10AWG 30A | Control & Automatico | SQUARE D | AB1-VV435U | c/u | 8 |  |  | 8538.90.00 | 0%
256 | 256 | Bornera Control 16-6AWG 70A | Control & Automatico | - Ningún fabricante - |  | c/u |  |  |  | 8538.90.00 | 0%
257 | 257 | Bornera Control 2AWG 35mm 140A | Control & Automatico | CAMSCO |  | c/u | 38 |  |  | 8538.90.00 | 0%
258 | 258 | Bornera Control 4mm 30A | Control & Automatico | ALLEN BRADLEY | 1492-W4 | c/u |  |  |  | 8538.90.00 | 0%
259 | 259 | Bornera Control 4mm 35A 10-22AWG | Control & Automatico | ALLEN BRADLEY | 1492-J4 | c/u |  |  |  | 8538.90.00 | 0%
260 | 260 | Bornera Control 8AWG | Control & Automatico | LEGRAND | LCIG02 | c/u |  |  |  | 8538.90.00 | 0%
261 | 261 | Bornera P/Montaje 35mm 3P UP-38A | Control & Automatico | TELEMECANIQUE | LAD7B106 | c/u |  |  |  | 8538.90.00 | 0%
262 | 262 | Bornera Para Montaje en Riel Din 10mm | Control & Automatico | TELEMECANIQUE | AB1VVN1035U | c/u | 10 |  |  | 8538.90.00 | 0%
263 | 263 | Bornera Proteccion Tierra 6mm2 | Control & Automatico | SQUARE D | AB1TP635U | c/u | 18 |  |  | 8538.90.00 | 0%
264 | 264 | Bota de Alta Tension #1/0 15KV 200A Without Test Point | Equipo Media Tension | HUBBELL | 9U01AAD635 | c/u |  |  |  | 8536.90.00 | 0%
265 | 265 | Bota de Alta Tension #1/0-2/0 15KV 200A With Test Point | Equipo Media Tension | HUBBELL | 9U01AAD625 | c/u |  |  |  | 8536.90.00 | 0%
267 | 267 | Bota de Alta Tension #2 15KV 200A | Equipo Media Tension | HUBBELL | 9U01AAD633T | c/u |  |  |  | 8536.90.00 | 0%
268 | 268 | Bota de Alta Tension #2 15KV 200A W/Test Point | Equipo Media Tension | HUBBELL | 215LE43T | c/u | 4 |  |  | 8536.90.00 | 0%
269 | 269 | Bota Plastica Para Conector RJ45 Color Azul | Cat 5e Solutions | NEWLINK |  | c/u |  |  |  | 3917.40.90 | 5% |  | 0% | 0% | 3% | NA | 0% | 0% | NA | NA | 0%
270 | 270 | Bota Plastica Para Conector RJ45 Color Gris | Cat 5e Solutions | NEWLINK | 15100GY | c/u |  |  |  | 3917.40.90 | 5% |  | 0% | 0% | 3% | NA | 0% | 0% | NA | NA | 0%
272 | 272 | Botonera Para Emergencia ExplosionProof Agujeros 3/4 Single Gang Contacto Universal | Explossion Proof | APPLETON | EFDB175-UM1 | c/u |  |  |  | 8536.50.90 | 0%
273 | 273 | Botonera Star - Stop en Caja Nema1 Superficial | Control & Automatico | SQUARE D | 9001BG201 | c/u | 1 |  |  | 8536.50.90 | 0%
274 | 274 | Botonera Star - Stop en Caja Nema3R | Control & Automatico | SQUARE D | 9001BW241 | c/u | 1 |  |  | 8536.50.90 | 0%
275 | 275 | Botonera Star Stop ExplosionProof Agujeros 3/4 Single Gang Contacto universal | Explossion Proof | APPLETON | EFDCB175-U2 | c/u | 1 |  |  | 8536.50.90 | 0%
276 | 276 | Cable EPR/Cobre 500MCM 15kv Type MV105 133% NA 33% HDPE C/negro | Cables Cobre | GENERAL CABLE | F45FB21500IBNE | Pies |  |  |  | 7614.10.00 | 10% |  | 0% | 0% | 11% | N/A | 0% | 0% | 8% | 10% | 0%
277 | 277 | Cuchilla Seccionadora doble Tipo By-Pass Switch, 25KV Max, 150kv LIW, 600Amp. | Equipo Media Tension | HUBBELL | BP3R3P | c/u |  |  |  | 8208.90.00 | 0%
278 | 278 | Bracket 3-Position Wall Mount (Black) | Rack & Gabinet | NEWLINK | 445030 | c/u |  |  |  | 8538.10.00 | 5% |  | 0% | 0% | 0% | 0% | 0% | 0% | 0% | NA | 0%
279 | 279 | Bracket 4 Posiciones montaje en pared Profundidad 12" | Rack & Gabinet | NEWLINK | 455040 | c/u | 3 |  |  | 8538.10.00 | 5% |  | 0% | 0% | 0% | 0% | 0% | 0% | 0% | NA | 0%
280 | 280 | Soporte Mont en Pared 19''x12"x4Rms | Rack & Gabinet | TEKDATA | RAS-1912-4BL | c/u | 4 |  |  | 8538.10.00 | 5% |  | 0% | 0% | 0% | 0% | 0% | 0% | 0% | NA | 0%
282 | 282 | Broca Sierra Bi-Metal 4-1/2'' | Herramientas | - Ningún fabricante - | C311308 | c/u |  |  |  | 8536.90.00 | 0%
284 | 284 | Channel, Canal Hierro "U" 100mmx50mmx6m | Materiales Mecanicos | - Ningún fabricante - | . | c/u |  |  |  | 7308.90.00 | 10%
285 | 285 | Brazo Metalico 5X5 Color Cafe Tabaco P/2 Lamparas Montaje Tipo Bota | Luminarias & Acces. | LUZMETAL |  | c/u |  |  |  | 7616.99.90 | 10% |  | 0% | 0% | 6.9% | N/A | 0% | 0% | 0% | 7% | 0%
286 | 286 | Brazo Metalico galv. 7' x 1-1/4 P/Luminaria Tipo Cobra | Luminarias & Acces. | LUZMETAL | 7x1-1/4 | c/u | 49 |  |  | 7616.99.90 | 10% |  | 0% | 0% | 6.9% | N/A | 0% | 0% | 0% | 7% | 0%
287 | 287 | Brazo P/Luminaria Tipo Canasta 36" | Luminarias & Acces. | - Ningún fabricante - |  | c/u | 9 |  |  | 7616.99.90 | 10% |  | 0% | 0% | 6.9% | N/A | 0% | 0% | 0% | 7% | 0%
288 | 288 | Circuit Breaker 3P 50A 240/480V 14KAIC | Breakers | CUTLER HAMMER | EHD3050 | c/u |  |  |  | 8536.20.10 | 10%
289 | 289 | Circuit Breaker 3P 80A 240/480V 14KAIC | Breakers | CUTLER HAMMER | EHD3080 | c/u |  |  |  | 8536.20.10 | 10%
290 | 290 | Breaker Industrial 2P 150A240V 10KAIC | Breakers | CUTLER HAMMER | CC2150 | c/u |  |  |  | 8536.90.00 | 0%
291 | 291 | Tapadera P/Tee Horizontal Galvanizada 16'' Ancho X 90º Cal # 1/16 | Canalizacion | LUMELSSA | 16'' | c/u |  |  |  | 7307.22.00 | 5% |  | 0% | 0% | 3% | N/A | 0% | 0% | NA | NA | 0%
292 | 292 | Breaker Industrial 2P 225A 240V 10KAIC | Breakers | CUTLER HAMMER | CC2225 | c/u | 3 |  |  | 8536.90.00 | 0%
293 | 293 | Breaker Industrial 2P 125A 240V 10KAIC | Breakers | CUTLER HAMMER | CC2125 | c/u |  |  |  | 8536.90.00 | 0%
294 | 294 | Breaker Industrial 3P 100A 240V 10kic | Breakers | CUTLER HAMMER | CC3100 | c/u | 2 |  |  | 8536.90.00 | 0%
295 | 295 | Breaker Industrial 3P 1200A 600V 50KAIC | Breakers | CUTLER HAMMER | ND312T33W | c/u |  |  |  | 8536.90.00 | 0%
296 | 296 | Circuit Breaker Industrial 3P 125A 240V 10kic | Breakers | CUTLER HAMMER | CC3125 | c/u |  |  |  | 8536.20.10 | 10%
297 | 297 | Breaker Industrial 3P 125A 240V 25kic | Breakers | CUTLER HAMMER | CCH3125 | c/u |  |  |  | 8536.90.00 | 0%
298 | 298 | Cricuit Breaker Industrial 3P 150A 240V 10kic | Breakers | CUTLER HAMMER | CC3150 | c/u | 20 |  |  | 8536.90.00 | 0%
299 | 299 | Breaker Industrial 3P 150A 240V 25kic | Breakers | CUTLER HAMMER | CCH3150 | c/u |  |  |  | 8536.90.00 | 0%
300 | 300 | Breaker Industrial 3P 175A 240V 10kic | Breakers | CUTLER HAMMER | CC3175 | c/u | 2 |  |  | 8536.90.00 | 0%
301 | 301 | Breaker Industrial 3P 175Amp 600V | Breakers | CUTLER HAMMER | FD3175L | c/u |  |  |  | 8536.90.00 | 0%
302 | 302 | Circuit Breaker Industrial 3P 200A 240V 10kic | Breakers | CUTLER HAMMER | CC3200 | c/u | 4 |  |  | 8536.20.10 | 10%
303 | 303 | Breaker Industrial 3P 225A 240V 10kic | Breakers | CUTLER HAMMER | CC3225 | c/u | 9 |  |  | 8536.90.00 | 0%
305 | 305 | Breaker Industrial 3P 250A 480V | Breakers | CUTLER HAMMER | JI3250L | c/u | 3 |  |  | 8536.90.00 | 0%
306 | 306 | Breaker Industrial 3P 350A 480V | Breakers | CUTLER HAMMER | KI3350 | c/u |  |  |  | 8536.90.00 | 0%
307 | 307 | Breaker Industrial 3P 400A 480V 20KAIC | Breakers | CUTLER HAMMER | KI3400L | c/u | 2 |  |  | 8536.90.00 | 0%
308 | 308 | Breaker Industrial 3P 600A 480V 35KAIC | Breakers | CUTLER HAMMER | LD3600L | c/u | 1 |  |  | 8536.90.00 | 0%
309 | 309 | Breaker Industrial 3P 800A 600V 50KAIC | Breakers | CUTLER HAMMER | MDL3800 | c/u |  |  |  | 8536.90.00 | 0%
310 | 310 | Circuit Breaker Para Montaje en Riel 3P 20A 230V | Control & Automatico | LG | NF50-CS20A | c/u |  |  |  | 8536.20.10 | 10% |  | 0% | 0% | 2% | N/A | 0% | 0% | 3% | 0% | 0%
311 | 311 | Breaker Termomagnetico Industrial 3P 225A | Breakers | SQUARE D | JDL36225 | c/u |  |  |  | 8536.20.90 | 0%
312 | 312 | Circuit Breaker Molded Case 1P 20A 120/240V | Breakers | CUTLER HAMMER | BAB1020 | c/u | 13 |  |  | 8536.20.10 | 10%
313 | 313 | Broca Para Hierro IRWIN 3/8 | Herramientas | IRWIN | 42585 | c/u |  |  |  | 3919.10.10 | 10%
314 | 314 | Bushing Conduit 1 C/Empaque Plastico | Accesorios Conduit | - Ningún fabricante - | CBI-100 | c/u | 138 | METALICAS |  | 7307.99.00 | 5% |  | 0% | 0% | 1% | N/A | 0% | 0% | 2.6% | NA | 0%
315 | 315 | Bushing Conduit 1-1/4" C/Empaque Plastico Y Tornillo | Accesorios Conduit | - Ningún fabricante - | 37987 | c/u | 516 | METALICAS |  | 7307.99.00 | 5% |  | 0% | 0% | 1% | N/A | 0% | 0% | 2.6% | NA | 0%
316 | 316 | Bushing Conduit 1-1/4 | Accesorios Conduit | TOPAZ | T-834 | c/u | 57 | METALICAS |  | 7307.99.00 | 5% |  | 0% | 0% | 1% | N/A | 0% | 0% | 2.6% | NA | 0%
317 | 317 | Bushing Conduit 3/4 C/Empaque Plastico | Accesorios Conduit | - Ningún fabricante - | GLL2 | c/u | 1576 | METALICAS |  | 7307.99.00 | 5% |  | 0% | 0% | 1% | N/A | 0% | 0% | 2.6% | NA | 0%
318 | 318 | Broca Sierra Bi-Metal 3-1/2'' | Herramientas | DOIT BEST | K56 | c/u
319 | 319 | Bushing Insert 15KV 200AMP | Equipo Media Tension | HUBBELL | 215BI | c/u |  |  |  | 3917.40.90 | 5% |  | 0% | 0% | 3% | NA | 0% | 0% | NA | NA | 0%
320 | 320 | Bushing Insert 5.2/26.3KV 200A | Equipo Media Tension | COOPER | LBI225BP | c/u | 3 |  |  | 3917.40.90 | 5% |  | 0% | 0% | 3% | NA | 0% | 0% | NA | NA | 0%
321 | 321 | Bushings Conduit 1 | Accesorios Conduit | TOPAZ | 303 | c/u | 423 | ZING |  | 7307.99.00 | 5% |  | 0% | 0% | 1% | N/A | 0% | 0% | 2.6% | NA | 0%
322 | 322 | Bushings Conduit 1/2 | Accesorios Conduit | TOPAZ | 301 | c/u | 6076 | ZING |  | 7307.99.00 | 5% |  | 0% | 0% | 1% | N/A | 0% | 0% | 2.6% | NA | 0%
323 | 323 | Bushings Conduit 1-1/2 | Accesorios Conduit | TOPAZ | 305 | c/u | 83 | ZING |  | 7307.99.00 | 5% |  | 0% | 0% | 1% | N/A | 0% | 0% | 2.6% | NA | 0%
324 | 324 | Bushings Conduit 2 | Accesorios Conduit | TOPAZ | 306 | c/u | 8 | ZING |  | 7307.99.00 | 5% |  | 0% | 0% | 1% | N/A | 0% | 0% | 2.6% | NA | 0%
325 | 325 | Bushings Conduit 2-1/2 | Accesorios Conduit | TOPAZ | 307 | c/u |  | ZING |  | 7307.99.00 | 5% |  | 0% | 0% | 1% | N/A | 0% | 0% | 2.6% | NA | 0%
326 | 326 | Bushings Conduit 3 | Accesorios Conduit | TOPAZ | 308 | c/u |  | ZING |  | 7307.99.00 | 5% |  | 0% | 0% | 1% | N/A | 0% | 0% | 2.6% | NA | 0%
327 | 327 | Bushings Conduit 3/4 | Accesorios Conduit | TOPAZ | 302 | c/u | 1573 | ZING |  | 7307.99.00 | 5% |  | 0% | 0% | 1% | N/A | 0% | 0% | 2.6% | NA | 0%
329 | 329 | Bushings Conduit 4 | Accesorios Conduit | TOPAZ | 310 | c/u | 5 | ZING |  | 7307.99.00 | 5% |  | 0% | 0% | 1% | N/A | 0% | 0% | 2.6% | NA | 0%
330 | 330 | Bushings Plastico 1 | Wiring & Device | TOPAZ | 833 | c/u | 442 |  |  | 3917.40.90 | 5% |  | 0% | 0% | 3% | NA | 0% | 0% | NA | NA | 0%
331 | 331 | Bushings Plastico 1/2 | Wiring & Device | TOPAZ | 831 | c/u | 354 |  |  | 3917.40.90 | 5% |  | 0% | 0% | 3% | NA | 0% | 0% | NA | NA | 0%
332 | 332 | Bushings Plastico 1-1/2 | Wiring & Device | TOPAZ | 835 | c/u | 50 |  |  | 3917.40.90 | 5% |  | 0% | 0% | 3% | NA | 0% | 0% | NA | NA | 0%
333 | 333 | Bushings Plastico 1-1/4 | Wiring & Device | TOPAZ | 834 | c/u | 212 |  |  | 3917.40.90 | 5% |  | 0% | 0% | 3% | NA | 0% | 0% | NA | NA | 0%
334 | 334 | Bushings Plastico 2 | Wiring & Device | TOPAZ | 836 | c/u | 148 |  |  | 3917.40.90 | 5% |  | 0% | 0% | 3% | NA | 0% | 0% | NA | NA | 0%
335 | 335 | Bushings Plastico 2-1/2 | Wiring & Device | TOPAZ | 837 | c/u | 11 |  |  | 3917.40.90 | 5% |  | 0% | 0% | 3% | NA | 0% | 0% | NA | NA | 0%
336 | 336 | Bushings Plastico 3 | Wiring & Device | TOPAZ | 838 | c/u | 28 |  |  | 3917.40.90 | 5% |  | 0% | 0% | 3% | NA | 0% | 0% | NA | NA | 0%
337 | 337 | Bushings Plastico 3/4 | Wiring & Device | TOPAZ | 832 | c/u | 1123 |  |  | 3917.40.90 | 5% |  | 0% | 0% | 3% | NA | 0% | 0% | NA | NA | 0%
338 | 338 | Bushings Plastico 4 | Wiring & Device | TOPAZ | 840 | c/u | 20 |  |  | 3917.40.90 | 5% |  | 0% | 0% | 3% | NA | 0% | 0% | NA | NA | 0%
339 | 339 | Sirena Doble Tono 30Watt | Control & Automatico | - Ningún fabricante - | . | c/u |  |  |  | 8531.10.00 | 0%
340 | 340 | Cabinet Glass Door 24 Wallmount 12 UR, 24x21 1/4x20 5/8, Black w/lock | Rack & Gabinet | NEWLINK | 924020 | c/u |  |  |  | 8473.30.00 | 0%
342 | 342 | Tornillo Cabeza Hexagonal Inoxidable 3/4X2 | Tonirlleria & Pernos | - Ningún fabricante - | . | c/u |  |  |  | 7318.15.00 | 5% |  | 0% | 0% | 1% | 0% | 0% | 0% | 0% | NA | 0%
343 | 343 | Cable #6 Cobre Solido | Cables Cobre | - Ningún fabricante - |  | Pies | 5850 |  |  | 7614.10.00 | 10% |  | 0% | 0% | 11% | N/A | 0% | 0% | 8% | 10% | 0%
344 | 344 | Cable Acero para Retenida 1/4 EHS | Cables Acero | - Ningún fabricante - |  | Pies | 8564 |  |  | 7614.90.00 | 10% |  | 0% | 0% | 6.9% | NA | 0% | 1% | 3% | NA | 0%
345 | 345 | Cable ACSR Desnudo # 1/0 | Cables Aluminio | PHELPS DODGE | RAVEN | Pies | 13614 |  |  | 8544.49.29 | 5% |  | 0% | 0% | 5% | 0% | 0% | 0% | NA | NA | 0%
346 | 346 | Cable ACSR Desnudo # 2 | Cables Aluminio | PHELPS DODGE | SPARROW | Pies | 8596 |  |  | 8544.49.29 | 5% |  | 0% | 0% | 5% | 0% | 0% | 0% | NA | NA | 0%
347 | 347 | Cable ACSR Desnudo # 2/0 | Cables Aluminio | PHELPS DODGE | QUAIL | Pies |  |  |  | 8544.49.29 | 5% |  | 0% | 0% | 5% | 0% | 0% | 0% | NA | NA | 0%
348 | 348 | Cable ACSR Desnudo # 266.8 | Cables Aluminio | PHELPS DODGE | WAXWING | Pies | 1108 |  |  | 8544.49.29 | 5% |  | 0% | 0% | 5% | 0% | 0% | 0% | NA | NA | 0%
349 | 349 | Cable ACSR Desnudo # 3/0 | Cables Aluminio | PHELPS DODGE | PIGEON | Pies | 22387 |  |  | 8544.49.29 | 5% |  | 0% | 0% | 5% | 0% | 0% | 0% | NA | NA | 0%
350 | 350 | Cable ACSR Desnudo # 4 | Cables Aluminio | PHELPS DODGE | SWAN | Pies |  |  |  | 8544.49.29 | 5% |  | 0% | 0% | 5% | 0% | 0% | 0% | NA | NA | 0%
351 | 351 | Cable ACSR Desnudo # 4/0 | Cables Aluminio | PHELPS DODGE | PENGUIN | Pies |  |  |  | 8544.49.29 | 5% |  | 0% | 0% | 5% | 0% | 0% | 0% | NA | NA | 0%
352 | 352 | Cable ACSR Desnudo # 477 | Cables Aluminio | PHELPS DODGE | FLICKER | Pies | 756 |  |  | 8544.49.29 | 5% |  | 0% | 0% | 5% | 0% | 0% | 0% | NA | NA | 0%
353 | 353 | Cable ACSR Desnudo # 6 | Cables Aluminio | PHELPS DODGE | TURKEY | Pies |  |  |  | 8544.49.29 | 5% |  | 0% | 0% | 5% | 0% | 0% | 0% | NA | NA | 0%
354 | 354 | Cable Belden 4PAR 16AWG 600V | Cables Control | BELDEN | 1070A | Pies |  |  |  | 8544.49.29 | 5% |  | 0% | 0% | 5% | 0% | 0% | 0% | NA | NA | 0%
355 | 355 | Cable Coaxial RG6 60% 18awg Black | Coaxial & Solutions | NEWLINK | 98RG602 | Pies | 14687 |  |  | 8544.49.10 | 0% |  | 0% | 0% | 10.3% | 0% | 0% | 0% | 0% | NA | 0%
357 | 357 | Cable Control Apantallado 7X1mm2 | Cables Control | OLFLEX | CL-FD810CY-7X1 | Pies | 20 |  |  | 8544.49.29 | 5% |  | 0% | 0% | 5% | 0% | 0% | 0% | NA | NA | 0%
358 | 358 | Cable Control Apantallado C/Malla 300/500V 3G1 3 Hilos 18AWG | Cables Control | - Ningún fabricante - |  | Pies |  |  |  | 8544.49.29 | 5% |  | 0% | 0% | 5% | 0% | 0% | 0% | NA | NA | 0%
359 | 359 | Cable Control Apantallado C/Malla 300/500V JZ 4X1mm 4 Hilos 18AWG | Cables Control | - Ningún fabricante - |  | Pies |  |  |  | 8544.49.29 | 5% |  | 0% | 0% | 5% | 0% | 0% | 0% | NA | NA | 0%
360 | 360 | Cable Control Apantallado C/Malla GP 2 Hilos 22AWG Con Shielded Profibus | Cables Control | SIEMENS | 6XV1 | Pies | 1271 |  |  | 8544.49.29 | 5% |  | 0% | 0% | 5% | 0% | 0% | 0% | NA | NA | 0%
361 | 361 | Cable de Aluminio Forrado WP #1/0 Awg | Cables Aluminio | - Ningún fabricante - | ASPERN | Pies | 3876 |  |  | 8544.60.00 | 15%
362 | 362 | Cable de Aluminio Forrado WP #2 Awg | Cables Aluminio | PHELPS DODGE | SLOE | Pies | 8364 |  |  | 8544.60.00 | 15%
363 | 363 | Cable de Aluminio Forrado WP #3/0 Awg | Cables Aluminio | PHELPS DODGE | BARWOOD | Pies | 7224 |  |  | 8544.60.00 | 15%
364 | 364 | Cable DLO 4/0AWG | Cables Control | - Ningún fabricante - |  | Pies | 6 |  |  | 8544.49.29 | 5% |  | 0% | 0% | 5% | 0% | 0% | 0% | NA | NA | 0%
365 | 365 | Cable Flexible 4 Hilos 12AWG 1000V W/Shielded Max. 30A | Cables Control | BELDEN | G-29502 | Pies | 549 |  |  | 8544.49.29 | 5% |  | 0% | 0% | 5% | 0% | 0% | 0% | NA | NA | 0%
366 | 366 | Cable Flexible Multiconductor 25 Hilos 16AWG 300/500V | Cables Control | - Ningún fabricante - |  | Pies | 24 |  |  | 8544.49.29 | 5% |  | 0% | 0% | 5% | 0% | 0% | 0% | NA | NA | 0%
367 | 367 | Cable Instrumentacion 1Par 18AWG 300V W/Shielded | Cables Control | BELDEN | G1032A | Pies |  |  |  | 8544.49.29 | 5% |  | 0% | 0% | 5% | 0% | 0% | 0% | NA | NA | 0%
368 | 368 | Cable Instrumentacion 600V 18AWG 12 Hilos 4 Paquetes Triplex W/Shielded Individual | Cables Control | ALCATEL | 1202 | Pies | 20 |  |  | 8544.49.29 | 5% |  | 0% | 0% | 5% | 0% | 0% | 0% | NA | NA | 0%
369 | 369 | Cable Multiconductor 10 Hilos 16AWG 600V | Cables Control | BELDEN | G-27617A | Pies | 62 |  |  | 8544.49.29 | 5% |  | 0% | 0% | 5% | 0% | 0% | 0% | NA | NA | 0%
370 | 370 | Cable Multiconductor 19 Hilos 14AWG 600V Max. 12.5A W/Shielded | Cables Control | NEXANS |  | Pies |  |  |  | 8544.49.29 | 5% |  | 0% | 0% | 5% | 0% | 0% | 0% | NA | NA | 0%
371 | 371 | Cable Multiconductor 4 Hilos 14AWG 600V W/Shielded | Cables Control | - Ningún fabricante - | G-27082AS | Pies | 251 |  |  | 8544.49.29 | 5% |  | 0% | 0% | 5% | 0% | 0% | 0% | NA | NA | 0%
372 | 372 | Cable Multiconductor 4 Pares 16AWG 600V W/Shielded | Cables Control | BELDEN | G-1070A | Pies | 208 |  |  | 8544.49.29 | 5% |  | 0% | 0% | 5% | 0% | 0% | 0% | NA | NA | 0%
373 | 373 | Cable Multiconductor 4 Pares 20AWG 300V + 1 Linea 22AWG W/Shielded | Cables Control | BELDEN | G1076A | Pies | 58 |  |  | 8544.49.29 | 5% |  | 0% | 0% | 5% | 0% | 0% | 0% | NA | NA | 0%
374 | 374 | Cable Multifilar Color Gris 18 Hilos 16AWG | Cables Control | - Ningún fabricante - |  | Pies | 29 |  |  | 8544.49.29 | 5% |  | 0% | 0% | 5% | 0% | 0% | 0% | NA | NA | 0%
375 | 375 | Cable Multifilar Color Gris 25 Hilos 16AWG | Cables Control | - Ningún fabricante - |  | Pies | 73 |  |  | 8544.49.29 | 5% |  | 0% | 0% | 5% | 0% | 0% | 0% | NA | NA | 0%
376 | 376 | Cable Non Plenum 2 Hilos 12AWG + 1 Hilo 18AWG, 1Par 22AWG 300V | Cables Control | LUTRON | GRX-CBL-46L | Pies | 367 |  |  | 8544.49.29 | 5% |  | 0% | 0% | 5% | 0% | 0% | 0% | NA | NA | 0%
377 | 377 | Cable P/Control uso rudo 16 conductores # 16AWG | Cables Control | NEXANS |  | Pies | 60 |  |  | 8544.49.29 | 5% |  | 0% | 0% | 5% | 0% | 0% | 0% | NA | NA | 0%
378 | 378 | Cable TECK P/Control uso rudo 2conductores#14AWG 600V + Neutro Cobre desmudo | Cables Control | NEXANS |  | Pies | 367 |  |  | 8544.49.29 | 5% |  | 0% | 0% | 5% | 0% | 0% | 0% | NA | NA | 0%
379 | 379 | Cable TECK P/Control uso rudo 2conductores #16AWG300V + Neutro Cobre Desnudo | Cables Control | - Ningún fabricante - |  | Pies | 296 |  |  | 8544.49.29 | 5% |  | 0% | 0% | 5% | 0% | 0% | 0% | NA | NA | 0%
380 | 380 | Cable P/Control uso rudo 3 conductores # 2AWG 600V Con Neutro Cobre Desnudo # 6AWG Max. 130A | Cables Control | NEXANS |  | Pies | 198 |  |  | 8544.49.29 | 5% |  | 0% | 0% | 5% | 0% | 0% | 0% | NA | NA | 0%
381 | 381 | Cable P/Control uso rudo 3 conductores # 4AWG Type TC 600V 90º | Cables Control | NEXANS |  | Pies | 457 |  |  | 8544.49.29 | 5% |  | 0% | 0% | 5% | 0% | 0% | 0% | NA | NA | 0%
382 | 382 | Cable P/Control uso rudo 3 conductores # 6AWG 600V Con Neutro Cobre Desnudo # 8AWG Max. 75A | Cables Control | NEXANS |  | Pies | 141 |  |  | 8544.49.29 | 5% |  | 0% | 0% | 5% | 0% | 0% | 0% | NA | NA | 0%
383 | 383 | Cable P/Control uso rudo 3 conductores # 8AWG 600V Con Neutro Cobre Desnudo # 10AWG | Cables Control | NEXANS |  | Pies | 364 |  |  | 8544.49.29 | 5% |  | 0% | 0% | 5% | 0% | 0% | 0% | NA | NA | 0%
384 | 384 | Cable P/Control uso rudo 4 conductores # 18AWG 600V Con Shielded | Cables Control | NEXANS |  | Pies |  |  |  | 8544.49.29 | 5% |  | 0% | 0% | 5% | 0% | 0% | 0% | NA | NA | 0%
385 | 385 | Cable P/Control uso rudo 7 conductores # 14AWG 600V Max. 17.5A | Cables Control | NEXANS |  | Pies |  |  |  | 8544.49.29 | 5% |  | 0% | 0% | 5% | 0% | 0% | 0% | NA | NA | 0%
386 | 386 | Cable P/Patch Cord Multifilar Color Gris | Cat 5e Solutions | GRANDMAX |  | Pies |  |  |  | 8544.70.00 | 0%
387 | 387 | Cable Telefonico Exterior 2X18AWG Telecom | Audio & Video | - Ningún fabricante - |  | Pies | 611 |  |  | 8517.70.00 | 0%
388 | 388 | Cable Porta Electrodo # 2/0 AWG | Cables Cobre | - Ningún fabricante - |  | Pies |  |  |  | 8544.49.29 | 5% |  | 0% | 0% | 5% | 0% | 0% | 0% | NA | NA | 0%
389 | 389 | Cable Shielded Thermocouple 1PAR 16AWG JX 80C 300V | Cables Control | BELDEN | 1000A | Pies |  |  |  | 8544.49.29 | 5% |  | 0% | 0% | 5% | 0% | 0% | 0% | NA | NA | 0%
390 | 390 | Cable SPT 2X12AWG | Cables Cobre | - Ningún fabricante - |  | Pies |  |  |  | 8544.49.29 | 5% |  | 0% | 0% | 5% | 0% | 0% | 0% | NA | NA | 0%
391 | 391 | Cable STP Blindado CAT5e Color Blanco | Cat 5e Solutions | UNICOM |  | Pies | 422 |  |  | 8544.70.00 | 0%
392 | 392 | Cable STP Blindado CAT5e Color Gris | Cat 5e Solutions | UNICOM |  | Pies |  |  |  | 8544.70.00 | 0%
393 | 393 | Cable STP Cat-5E 4-Pair Gray | Cat 5e Solutions | NEWLINK | 9805351 | Pies | 3790 |  |  | 8544.70.00 | 0%
394 | 394 | Cable TECK P/Control uso rudo 16 conductores # 16AWG + conductor a tierra # 16AWG 600V | Cables Control | SOUTH WIRE | 7I-1608SP0S | Pies |  |  |  | 8544.49.29 | 5% |  | 0% | 0% | 5% | 0% | 0% | 0% | NA | NA | 0%
395 | 395 | Cable TECK P/Control uso rudo 3 conductores # 1/0AWG/Kcmil + conductor a tierra # 6AWG 1KV | Cables Control | NEXANS | 7TK-1013AJ | Pies |  |  |  | 8544.49.29 | 5% |  | 0% | 0% | 5% | 0% | 0% | 0% | NA | NA | 0%
396 | 396 | Cable TECK P/Control uso rudo 3 conductores # 14AWG + conductor a tierra # 18AWG 600V | Cables Control | SOUTH WIRE | 7R-1403 | Pies |  |  |  | 8544.49.29 | 5% |  | 0% | 0% | 5% | 0% | 0% | 0% | NA | NA | 0%
397 | 397 | Cable TECK P/Control uso rudo 3 conductores # 350AWG/Kcmil + conductor a tierra # 2AWG 2KV | Cables Control | SOUTH WIRE | 7V-3503-3G | Pies |  |  |  | 8544.49.29 | 5% |  | 0% | 0% | 5% | 0% | 0% | 0% | NA | NA | 0%
398 | 398 | Cable TECK P/Control uso rudo 3 conductores # 4AWG + conductor a tierra # 8AWG 600V | Cables Control | NEXANS | 7TK-0403AJ | Pies |  |  |  | 8544.49.29 | 5% |  | 0% | 0% | 5% | 0% | 0% | 0% | NA | NA | 0%
399 | 399 | Cable TECK P/Control uso rudo 3 conductores # 6AWG + conductor a tierra # 8AWG 600V | Cables Control | SOUTH WIRE | 7A-0603A | Pies |  |  |  | 8544.49.29 | 5% |  | 0% | 0% | 5% | 0% | 0% | 0% | NA | NA | 0%
400 | 400 | Cable TECK P/Control uso rudo 3 conductores # 8AWG + conductor a tierra # 10AWG 600V | Cables Control | SOUTH WIRE | 7A-0803A | Pies |  |  |  | 8544.49.29 | 5% |  | 0% | 0% | 5% | 0% | 0% | 0% | NA | NA | 0%
401 | 401 | Cable TECK P/Control uso rudo 4 conductores # 14AWG + conductor a tierra # 14AWG 600V | Cables Control | NEXANS | 7XD-1404AJ | Pies |  |  |  | 8544.49.29 | 5% |  | 0% | 0% | 5% | 0% | 0% | 0% | NA | NA | 0%
402 | 402 | Cable TECK P/Control uso rudo 4 conductores # 2AWG + conductor a tierra # 6AWG 600V | Cables Control | NEXANS | 7TL-0204AJ | Pies |  |  |  | 8544.49.29 | 5% |  | 0% | 0% | 5% | 0% | 0% | 0% | NA | NA | 0%
403 | 403 | Cable TECK P/Control uso rudo 5 conductores # 14AWG + conductor a tierra # 14AWG 600V | Cables Control | NEXANS | 7XD-1405AJ | Pies |  |  |  | 8544.49.29 | 5% |  | 0% | 0% | 5% | 0% | 0% | 0% | NA | NA | 0%
404 | 404 | Cable TECK P/Control uso rudo 7 conductores # 14AWG + conductor a tierra # 14AWG 600V | Cables Control | NEXANS | 7XD-1407AJ | Pies |  |  |  | 8544.49.29 | 5% |  | 0% | 0% | 5% | 0% | 0% | 0% | NA | NA | 0%
405 | 405 | Cable TECK P/Control uso rudo 9 conductores # 14AWG + conductor a tierra # 16AWG 600V | Cables Control | NEXANS | 7XD-1409AJ | Pies |  |  |  | 8544.49.29 | 5% |  | 0% | 0% | 5% | 0% | 0% | 0% | NA | NA | 0%
406 | 406 | Cable TFFN # 16AWG Amarillo | Cables Cobre | PHELPS DODGE |  | Pies |  |  |  | 8544.49.29 | 5% |  | 0% | 0% | 5% | 0% | 0% | 0% | NA | NA | 0%
407 | 407 | Cable TFFN # 16AWG Anaranjado | Cables Cobre | PHELPS DODGE |  | Pies | 310 |  |  | 8544.49.29 | 5% |  | 0% | 0% | 5% | 0% | 0% | 0% | NA | NA | 0%
408 | 408 | Cable TFFN # 16AWG Azul | Cables Cobre | PHELPS DODGE |  | Pies | 15552 |  |  | 8544.49.29 | 5% |  | 0% | 0% | 5% | 0% | 0% | 0% | NA | NA | 0%
409 | 409 | Cable TFFN # 16AWG Blanco | Cables Cobre | PHELPS DODGE |  | Pies |  |  |  | 8544.49.29 | 5% |  | 0% | 0% | 5% | 0% | 0% | 0% | NA | NA | 0%
410 | 410 | Cable TFFN # 16AWG Café | Cables Cobre | PHELPS DODGE |  | Pies |  |  |  | 8544.49.29 | 5% |  | 0% | 0% | 5% | 0% | 0% | 0% | NA | NA | 0%
411 | 411 | Cable TFFN # 16AWG Morado | Cables Cobre | PHELPS DODGE |  | Pies |  |  |  | 8544.49.29 | 5% |  | 0% | 0% | 5% | 0% | 0% | 0% | NA | NA | 0%
412 | 412 | Cable TFFN # 16AWG Negro | Cables Cobre | PHELPS DODGE |  | Pies | 6495 |  |  | 8544.49.29 | 5% |  | 0% | 0% | 5% | 0% | 0% | 0% | NA | NA | 0%
413 | 413 | Cable TFFN # 16AWG Rojo | Cables Cobre | PHELPS DODGE |  | Pies | 17486 |  |  | 8544.49.29 | 5% |  | 0% | 0% | 5% | 0% | 0% | 0% | NA | NA | 0%
414 | 414 | Cable TFFN # 16AWG Verde | Cables Cobre | PHELPS DODGE |  | Pies |  |  |  | 8544.49.29 | 5% |  | 0% | 0% | 5% | 0% | 0% | 0% | NA | NA | 0%
415 | 415 | Cable TFFN # 18AWG Amarillo | Cables Cobre | PHELPS DODGE |  | Pies |  |  |  | 8544.49.29 | 5% |  | 0% | 0% | 5% | 0% | 0% | 0% | NA | NA | 0%
416 | 416 | Cable TFFN # 18AWG Anaranjado | Cables Cobre | PHELPS DODGE |  | Pies |  |  |  | 8544.49.29 | 5% |  | 0% | 0% | 5% | 0% | 0% | 0% | NA | NA | 0%
417 | 417 | Cable TFFN # 18AWG Azul | Cables Cobre | PHELPS DODGE |  | Pies | 20785 |  |  | 8544.49.29 | 5% |  | 0% | 0% | 5% | 0% | 0% | 0% | NA | NA | 0%
418 | 418 | Cable TFFN # 18AWG Blanco | Cables Cobre | PHELPS DODGE |  | Pies | 452 |  |  | 8544.49.29 | 5% |  | 0% | 0% | 5% | 0% | 0% | 0% | NA | NA | 0%
419 | 419 | Cable TFFN # 18AWG Café | Cables Cobre | PHELPS DODGE |  | Pies |  |  |  | 8544.49.29 | 5% |  | 0% | 0% | 5% | 0% | 0% | 0% | NA | NA | 0%
420 | 420 | Cable TFFN # 18AWG Morado | Cables Cobre | PHELPS DODGE |  | Pies |  |  |  | 8544.49.29 | 5% |  | 0% | 0% | 5% | 0% | 0% | 0% | NA | NA | 0%
421 | 421 | Cable TFFN # 18AWG Negro | Cables Cobre | - Ningún fabricante - |  | Pies | 19147 |  |  | 8544.49.29 | 5% |  | 0% | 0% | 5% | 0% | 0% | 0% | NA | NA | 0%
422 | 422 | Cable TFFN # 18AWG Rojo | Cables Cobre | PHELPS DODGE |  | Pies | 20437 |  |  | 8544.49.29 | 5% |  | 0% | 0% | 5% | 0% | 0% | 0% | NA | NA | 0%
423 | 423 | Cable TFFN # 18AWG Verde | Cables Cobre | PHELPS DODGE |  | Pies | 3694 |  |  | 8544.49.29 | 5% |  | 0% | 0% | 5% | 0% | 0% | 0% | NA | NA | 0%
424 | 424 | Multi Conductor Thermocouple Extension Cable 1Par 16AWG 300V Con Shielded 1000A | Cables Control | BELDEN | E34972 | Pies | 2415 |  |  | 8544.49.29 | 5% |  | 0% | 0% | 5% | 0% | 0% | 0% | NA | NA | 0%
425 | 425 | Cable Thermocoupla 4 Pares 20AWG 300V Con Shielded Individual | Cables Control | HWC | HW1122004J | Pies | 184 |  |  | 8544.49.29 | 5% |  | 0% | 0% | 5% | 0% | 0% | 0% | NA | NA | 0%
426 | 426 | Cable THHN# 1/0AWG Negro | Cables Cobre | PHELPS DODGE |  | Pies | 4691 |  |  | 8544.49.29 | 5% |  | 0% | 0% | 5% | 0% | 0% | 0% | NA | NA | 0%
427 | 427 | Terminal Tipo PIN Para Cable #477 | Herrajes | THOMAS & BETTS | PTM500 | c/u | 57 |  |  | 7616.10.00 | 0%
428 | 428 | Cable THHN# 10AWG Amarillo | Cables Cobre | PHELPS DODGE |  | Pies | 4264 |  |  | 8544.49.29 | 5% |  | 0% | 0% | 5% | 0% | 0% | 0% | NA | NA | 0%
429 | 429 | Cable THHN# 10AWG Anaranjado | Cables Cobre | PHELPS DODGE |  | Pies | 4543 |  |  | 8544.49.29 | 5% |  | 0% | 0% | 5% | 0% | 0% | 0% | NA | NA | 0%
430 | 430 | Cable THHN# 10AWG Azul | Cables Cobre | PHELPS DODGE |  | Pies | 113000 |  |  | 8544.49.29 | 5% |  | 0% | 0% | 5% | 0% | 0% | 0% | NA | NA | 0%
431 | 431 | Cable THHN# 10AWG Blanco | Cables Cobre | PHELPS DODGE |  | Pies | 84490 |  |  | 8544.49.29 | 5% |  | 0% | 0% | 5% | 0% | 0% | 0% | NA | NA | 0%
432 | 432 | Cable THHN# 10AWG Cafe | Cables Cobre | PHELPS DODGE |  | Pies | 4920 |  |  | 8544.49.29 | 5% |  | 0% | 0% | 5% | 0% | 0% | 0% | NA | NA | 0%
433 | 433 | Cable THHN# 10AWG Negro | Cables Cobre | PHELPS DODGE |  | Pies | 92126 |  |  | 8544.49.29 | 5% |  | 0% | 0% | 5% | 0% | 0% | 0% | NA | NA | 0%
434 | 434 | Cable THHN# 10AWG Rojo | Cables Cobre | PHELPS DODGE |  | Pies | 92938 |  |  | 8544.49.29 | 5% |  | 0% | 0% | 5% | 0% | 0% | 0% | NA | NA | 0%
435 | 435 | Cable THHN# 10AWG Verde | Cables Cobre | PHELPS DODGE |  | Pies | 93188 |  |  | 8544.49.29 | 5% |  | 0% | 0% | 5% | 0% | 0% | 0% | NA | NA | 0%
436 | 436 | Cable THHN# 12AWG Amarillo | Cables Cobre | PHELPS DODGE |  | Pies |  |  |  | 8544.49.29 | 5% |  | 0% | 0% | 5% | 0% | 0% | 0% | NA | NA | 0%
437 | 437 | Cable THHN# 12AWG Anaranjado | Cables Cobre | PHELPS DODGE |  | Pies | 1000 |  |  | 8544.49.29 | 5% |  | 0% | 0% | 5% | 0% | 0% | 0% | NA | NA | 0%
438 | 438 | Cable THHN# 12AWG Azul | Cables Cobre | PHELPS DODGE |  | Pies | 119093 |  |  | 8544.49.29 | 5% |  | 0% | 0% | 5% | 0% | 0% | 0% | NA | NA | 0%
439 | 439 | Cable THHN# 12AWG Blanco | Cables Cobre | PHELPS DODGE |  | Pies | 69375 |  |  | 8544.49.29 | 5% |  | 0% | 0% | 5% | 0% | 0% | 0% | NA | NA | 0%
440 | 440 | Cable THHN# 12AWG Café | Cables Cobre | PHELPS DODGE |  | Pies | 4920 |  |  | 8544.49.29 | 5% |  | 0% | 0% | 5% | 0% | 0% | 0% | NA | NA | 0%
441 | 441 | Cable THHN# 12AWG Negro | Cables Cobre | PHELPS DODGE |  | Pies | 104695 |  |  | 8544.49.29 | 5% |  | 0% | 0% | 5% | 0% | 0% | 0% | NA | NA | 0%
442 | 442 | Cable THHN# 12AWG Rojo | Cables Cobre | PHELPS DODGE |  | Pies | 111958 |  |  | 8544.49.29 | 5% |  | 0% | 0% | 5% | 0% | 0% | 0% | NA | NA | 0%
443 | 443 | Cable THHN# 12AWG Verde | Cables Cobre | PHELPS DODGE |  | Pies | 79857 |  |  | 8544.49.29 | 5% |  | 0% | 0% | 5% | 0% | 0% | 0% | NA | NA | 0%
444 | 444 | Cable THHN# 14AWG Amarillo | Cables Cobre | PHELPS DODGE |  | Pies | 8000 |  |  | 8544.49.29 | 5% |  | 0% | 0% | 5% | 0% | 0% | 0% | NA | NA | 0%
445 | 445 | Cable THHN# 14AWG Anaranjado | Cables Cobre | PHELPS DODGE |  | Pies |  |  |  | 8544.49.29 | 5% |  | 0% | 0% | 5% | 0% | 0% | 0% | NA | NA | 0%
446 | 446 | Cable THHN# 14AWG Azul | Cables Cobre | PHELPS DODGE |  | Pies | 27752 |  |  | 8544.49.29 | 5% |  | 0% | 0% | 5% | 0% | 0% | 0% | NA | NA | 0%
447 | 447 | Cable THHN# 14AWG Blanco | Cables Cobre | PHELPS DODGE |  | Pies | 42265 |  |  | 8544.49.29 | 5% |  | 0% | 0% | 5% | 0% | 0% | 0% | NA | NA | 0%
448 | 448 | Cable THHN# 14AWG Café | Cables Cobre | PHELPS DODGE |  | Pies |  |  |  | 8544.49.29 | 5% |  | 0% | 0% | 5% | 0% | 0% | 0% | NA | NA | 0%
449 | 449 | Cable THHN# 14AWG Negro | Cables Cobre | PHELPS DODGE |  | Pies | 21338 |  |  | 8544.49.29 | 5% |  | 0% | 0% | 5% | 0% | 0% | 0% | NA | NA | 0%
450 | 450 | Cable THHN# 14AWG Purpura | Cables Cobre | PHELPS DODGE |  | Pies |  |  |  | 8544.49.29 | 5% |  | 0% | 0% | 5% | 0% | 0% | 0% | NA | NA | 0%
451 | 451 | Cable THHN# 14AWG Rojo | Cables Cobre | PHELPS DODGE |  | Pies | 39860 |  |  | 8544.49.29 | 5% |  | 0% | 0% | 5% | 0% | 0% | 0% | NA | NA | 0%
452 | 452 | Cable THHN# 14AWG Verde | Cables Cobre | PHELPS DODGE | 0 | Pies | 106606 |  |  | 8544.49.29 | 5% |  | 0% | 0% | 5% | 0% | 0% | 0% | NA | NA | 0%
453 | 453 | Cable THHN# 2/0AWG Negro | Cables Cobre | PHELPS DODGE |  | Pies | 5391 |  |  | 8544.49.29 | 5% |  | 0% | 0% | 5% | 0% | 0% | 0% | NA | NA | 0%
454 | 454 | Cable THHN# 250MCM Negro | Cables Cobre | PHELPS DODGE |  | Pies | 3682 |  |  | 8544.49.29 | 5% |  | 0% | 0% | 5% | 0% | 0% | 0% | NA | NA | 0%
455 | 455 | Junta Empalme Cable # 1/0 Full Tension | Herrajes | HUBBELL | GL406A | c/u | 20 |  |  | 8535.90.00 | 0%
456 | 456 | Fajilla Plastica PA66UV 8" 50lbs. Negra | Ties & Labeling | HELLERMANN TYTON | T50R0UVM4 | c/u |  |  |  | 3925.90.90 | 10%
457 | 457 | Cable THHN# 2AWG Azul | Cables Cobre | PHELPS DODGE |  | Pies | 9723 |  |  | 8544.49.29 | 5% |  | 0% | 0% | 5% | 0% | 0% | 0% | NA | NA | 0%
458 | 458 | Cable THHN# 2AWG Blanco | Cables Cobre | PHELPS DODGE |  | Pies | 12512 |  |  | 8544.49.29 | 5% |  | 0% | 0% | 5% | 0% | 0% | 0% | NA | NA | 0%
459 | 459 | Fajilla Plastica PA66UV 15.35" 50lbs. Negra | Ties & Labeling | HELLERMANN TYTON | T50L0UVM4 | c/u |  |  |  | 3925.90.90 | 10%
460 | 460 | Cable THHN# 2AWG Negro | Cables Cobre | PHELPS DODGE |  | Pies | 12949 |  |  | 8544.49.29 | 5% |  | 0% | 0% | 5% | 0% | 0% | 0% | NA | NA | 0%
461 | 461 | Cable THHN# 2AWG Rojo | Cables Cobre | PHELPS DODGE |  | Pies | 9253 |  |  | 8544.49.29 | 5% |  | 0% | 0% | 5% | 0% | 0% | 0% | NA | NA | 0%
462 | 462 | Cable THHN# 2AWG Verde | Cables Cobre | PHELPS DODGE |  | Pies | 11111 |  |  | 8544.49.29 | 5% |  | 0% | 0% | 5% | 0% | 0% | 0% | NA | NA | 0%
463 | 463 | Cable THHN# 3/0AWG Negro | Cables Cobre | PHELPS DODGE |  | Pies | 6696 |  |  | 8544.49.29 | 5% |  | 0% | 0% | 5% | 0% | 0% | 0% | NA | NA | 0%
464 | 464 | Cable THHN# 350MCM Negro | Cables Cobre | PHELPS DODGE |  | Pies | 4629 |  |  | 8544.49.29 | 5% |  | 0% | 0% | 5% | 0% | 0% | 0% | NA | NA | 0%
465 | 465 | Cable THHN# 4/0AWG Negro | Cables Cobre | PHELPS DODGE |  | Pies | 5007 |  |  | 8544.49.29 | 5% |  | 0% | 0% | 5% | 0% | 0% | 0% | NA | NA | 0%
466 | 466 | Fajilla Plastica 7.87" 6/6 UV Negra 50lbs. | Ties & Labeling | CTU | S7.5-50-0M | c/u | 19990 |  |  | 3925.90.90 | 10%
467 | 467 | Fajilla Plastica 11.81" 6/6 UV Negra 50lbs. | Ties & Labeling | CTU | S11-50-0M | c/u | 30000 |  |  | 3925.90.90 | 10%
468 | 468 | Cable THHN# 4AWG Azul | Cables Cobre | PHELPS DODGE |  | Pies | 10973 |  |  | 8544.49.29 | 5% |  | 0% | 0% | 5% | 0% | 0% | 0% | NA | NA | 0%
469 | 469 | Cable THHN# 4AWG Blanco | Cables Cobre | PHELPS DODGE |  | Pies | 14219 |  |  | 8544.49.29 | 5% |  | 0% | 0% | 5% | 0% | 0% | 0% | NA | NA | 0%
470 | 470 | Fajilla Plastica 14.57" 6/6 UV Negra 50lbs. | Ties & Labeling | CTU | S14-50-0M | c/u | 54200 |  |  | 3925.90.90 | 10%
471 | 471 | Cable THHN# 4AWG Negro | Cables Cobre | PHELPS DODGE |  | Pies | 9855 |  |  | 8544.49.29 | 5% |  | 0% | 0% | 5% | 0% | 0% | 0% | NA | NA | 0%
472 | 472 | Cable THHN# 4AWG Rojo | Cables Cobre | PHELPS DODGE |  | Pies | 9729 |  |  | 8544.49.29 | 5% |  | 0% | 0% | 5% | 0% | 0% | 0% | NA | NA | 0%
473 | 473 | Cable THHN# 4AWG Verde | Cables Cobre | PHELPS DODGE |  | Pies | 11606 |  |  | 8544.49.29 | 5% |  | 0% | 0% | 5% | 0% | 0% | 0% | NA | NA | 0%
474 | 474 | Cable THHN# 500MCM Negro | Cables Cobre | PHELPS DODGE |  | Pies | 2581 |  |  | 8544.49.29 | 5% |  | 0% | 0% | 5% | 0% | 0% | 0% | NA | NA | 0%
476 | 476 | Cable THHN# 6AWG Anaranjado | Cables Cobre | PHELPS DODGE |  | Pies |  |  |  | 8544.49.29 | 5% |  | 0% | 0% | 5% | 0% | 0% | 0% | NA | NA | 0%
477 | 477 | Cable THHN# 6AWG Azul | Cables Cobre | PHELPS DODGE |  | Pies | 17879 |  |  | 8544.49.29 | 5% |  | 0% | 0% | 5% | 0% | 0% | 0% | NA | NA | 0%
478 | 478 | Cable THHN# 6AWG Blanco | Cables Cobre | PHELPS DODGE |  | Pies | 19900 |  |  | 8544.49.29 | 5% |  | 0% | 0% | 5% | 0% | 0% | 0% | NA | NA | 0%
479 | 479 | Cable THHN# 6AWG CafÚ | Cables Cobre | PHELPS DODGE |  | Pies |  |  |  | 8544.49.29 | 5% |  | 0% | 0% | 5% | 0% | 0% | 0% | NA | NA | 0%
480 | 480 | Cable THHN# 6AWG Negro | Cables Cobre | PHELPS DODGE |  | Pies | 15521 |  |  | 8544.49.29 | 5% |  | 0% | 0% | 5% | 0% | 0% | 0% | NA | NA | 0%
481 | 481 | Cable THHN# 6AWG Rojo | Cables Cobre | PHELPS DODGE |  | Pies | 13456 |  |  | 8544.49.29 | 5% |  | 0% | 0% | 5% | 0% | 0% | 0% | NA | NA | 0%
482 | 482 | Cable THHN# 6AWG Verde | Cables Cobre | PHELPS DODGE |  | Pies | 13736 |  |  | 8544.49.29 | 5% |  | 0% | 0% | 5% | 0% | 0% | 0% | NA | NA | 0%
483 | 483 | Cable THHN# 750MCM Negro | Cables Cobre | PHELPS DODGE |  | Pies |  |  |  | 8544.49.29 | 5% |  | 0% | 0% | 5% | 0% | 0% | 0% | NA | NA | 0%
484 | 484 | Perno Galvanizado 3/4"-10 Rosca P/Montaje Aislador ANSI Linea Poste | Herrajes | TEPCO | CN-178/89-19 | c/u |  |  |  | 7318.15.00 | 5% |  | 0% | 0% | 1% | 0% | 0% | 0% | 0% | NA | 0%
485 | 485 | Preformado Retenida # 3/8" | Herrajes | PLP | DESS-0107 | c/u | 288 |  |  | 7326.90.00 | 0%
486 | 486 | Cable THHN# 8AWG Azul | Cables Cobre | PHELPS DODGE |  | Pies | 18805 |  |  | 8544.49.29 | 5% |  | 0% | 0% | 5% | 0% | 0% | 0% | NA | NA | 0%
487 | 487 | Cable THHN# 8AWG Blanco | Cables Cobre | PHELPS DODGE |  | Pies | 15532 |  |  | 8544.49.29 | 5% |  | 0% | 0% | 5% | 0% | 0% | 0% | NA | NA | 0%
488 | 488 | Cable THHN# 8AWG Café | Cables Cobre | PHELPS DODGE |  | Pies |  |  |  | 8544.49.29 | 5% |  | 0% | 0% | 5% | 0% | 0% | 0% | NA | NA | 0%
489 | 489 | Cable THHN# 8AWG Negro | Cables Cobre | PHELPS DODGE |  | Pies | 17777 |  |  | 8544.49.29 | 5% |  | 0% | 0% | 5% | 0% | 0% | 0% | NA | NA | 0%
490 | 490 | Cable THHN# 8AWG Rojo | Cables Cobre | PHELPS DODGE |  | Pies | 12366 |  |  | 8544.49.29 | 5% |  | 0% | 0% | 5% | 0% | 0% | 0% | NA | NA | 0%
491 | 491 | Cable THHN# 8AWG Verde | Cables Cobre | PHELPS DODGE |  | Pies | 19415 |  |  | 8544.49.29 | 5% |  | 0% | 0% | 5% | 0% | 0% | 0% | NA | NA | 0%
492 | 492 | Cable Cobre Desnudo Concentrico #2/0AWG Diametro 1/2" Clase II (Sampson) | Cables Cobre | THOMPSON | 28R | Pies |  |  |  | 7614.10.00 | 10% |  | 0% | 0% | 11% | N/A | 0% | 0% | 8% | 10% | 0%
493 | 493 | Cable Triplex # 2 | Cables Aluminio | PHELPS DODGE | . | Pies |  |  |  | 85.44.49.21 | 15% |  | 0% | 0% | 11% | N/A | 0% | 0% | 8% | 10% | 0%
494 | 494 | Cable Triplex # 4 | Cables Aluminio | PHELPS DODGE |  | Pies |  |  |  | 8544.4921 | 15% |  | 0% | 0% | 11% | N/A | 0% | 0% | 8% | 10% | 0%
495 | 495 | Cable Triplex # 6 Fling gunt | Cables Aluminio | PHELPS DODGE |  | Pies | 7336 |  |  | 8544.4921 | 15% |  | 0% | 0% | 11% | N/A | 0% | 0% | 8% | 10% | 0%
496 | 496 | Cable Triplex # 8 | Cables Aluminio | PHELPS DODGE |  | Pies |  |  |  | 8544.4921 | 15% |  | 0% | 0% | 11% | N/A | 0% | 0% | 8% | 10% | 0%
497 | 497 | Cable Triplex 3X3/0AWG AAC URD 2 Lineas Color Negro + 1 Color Blanco | Cables Aluminio | PHELPS DODGE |  | Pies |  |  |  | 8544.4921 | 15% |  | 0% | 0% | 11% | N/A | 0% | 0% | 8% | 10% | 0%
498 | 498 | Cable TSJ 2X10 | Cables Cobre | PHELPS DODGE |  | Pies | 58 |  |  | 8544.4921 | 15% |  | 0% | 0% | 11% | N/A | 0% | 0% | 8% | 10% | 0%
499 | 499 | Cable TSJ 2X12 | Cables Cobre | PHELPS DODGE |  | Pies | 1907 |  |  | 8544.4921 | 15% |  | 0% | 0% | 11% | N/A | 0% | 0% | 8% | 10% | 0%
500 | 500 | Cable TSJ 2X14 | Cables Cobre | PHELPS DODGE |  | Pies | 269 |  |  | 8544.4921 | 15% |  | 0% | 0% | 11% | N/A | 0% | 0% | 8% | 10% | 0%
501 | 501 | Cable TSJ 2X16 | Cables Cobre | PHELPS DODGE |  | Pies |  |  |  | 8544.4921 | 15% |  | 0% | 0% | 11% | N/A | 0% | 0% | 8% | 10% | 0%
502 | 502 | Cable TSJ 2X18 | Cables Cobre | PHELPS DODGE |  | Pies |  |  |  | 8544.4921 | 15% |  | 0% | 0% | 11% | N/A | 0% | 0% | 8% | 10% | 0%
503 | 503 | Cable TSJ 2X20 | Cables Cobre | PHELPS DODGE |  | Pies |  |  |  | 8544.4921 | 15% |  | 0% | 0% | 11% | N/A | 0% | 0% | 8% | 10% | 0%
504 | 504 | Cable TSJ 2X6 | Cables Cobre | PHELPS DODGE |  | Pies |  |  |  | 8544.4921 | 15% |  | 0% | 0% | 11% | N/A | 0% | 0% | 8% | 10% | 0%
505 | 505 | Cable TSJ 2X8 | Cables Cobre | PHELPS DODGE |  | Pies |  |  |  | 8544.4921 | 15% |  | 0% | 0% | 11% | N/A | 0% | 0% | 8% | 10% | 0%
506 | 506 | Cable TSJ 3X10 | Cables Cobre | PHELPS DODGE |  | Pies | 812 |  |  | 8544.4921 | 15% |  | 0% | 0% | 11% | N/A | 0% | 0% | 8% | 10% | 0%
507 | 507 | Cable TSJ 3X12 | Cables Cobre | PHELPS DODGE |  | Pies | 10488 |  |  | 8544.4921 | 15% |  | 0% | 0% | 11% | N/A | 0% | 0% | 8% | 10% | 0%
508 | 508 | Cable TSJ 3X14 | Cables Cobre | PHELPS DODGE |  | Pies | 8047 |  |  | 8544.4921 | 15% |  | 0% | 0% | 11% | N/A | 0% | 0% | 8% | 10% | 0%
509 | 509 | Cable TSJ 3X16 | Cables Cobre | PHELPS DODGE |  | Pies |  |  |  | 8544.4921 | 15% |  | 0% | 0% | 11% | N/A | 0% | 0% | 8% | 10% | 0%
510 | 510 | Cable TSJ 3X18 | Cables Cobre | PHELPS DODGE |  | Pies |  |  |  | 8544.4921 | 15% |  | 0% | 0% | 11% | N/A | 0% | 0% | 8% | 10% | 0%
511 | 511 | Cable TSJ 3X6 | Cables Cobre | PHELPS DODGE |  | Pies |  |  |  | 8544.4921 | 15% |  | 0% | 0% | 11% | N/A | 0% | 0% | 8% | 10% | 0%
512 | 512 | Cable TSJ 3X8 | Cables Cobre | PHELPS DODGE |  | Pies | 4 |  |  | 8544.4921 | 15% |  | 0% | 0% | 11% | N/A | 0% | 0% | 8% | 10% | 0%
513 | 513 | Cable TSJ 4X10 | Cables Cobre | PHELPS DODGE |  | Pies | 1306 |  |  | 8544.4921 | 15% |  | 0% | 0% | 11% | N/A | 0% | 0% | 8% | 10% | 0%
514 | 514 | Cable TSJ 4X12 | Cables Cobre | PHELPS DODGE |  | Pies | 1968 |  |  | 8544.4921 | 15% |  | 0% | 0% | 11% | N/A | 0% | 0% | 8% | 10% | 0%
515 | 515 | Cable TSJ 4X14 | Cables Cobre | PHELPS DODGE |  | Pies | 591 |  |  | 8544.4921 | 15% |  | 0% | 0% | 11% | N/A | 0% | 0% | 8% | 10% | 0%
516 | 516 | Cable TSJ 4X16 | Cables Cobre | PHELPS DODGE |  | Pies |  |  |  | 8544.4921 | 15% |  | 0% | 0% | 11% | N/A | 0% | 0% | 8% | 10% | 0%
517 | 517 | Cable TSJ 4X18 | Cables Cobre | PHELPS DODGE |  | Pies |  |  |  | 8544.4921 | 15% |  | 0% | 0% | 11% | N/A | 0% | 0% | 8% | 10% | 0%
518 | 518 | Cable TSJ 4X6 | Cables Cobre | PHELPS DODGE |  | Pies |  |  |  | 8544.4921 | 15% |  | 0% | 0% | 11% | N/A | 0% | 0% | 8% | 10% | 0%
519 | 519 | Cable TSJ 4X8 | Cables Cobre | PHELPS DODGE |  | Pies | 21 |  |  | 8544.4921 | 15% |  | 0% | 0% | 11% | N/A | 0% | 0% | 8% | 10% | 0%
520 | 520 | Cable TSJ 7X12 | Cables Cobre | - Ningún fabricante - |  | Pies |  |  |  | 8544.4921 | 15% |  | 0% | 0% | 11% | N/A | 0% | 0% | 8% | 10% | 0%
521 | 521 | Cable UTP 23-4P CAT6 Blue Jacket 550mhz Gigaspeed Plenum 2071E | Cat 6 Solutions | SYSTIMAX | CMP-00424AVA-7-06 | Pies | 5418 |  |  | 8544.70.00 | 0%
522 | 522 | Cable UTP 23-4P CAT6 white jacket 550mhz Gigaspeed 1071E | Cat 6 Solutions | SYSTIMAX | CMP-00424AVA-7-06 | Pies | 20510 |  |  | 8544.70.00 | 0%
523 | 523 | Cable UTP CAT3, 100-pair CM PVC Gray Jacket | Cat 3 Solutions | NEWLINK | 9803050 | Pies | 1000 |  |  | 8544.70.00 | 0%
524 | 524 | Cable UTP CAT3, 100-pair Outdoor Figura-8 | Cat 3 Solutions | - Ningún fabricante - |  | Pies |  |  |  | 8544.70.00 | 0%
525 | 525 | Cable UTP CAT3, 10-pair Outdoor Figura-8 | Cat 3 Solutions | - Ningún fabricante - |  | Pies | 93 |  |  | 8544.70.00 | 0%
526 | 526 | Cable UTP CAT3, 12-pair CM PVC Gray Jacket | Cat 3 Solutions | NEWLINK | 9803047 | Pies |  |  |  | 8544.70.00 | 0%
527 | 527 | Cable UTP CAT3, 20-pair Outdoor Figura-8 | Cat 3 Solutions | - Ningún fabricante - |  | Pies | 427 |  |  | 8544.70.00 | 0%
528 | 528 | Cable UTP CAT3, 25-pair CM PVC Gray Jacket | Cat 3 Solutions | NEWLINK | 9803048 | Pies | 240 |  |  | 8544.70.00 | 0%
529 | 529 | Cable UTP CAT3, 2-pair CM PVC Beige Jacket | Cat 3 Solutions | NEWLINK | 9803043 | Pies | 762 |  |  | 8544.70.00 | 0%
530 | 530 | Cable UTP CAT3, 2-pair CM PVC Gray Jacket | Cat 3 Solutions | NEWLINK | 9803041 | Pies | 99 |  |  | 8544.70.00 | 0%
531 | 531 | Cable UTP CAT3, 3-pair CM PVC Beige Jacket | Cat 3 Solutions | NEWLINK | 9803045 | Pies |  |  |  | 8544.70.00 | 0%
532 | 532 | Cable UTP CAT3, 4-pair CM PVC Gray Jacket | Cat 3 Solutions | NEWLINK | 9803042 | Pies | 11614 |  |  | 8544.70.00 | 0%
533 | 533 | Cable UTP CAT3, 50-pair CM PVC Gray Jacket | Cat 3 Solutions | NEWLINK | 9803049 | Pies | 643 |  |  | 8544.70.00 | 0%
534 | 534 | Cable UTP CAT3, 6-pair CM PVC Beige Jacket | Cat 3 Solutions | NEWLINK | 9803046 | Pies |  |  |  | 8544.70.00 | 0%
535 | 535 | Cable UTP CAT5E 4-pair 350 MHz Tested CMR, Blue | Cat 5e Solutions | NEWLINK | 9805842 | Pies | 35763 |  |  | 8544.70.00 | 0%
536 | 536 | Cable UTP CAT5E 4-pair 350 MHz Tested CMR, Blue | Cat 5e Solutions | BELDEN | 1592A | Pies |  |  |  | 8544.70.00 | 0%
537 | 537 | Cable UTP CAT5E 4-pair 350 MHz Tested CMR, Gray | Cat 5e Solutions | NEWLINK | 9805841 | Pies | 18265 |  |  | 8544.70.00 | 0%
538 | 538 | Cable UTP CAT5E 4-pair 350 MHz Tested CMR, Red | Cat 5e Solutions | NEWLINK | 9805044 | Pies |  |  |  | 8544.70.00 | 0%
539 | 539 | Cable UTP CAT5E 4-pair 350 MHz Tested CMR, White | Cat 5e Solutions | NEWLINK | 9805043 | Pies |  |  |  | 8544.70.00 | 0%
540 | 540 | Cable UTP CAT5E 4-Pair Gel Filled Outdoor Black | Cat 5e Solutions | NEWLINK | 9805061 | Pies | 4273 |  |  | 8544.70.00 | 0%
541 | 541 | Cable UTP CAT5E 4-Pair Gel Filled Outdoor Black | Cat 5e Solutions | BELDEN | 7997A | Pies |  |  |  | 8544.70.00 | 0%
542 | 542 | Cable UTP CAT6 4-pair 650 MHz Tested CMR, Blue | Cat 6 Solutions | NEWLINK | 9806042 | Pies | 9207 |  |  | 8544.70.00 | 0%
543 | 543 | Cable UTP CAT6 4-pair 650 MHz Tested CMR, Gray | Cat 6 Solutions | NEWLINK | 9806041 | Pies | 99 |  |  | 8544.70.00 | 0%
544 | 544 | Cable UTP CAT6 4-pair 650 MHz Tested CMR, Light Gray | Cat 6 Solutions | NEWLINK | 9806041 | Pies |  |  |  | 8544.70.00 | 0%
545 | 545 | Cable XAT #1/0AWG 15KV NA - 100%, NC 33% | Cables Cobre | PHELPS DODGE |  | Pies |  |  |  | 8544.49.10 | 0%
546 | 546 | Cable XAT #1/0AWG 15KV NA - 133%, NC 33% | Cables Cobre | PHELPS DODGE |  | Pies | 447 |  |  | 8544.49.10 | 0%
547 | 547 | Cable XAT #1/0AWG 34.5KV NA - 100%, NC 33% | Cables Cobre | PHELPS DODGE |  | Pies | 2103 |  |  | 8544.49.10 | 0%
548 | 548 | Cable XAT #1/0AWG 34.5KV NA - 133%, NC 33% | Cables Cobre | PHELPS DODGE |  | Pies |  |  |  | 8544.49.10 | 0%
549 | 549 | Cable XAT #2AWG 15KV NA - 100%, NC 33% | Cables Cobre | PHELPS DODGE |  | Pies | 85 |  |  | 8544.49.10 | 0%
550 | 550 | Cable EPR #4/0AWG 15KV NA - 133%, NC 33% | Cables Cobre | AETNA | 3FE-4041 | Pies |  |  |  | 7614.10.00 | 10% |  | 0% | 0% | 11% | N/A | 0% | 0% | 8% | 10% | 0%
551 | 551 | Cabulla Color Amarillo 10Lbs. | Materiales Mecanicos | - Ningún fabricante - |  | Rollo |  |  |  | 5607.21.00 | 15%
552 | 552 | Cabulla Color Azul 8.5Lbs. | Materiales Mecanicos | - Ningún fabricante - |  | Rollo |  |  |  | 5607.21.00 | 15%
553 | 553 | Cabulla Color Rojo 8.5Lbs. | Materiales Mecanicos | - Ningún fabricante - |  | Rollo |  |  |  | 5607.21.00 | 15%
554 | 554 | Cadena p/colgar luminaria | Luminarias & Acces. | TOPAZ | E298S | Pies | 600 |  |  | 7616.99.90 | 10% |  | 0% | 0% | 6.9% | N/A | 0% | 0% | 0% | 7% | 0%
555 | 555 | Caja Cortacircuito de 100A 15KV 95/100BIL Con Rompe Arco | Herrajes | MAURIZIO | MZ-79021/15 | c/u | 3 |  |  | 8536.10.29 | 0%
556 | 556 | Caja Cortacircuito de 100A 15KV 95/100 BIL Sin Rompe Arco | Herrajes | HUBBELL | C710-112PB | c/u | 6 |  |  | 8536.10.29 | 0%
557 | 557 | Caja Cortacircuito de 100A 34KV 150 BIL Con Rompe Arco | Herrajes | ABB | 279C790a22MP | c/u |  |  |  | 8536.10.29 | 0%
558 | 558 | Caja Cortacircuito de 100A 34KV 150 BIL Sin Rompe Arco | Herrajes | - Ningún fabricante - |  | c/u |  |  |  | 8536.10.29 | 0%
559 | 559 | Caja Cortacircuito de 200A 15KV 95/100 BIL Con Rompe Arco | Herrajes | - Ningún fabricante - |  | c/u |  |  |  | 8536.10.29 | 0%
560 | 560 | Caja Decorativa 2X4 Plastica | Cajas Registro | QUEST | NFP-3000 | c/u |  |  |  | 3925.90.90 | 0%
561 | 561 | Caja ExplosionProof 2-Gang Agujeros 3/4 | Explossion Proof | APPLETON | EFDC275A-NL-Q | c/u |  |  |  | 8480.10.00 | 0%
562 | 562 | Caja Metalica 2x4 Tipo Pesada C/A 1/2 | Cajas Registro | THOMAS & BETTS | 58361-1/2 | c/u | 2256 |  |  | 7326.90.00 | 0%
563 | 563 | Caja Metalica 2x4 Tipo Pesada C/A 3/4 | Cajas Registro | THOMAS & BETTS | 58361-3/4 | c/u | 2450 |  |  | 7326.90.00 | 0%
564 | 5635 | Manguera Sirena Transparente P/Nivel | Artículos | - Ningún fabricante - | FE-M630 |  |  |  |  | 9405.10.90 | 15%
565 | 564 | Caja Metalica 2x4 Tipo Pesada Mixta C/A 1/2 - 3/4 | Cajas Registro | THOMAS & BETTS | 58361-1/2&3/4 | c/u |  |  |  | 7326.90.00 | 0%
566 | 565 | Caja Metalica 4"x4"x2-1/8" Tipo Pesada C/A 1" | Cajas Registro | THOMAS & BETTS | 52171-1 | c/u | 1182 |  |  | 7326.90.00 | 0%
567 | 566 | Caja Metalica 4"x4"x1-1/2" Tipo Pesada C/A 1/2" | Cajas Registro | THOMAS & BETTS | 52151-1/2 | c/u | 1405 |  |  | 7326.90.00 | 0%
568 | 567 | Caja Metalica 4"x4"x1-1/2" Tipo Pesada C/A 3/4" | Cajas Registro | THOMAS & BETTS | 52151-3/4 | c/u | 1653 |  |  | 7326.90.00 | 0%
569 | 568 | Caja Metalica 4"x4"x1-1/2" Tipo Pesada Mixta C/A 1/2"-3/4" | Cajas Registro | THOMAS & BETTS | 52151-1/2&3/4 | c/u | 1321 |  |  | 7326.90.00 | 0%
570 | 569 | Caja Metalica de Registro Galvanizada 10X10X4 | Cajas Registro | LUMELSSA |  | c/u | 23 |  |  | 7326.90.00 | 0%
571 | 570 | Caja Metalica de Registro Galvanizada 10X10X6 | Cajas Registro | LUMELSSA |  | c/u | 61 |  |  | 7326.90.00 | 0%
572 | 571 | Caja Metalica de Registro Galvanizada 12X12X4 | Cajas Registro | LUMELSSA |  | c/u | 34 |  |  | 7326.90.00 | 0%
573 | 572 | Caja Metalica de Registro Galvanizada 12X12X6 | Cajas Registro | LUMELSSA |  | c/u | 46 |  |  | 7326.90.00 | 0%
574 | 573 | Caja Metalica de Registro Galvanizada 20X20X6 | Cajas Registro | LUMELSSA |  | c/u |  |  |  | 7326.90.00 | 0%
575 | 574 | Caja Metalica de Registro Galvanizada 24X24X6 C/Tapadera Atornillable | Cajas Registro | LUMELSSA |  | c/u |  |  |  | 7326.90.00 | 0%
576 | 575 | Caja Metalica de Registro Galvanizada 30X30X6 | Cajas Registro | LUMELSSA |  | c/u |  |  |  | 7326.90.00 | 0%
577 | 576 | Caja Metalica de Registro Galvanizada 6X6X4 | Cajas Registro | LUMELSSA |  | c/u | 43 |  |  | 7326.90.00 | 0%
578 | 577 | Caja Metalica de Registro Galvanizada 6X6X6 | Cajas Registro | LUMELSSA |  | c/u | 21 |  |  | 7326.90.00 | 0%
579 | 578 | Caja Metalica de Registro Galvanizada 8X8X4 | Cajas Registro | LUMELSSA |  | c/u | 71 |  |  | 7326.90.00 | 0%
580 | 579 | Caja Metalica de Registro Galvanizada 8X8X6 | Cajas Registro | - Ningún fabricante - |  | c/u | 12 |  |  | 7326.90.00 | 0%
581 | 580 | Caja Metalica de Registro Pintada 16X12X4 | Cajas Registro | LUMELSSA |  | c/u |  |  |  | 7326.90.00 | 0%
582 | 581 | Caja Metalica de Registro Pintada 24X24X10 | Cajas Registro | LUMELSSA |  | c/u |  |  |  | 7326.90.00 | 0%
583 | 582 | Caja Metalica de Registro Pintada 26X50X6 | Cajas Registro | LUMELSSA |  | c/u |  |  |  | 7326.90.00 | 0%
584 | 583 | Caja Metalica de Registro Pintada 4X4X4 | Cajas Registro | LUMELSSA |  | c/u | 6 |  |  | 7326.90.00 | 0%
585 | 584 | Caja Metalica de Registro Pintada 6X6X6 | Cajas Registro | LUMELSSA |  | c/u | 5 |  |  | 7326.90.00 | 0%
586 | 585 | Caja Metalica Intemperie 1-Gang 2x4 3 Agujeros 1/2 | Cajas Registro | ORBIT | FSB-50-3 | c/u | 292 |  |  | 7326.90.00 | 0%
587 | 586 | Caja Metalica Intemperie 1-Gang 2x4 3 Agujeros 3/4 | Cajas Registro | THOMAS & BETTS | FSB-75-3 | c/u | 190 |  |  | 7326.90.00 | 0%
588 | 587 | Caja Metalica Intemperie 2-Gang 4x4 C/Agujeros 1/2 | Cajas Registro | PASS & SEYMOUR | EW7 | c/u | 103 |  |  | 7326.90.00 | 0%
589 | 588 | Caja Metalica Intemperie 2-Gang 4x4 3 Agujeros 3/4 | Cajas Registro | THOMAS & BETTS | T6B-75V | c/u | 133 |  |  | 7326.90.00 | 0%
590 | 589 | Caja Metalica Octagonal Tipo Pesada C/A 1/2 | Cajas Registro | THOMAS & BETTS | 54151-1/2 | c/u | 480 |  |  | 7326.90.00 | 0%
591 | 590 | Caja Metalica Octagonal Tipo Pesada C/A 1/2 - 3/4 Mixtos | Cajas Registro | THOMAS & BETTS | 54151-1/2&3/4 | c/u | 250 |  |  | 7326.90.00 | 0%
592 | 591 | Caja Metalica Octagonal Tipo Pesada C/A 3/4 | Cajas Registro | TOPAZ | 54151-3/4 | c/u | 410 |  |  | 7326.90.00 | 0%
593 | 592 | Caja Metalica Octagonal Tipo Pesada Intemperie C/A 1/2 | Cajas Registro | TOPAZ | EWB13 | c/u | 30 |  |  | 7326.90.00 | 0%
594 | 593 | Caja Metalica Octagonal Tipo Pesada Intemperie C/A 3/4 | Cajas Registro | - Ningún fabricante - |  | c/u | 136 |  |  | 7326.90.00 | 0%
595 | 594 | Caja Metalica Redonda Intemperie 4 Agujeros 3/4 | Cajas Registro | PASS & SEYMOUR | CVX2655 | c/u |  |  |  | 7326.90.00 | 0%
596 | 595 | Caja Metalica Tipo Pesada 2 Gang P/Interruptor | Cajas Registro | - Ningún fabricante - | 0 | c/u | 3 |  |  | 7326.90.00 | 0%
597 | 596 | Caja Metalica Tipo Pesada 3 Gang P/Interruptor | Tomas & Switch | - Ningún fabricante - |  | c/u |  |  |  | 7326.90.00 | 0%
598 | 597 | Caja Metalica Tipo Pesada 4 Gang P/Interruptor | Cajas Registro | - Ningún fabricante - | 0 | c/u |  |  |  | 7326.90.00 | 0%
599 | 598 | Caja Moldea Nema1 P/Breaker 225A | Molde Case | SQUARE D | KA225S | c/u |  |  |  | 8537.10.00 | 10% |  | 0% | 0% | 6.9% | 0% | 0% | 0% | 0% | NA | 0%
600 | 599 | Caja Moldea Nema1 P/Breaker 250A | Molde Case | SQUARE D | J250S | c/u | 1 |  |  | 8537.10.00 | 10% |  | 0% | 0% | 6.9% | 0% | 0% | 0% | 0% | NA | 0%
601 | 600 | Caja Moldeada Nema 1 Para Breaker FI3100 | Molde Case | CUTLER HAMMER | 39-990008R | c/u | 10 |  |  | 8537.10.00 | 10% |  | 0% | 0% | 6.9% | 0% | 0% | 0% | 0% | NA | 0%
602 | 601 | Caja Moldeada Nema 1 Para Breaker JI3250 24¨x15"x6" | Molde Case | CUTLER HAMMER |  | c/u |  |  |  | 8537.10.00 | 10% |  | 0% | 0% | 6.9% | 0% | 0% | 0% | 0% | NA | 0%
603 | 602 | Caja Moldeada Nema 1 Para Breaker LI3600 | Molde Case | CUTLER HAMMER |  | c/u |  |  |  | 8537.10.00 | 10% |  | 0% | 0% | 6.9% | 0% | 0% | 0% | 0% | NA | 0%
604 | 603 | Caja Moldeada Nema 3R p/breaker 100A | Molde Case | SQUARE D | Q2FANRB | c/u |  |  |  | 8537.10.00 | 10% |  | 0% | 0% | 6.9% | 0% | 0% | 0% | 0% | NA | 0%
605 | 604 | Caja Moldeada Nema 3R p/breaker 200A | Molde Case | SQUARE D | Q22200NRB | c/u |  |  |  | 8537.10.00 | 10% |  | 0% | 0% | 6.9% | 0% | 0% | 0% | 0% | NA | 0%
606 | 605 | Caja Moldeada Nema1 35"X 24"X 9" P/Breaker ND | Molde Case | CUTLER HAMMER | ND31DT33W | c/u |  |  |  | 8537.10.00 | 10% |  | 0% | 0% | 6.9% | 0% | 0% | 0% | 0% | NA | 0%
607 | 606 | Caja Moldeada Nema1 p/breaker 400A (Hech) | Molde Case | SQUARE D | LA400S | c/u | 2 |  |  | 8537.10.00 | 10% |  | 0% | 0% | 6.9% | 0% | 0% | 0% | 0% | NA | 0%
608 | 607 | Caja Moldeada P/Breaker MAL, MHL | Molde Case | SQUARE D | MA1000S | c/u |  |  |  | 8537.10.00 | 10% |  | 0% | 0% | 6.9% | 0% | 0% | 0% | 0% | NA | 0%
609 | 608 | Caja Para Guardamotor | Control & Automatico | TELEMECANIQUE | GV2MC02 | c/u | 2 |  |  | 8538.90.00 | 0%
610 | 609 | Caja Plastica Marina, 2"X4" C/A 3/4" Negra (hubbell Kellems) | Cajas Registro | HUBBELL | PH6619 | c/u | 18 |  |  | 3925.90.20 | 0%
611 | 610 | Caja PVC Conduit de Registro 12"X12"X4" | Cajas Registro | - Ningún fabricante - |  | c/u | 16 |  |  | 3925.90.20 | 0%
612 | 611 | Caja PVC Conduit de Registro 12"X12"X6" | Cajas Registro | - Ningún fabricante - |  | c/u |  |  |  | 3925.90.20 | 0%
613 | 612 | Caja PVC Conduit de Registro 16"X14"X6" | Cajas Registro | - Ningún fabricante - |  | c/u |  |  |  | 3925.90.20 | 0%
614 | 613 | Caja PVC Conduit de Registro 4"x4"x4" | Cajas Registro | - Ningún fabricante - |  | c/u | 16 |  |  | 3925.90.20 | 0%
615 | 614 | Caja PVC Conduit de Registro 4"x4"x2" | Cajas Registro | - Ningún fabricante - | 5133705 | c/u | 5 |  |  | 3925.90.20 | 0%
616 | 615 | Caja PVC Conduit de Registro 6"X6"X4" | Cajas Registro | - Ningún fabricante - |  | c/u | 23 |  |  | 3925.90.20 | 0%
617 | 616 | Caja PVC Conduit de Registro 6"X6"X6" | Cajas Registro | - Ningún fabricante - |  | c/u | 20 |  |  | 3925.90.20 | 0%
618 | 617 | Caja PVC Conduit de Registro 8"X8"X4" | Cajas Registro | CANTEX | . | c/u |  |  |  | 3925.90.20 | 0%
619 | 618 | Caja PVC Conduit de Registro 8"X8"X6" | Cajas Registro | - Ningún fabricante - |  | c/u |  |  |  | 3925.90.20 | 0%
620 | 619 | Caja Rectangular para Distribuidor Telefonico y Cable Coaxial ESWB100 | Rack & Gabinet | CUTLER HAMMER | JMGESWB100 | c/u | 15 |  |  | 8517.70.00 | 0%
621 | 620 | Caja rectangular pesada p/intemperie agujeros 1/2" 5 agujeros | Cajas Registro | EAGLE | FSB50-5X | c/u |  |  |  | 3925.90.20 | 0%
622 | 621 | Caja rectangular plastica superficial horizontal/vertical 40mm | Wiring & Device | DEXSON | 3CJHVBL40ST | c/u | 38 |  |  | 3906.90.00 | 0%
623 | 622 | Caja Registro Acero Inoxidable 6"X6"X4" Nema3R | Cajas Registro | LUMELSSA |  | c/u | 3 |  |  | 3925.90.20 | 0%
624 | 623 | Caja Registro ExplosionProof 4"X4" Agujeros 1" | Explossion Proof | APPLETON | GRSS100 | c/u | 2 |  |  | 8480.10.00 | 0%
625 | 624 | Calculite HID Adjustable Accent, 4 1/2" Aperture T4.5, Ceramic Metal Halide, 12° Spot , 39Watts | Luminarias & Acces. | LIGHTOLIER | C4T4ACLW | c/u |  |  |  | 7616.99.90 | 10% |  | 0% | 0% | 6.9% | N/A | 0% | 0% | 0% | 7% | 0%
626 | 625 | Calculite Matrix Open Downlight 4x4, Square Aperture (1) 32W Triple Tube | Luminarias & Acces. | LIGHTOLIER | 4X4 CLW-4X4132HU | c/u |  |  |  | 7616.99.90 | 10% |  | 0% | 0% | 6.9% | N/A | 0% | 0% | 0% | 7% | 0%
627 | 626 | Camara 30IR Leds 75ft nigh waterproof | Audio & Video | LOREX | CVC6975HR | c/u |  |  |  | 8527.13.90 | 15%
628 | 627 | Camara Fija para Interior alta resolucion, color, montaje superficial o empotrado | Audio & Video | PELCO | IS90CH-36 | c/u |  |  |  | 8527.13.90 | 15%
629 | 628 | Camara Fija para Sotano alta resolucion, color, montaje pared, incluye: adaptador P/Tubo IS90-P | Audio & Video | PELCO | IS90-PW | c/u |  |  |  | 8527.13.90 | 15%
630 | 629 | Camara WLS IP MJPEG 4X Digital Zoom | Audio & Video | D-LINK | DCS-920 | c/u | 3 |  |  | 8527.13.90 | 15%
631 | 630 | Camisa Conduit 1"" | Accesorios Conduit | TOPAZ | 53 | c/u | 62 | GALVANIZADO |  | 7307.99.00 | 5% |  | 0% | 0% | 1% | N/A | 0% | 0% | 2.6% | NA | 0%
632 | 631 | Circuit Breaker Molded Case 3P 40A 240V | Breakers | CUTLER HAMMER | BAB 3040H | c/u |  |  |  | 8536.20.10 | 10%
633 | 632 | Camisa Conduit 1-1/2" | Accesorios Conduit | TOPAZ | 55 | c/u | 27 | GALVANIZADO |  | 7307.99.00 | 5% |  | 0% | 0% | 1% | N/A | 0% | 0% | 2.6% | NA | 0%
634 | 633 | Camisa Conduit 1-1/4" | Accesorios Conduit | TOPAZ | 54 | c/u | 72 | GALVANIZADO |  | 7307.99.00 | 5% |  | 0% | 0% | 1% | N/A | 0% | 0% | 2.6% | NA | 0%
635 | 634 | Camisa Conduit 2" | Accesorios Conduit | TOPAZ | 56 | c/u | 153 | GALVANIZADO |  | 7307.99.00 | 5% |  | 0% | 0% | 1% | N/A | 0% | 0% | 2.6% | NA | 0%
636 | 635 | Camisa Conduit 2-1/2" | Accesorios Conduit | TOPAZ | 57 | c/u | 32 | GALVANIZADO |  | 7307.99.00 | 5% |  | 0% | 0% | 1% | N/A | 0% | 0% | 2.6% | NA | 0%
637 | 636 | Camisa Conduit 3" | Accesorios Conduit | TOPAZ | 58 | c/u | 5 | GALVANIZADO |  | 7307.99.00 | 5% |  | 0% | 0% | 1% | N/A | 0% | 0% | 2.6% | NA | 0%
638 | 637 | Camisa Conduit 3/4" | Accesorios Conduit | TOPAZ | 52 | c/u | 779 | GALVANIZADO |  | 7307.99.00 | 5% |  | 0% | 0% | 1% | N/A | 0% | 0% | 2.6% | NA | 0%
639 | 638 | Camisa Conduit 4" | Accesorios Conduit | TOPAZ | 60 | c/u | 17 | GALVANIZADO |  | 7307.99.00 | 5% |  | 0% | 0% | 1% | N/A | 0% | 0% | 2.6% | NA | 0%
640 | 639 | Camisa Conduit 1/2" | Accesorios Conduit | TOPAZ | 51 | c/u | 76 | GALVANIZADO |  | 7307.99.00 | 5% |  | 0% | 0% | 1% | N/A | 0% | 0% | 2.6% | NA | 0%
641 | 640 | Camisa HG 1" | Tuberia HG & Acces. | - Ningún fabricante - |  | c/u | 2 |  |  | 7307.99.00 | 5% |  | 0% | 0% | 1% | N/A | 0% | 0% | 2.6% | NA | 0%
642 | 641 | Canaleta Plastica 20mm x 12mm C/Adhesivo | Canalizacion | DEXSON | CDL20X12 | c/u | 7 |  |  | 3925.90.20 | 10%
643 | 642 | Canaleta Plastica 60mm x 55mm x 2m | Rack & Gabinet | SQUARE D | AK2GA65 | c/u |  |  |  | 3925.90.20 | 0%
644 | 643 | Estante solido voladizo empotrado profundidad 19"x12" 70 lbrs. | Rack & Gabinet | NEWLINK | 191511 | c/u | 5 |  |  | 8473.30.00 | 0%
645 | 644 | Estante solido voladizo empotrado profundidad 19"x14" 50 lbrs. | Rack & Gabinet | NEWLINK | 191453 | c/u | 5 |  |  | 8473.30.00 | 0%
646 | 645 | Cantilevered Vented Shelf 19""x12"" Depth 70lbs. | Rack & Gabinet | NEWLINK | 191510 | c/u |  |  |  | 8537.10.00 | 0%
647 | 646 | Estante voladizo ventilado profundidad 19" x18" 75 lbs. | Rack & Gabinet | NEWLINK | 191518 | c/u | 2 |  |  | 8473.30.00 | 0%
648 | 647 | Estante voladizo ventilado profundidad 19" x14" 50 lbs. | Rack & Gabinet | NEWLINK | 191512 | c/u | 5 |  |  | 8473.30.00 | 0%
649 | 648 | Capacitor Tipo Botella Potencia Reactiva 12.5kvar 230V 3Ph 50/60HZ | Equipo Medicion | EPCOS | B32344E2121A540 | c/u | 15 |  |  | 8532.30.00 | 0%
650 | 649 | Capacitor Universal 1.6A 120V 60HZ | Luminarias & Acces. | UNIVERSAL | WPR-490-X-LH | c/u | 4 |  |  | 8532.22.00 | 0%
651 | 650 | Circuit Breaker Montaje en Riel 3P 4A 480V | Breakers | SQUARE D | A9F74304 | c/u |  |  |  | 8536.20.10 | 10%
652 | 651 | Acople Macho Puchon 1/2 x 3/8 | Materiales Mecanicos | - Ningún fabricante - | 10441-8-6 | c/u |  |  |  | 7326.90.00 | 15%
653 | 652 | Niplo King 1'' | Materiales Mecanicos | - Ningún fabricante - | 14ST-16 | c/u |  |  |  | 7609.00.00
654 | 653 | Abrazadera EMT 3 1pata | Soporteria | TOPAZ | 518 | c/u | 355 |  |  | 7307.19.00 | 0%
655 | 654 | Cemento Gris | Materiales Civiles | - Ningún fabricante - |  | Bolsa |  |  |  | 2523.10.00 | 5%
656 | 655 | Cepillo de Alambre C/Mango Plastico | Materiales Mecanicos | TROOPER | 11540 | c/u |  |  |  | 9603.50.90 | 15%
657 | 656 | Cerradura Electrica | Wiring & Device | VON DUPRIN | 6211 | c/u |  |  |  | 8301.40.90 | 0%
658 | 657 | Cerradura Electromagnetica 1200lb, | Wiring & Device | SECO LARM | E-941SA-1200 | c/u |  |  |  | 8301.40.90 | 0%
659 | 658 | Cerradura Para Porton CAT.# 28465 | Wiring & Device | - Ningún fabricante - | 28465 | c/u |  |  |  | 8301.40.90 | 0%
660 | 659 | Cinta de Caucho Scotch # 23 | Cintas Aislantes | 3M | 49764 | Rollo | 22 |  |  | 3919.90.00 | 0%
661 | 660 | Cinta de Hule P/Alto Voltaje 69kv 130C Scotch 1"x30ft | Cintas Aislantes | 3M | 54007417538 | Rollo |  |  |  | 3919.90.00 | 0%
662 | 661 | Cinta Detectable 6x1000 Color Rojo con la Leyenda: BURIED ELECTRIC LINE | Ties & Labeling | 3M | 408 | Rollo |  |  |  | 3919.10.10 | 10%
663 | 662 | Cinta Electrica Temflex Vinyl Plastic 1600 3/4"x66' Color Amarillo | Cintas Aislantes | 3M |  | Rollo | 83 |  |  | 3919.90.00 | 0%
664 | 663 | Cinta Electrica Temflex Vinyl Plastic 1600 3/4"x66' Color Azul | Cintas Aislantes | 3M | 1600 | Rollo | 68 |  |  | 3919.90.00 | 0%
665 | 664 | Cinta Electrica Temflex Vinyl Plastic 1600 3/4"x66' Color Blanco | Cintas Aislantes | 3M |  | Rollo | 116 |  |  | 3919.90.00 | 0%
666 | 665 | Cinta Electrica Temflex Vinyl Plastic 1600 3/4"x66' Color Rojo | Cintas Aislantes | 3M |  | Rollo | 47 |  |  | 3919.90.00 | 0%
667 | 666 | Cinta Electrica Temflex Vinyl Plastic 1600 3/4"x66' Color Verde | Cintas Aislantes | 3M |  | Rollo | 176 |  |  | 3919.90.00 | 0%
668 | 667 | Cinta Electrica Vinyl Scotch Super 33x66 3M | Cintas Aislantes | 3M | 0504007-06132 | Rollo | 296 |  |  | 3919.90.00 | 0%
669 | 668 | Cinta Electrica Temflex Vinyl Plastic 1711 3/4"x60' Color Negro | Cintas Aislantes | 3M | 0504007-10836 | Rollo | 73 |  |  | 3919.90.00 | 0%
670 | 669 | Cinta P/Rotuladora Electronica Color Amarillo | Ties & Labeling | DYMO | DYMO | c/u | 4 |  |  | 3919.10.10 | 10%
671 | 670 | Cinta PRECAUCION Color Amarillo 304.8M X 76.2MM | Wiring & Device | - Ningún fabricante - | BAN-PRE1000 | Rollo |  |  |  | 3919.90.00 | 0%
672 | 671 | Cinturon Tirante Faja-L | Herramientas | - Ningún fabricante - | 29487 | c/u |  |  |  | 8546.90.00 | 0%
673 | 672 | Circuit Breaker 1P 15A 240V | Breakers | CUTLER HAMMER | CH115 | c/u | 5 |  |  | 8536.20.10 | 10%
674 | 673 | Circuit Breaker 1P 20A 120/240V | Breakers | SIEMENS | QP120 | c/u | 1 |  |  | 8536.20.10 | 10%
675 | 674 | Circuit Breaker 1P 20A 120/240V CAT.# TEY120 | Breakers | GENERAL ELECTRIC | TEY120 | c/u |  |  |  | 8536.20.10 | 10%
676 | 675 | Circuit Breaker 1P 20A 240V | Breakers | SQUARE D | HOME120 | c/u |  |  |  | 8536.20.10 | 10%
677 | 676 | Circuit Breaker 1P 20A 240V | Breakers | CUTLER HAMMER | CH120 | c/u | 144 |  |  | 8536.20.10 | 10%
678 | 677 | Perno Cabeza Redonda Galvanizado 3/8"X1" | Tonirlleria & Pernos | - Ningún fabricante - | . | c/u |  |  |  | 7318.15.00 | 5% |  | 0% | 0% | 1% | 0% | 0% | 0% | 0% | NA | 0%
679 | 678 | Circuit Breaker 1P 30A 240V | Breakers | CUTLER HAMMER | CH130 | c/u | 456 |  |  | 8536.20.10 | 10%
680 | 679 | Circuit Breaker 1P 40A 240V | Breakers | CUTLER HAMMER | CH140 | c/u | 171 |  |  | 8536.20.10 | 10%
681 | 680 | Circuit Breaker 1P 50A 240V | Breakers | CUTLER HAMMER | CH150 | c/u | 94 |  |  | 8536.20.10 | 10%
682 | 681 | Molde Para Soldadura Exotermica (Cable 2/0 a Cable 2/0 Tipo Cruz) | Aterrizaje | ERICO | XAC-2G2G | c/u | 4 |  |  | 6815.10.00 | 0%
683 | 682 | Luz Piloto Color Rojo Led 120V | Control & Automatico | TELEMECANIQUE | XB5AVG4 | c/u |  |  |  | 8539.21.00 | 5%
685 | 684 | Molde Para Soldadura Exotermica (Cable 3/0 A Cable 3/0)Unión a Tope / Horizontal. | Aterrizaje | ERICO | SSC2L | c/u |  |  |  | 6815.10.00 | 0%
686 | 685 | Circuit Breaker 2P 100A 240V | Breakers | SQUARE D | HOME2100 | c/u |  |  |  | 8536.20.10 | 10%
687 | 686 | Circuit Breaker 2P 100A 240V | Breakers | CUTLER HAMMER | CH2100 | c/u | 31 |  |  | 8536.20.10 | 10%
688 | 687 | Circuit Breaker 2P 125A 240V | Breakers | CUTLER HAMMER | CH2125 | c/u |  |  |  | 8536.20.10 | 10%
689 | 688 | Circuit Breaker 2P 15A 240V | Breakers | CUTLER HAMMER | CH215 | c/u | 10 |  |  | 8536.20.10 | 10%
690 | 689 | Circuit Breaker 2P 20A 240V | Breakers | CUTLER HAMMER | CH220 | c/u | 24 |  |  | 8536.20.10 | 10%
691 | 690 | Circuit Breaker 2P 30A 240V | Breakers | CUTLER HAMMER | CH230 | c/u |  |  |  | 8536.20.10 | 10%
692 | 691 | Circuit Breaker 2P 40A 240V | Breakers | CUTLER HAMMER | CH240 | c/u | 40 |  |  | 8536.20.10 | 10%
693 | 692 | Circuit Breaker 2P 50A 240V | Breakers | CUTLER HAMMER | CH250 | c/u | 9 |  |  | 8536.20.10 | 10%
694 | 693 | Circuit Breaker 2P 60A 240V | Breakers | CUTLER HAMMER | FI2060 | c/u | 2 |  |  | 8536.20.10 | 10%
695 | 694 | Circuit Breaker 2P 60A 240V | Breakers | CUTLER HAMMER | CH260 | c/u | 13 |  |  | 8536.20.10 | 10%
696 | 695 | Circuit Breaker 2P 70A 240V | Breakers | CUTLER HAMMER | CH270 | c/u | 40 |  |  | 8536.20.10 | 10%
697 | 696 | Circuit Breaker 2P 80A 240V | Breakers | CUTLER HAMMER | CH280 | c/u | 40 |  |  | 8536.20.10 | 10%
698 | 697 | Circuit Breaker 2P 90A 240V | Breakers | CUTLER HAMMER | CH290 | c/u | 44 |  |  | 8536.20.10 | 10%
699 | 698 | Circuit Breaker 2P 90A 240V | Breakers | CUTLER HAMMER | FI2090 | c/u | 1 |  |  | 8536.20.10 | 10%
700 | 699 | Circuit Breaker 3P 100A 240V | Breakers | CUTLER HAMMER | CH3100 | c/u | 31 |  |  | 8536.20.10 | 10%
701 | 700 | Circuit Breaker 3P 150A 240V | Breakers | SQUARE D | QBL32150 | c/u |  |  |  | 8536.20.10 | 10%
702 | 701 | Circuit Breaker 3P 15A 120/240V | Breakers | GENERAL ELECTRIC | c | c/u | 1 |  |  | 8536.20.10 | 10%
703 | 702 | Circuit Breaker 3P 15A 240V | Breakers | CUTLER HAMMER | CH315 | c/u | 3 |  |  | 8536.20.10 | 10%
704 | 703 | Circuit Breaker 3P 15A 480/277V | Breakers | SIEMENS | BQD3015 | c/u | 1 |  |  | 8536.20.10 | 10%
705 | 704 | Circuit Breaker 3P 20A | Breakers | GENERAL ELECTRIC | THQL32020 | c/u | 1 |  |  | 8536.20.10 | 10%
706 | 705 | Circuit Breaker 3P 20A 120/240V | Breakers | GENERAL ELECTRIC | TEY320 | c/u |  |  |  | 8536.20.10 | 10%
707 | 706 | Circuit Breaker 3P 20A 240V | Breakers | CUTLER HAMMER | CH320 | c/u | 21 |  |  | 8536.20.10 | 10%
708 | 707 | Manguera Translucida 1'' | Materiales Mecanicos | - Ningún fabricante - | 02PT 250-16 | c/u |  |  |  | 7609.00.00 | 5%
709 | 708 | Circuit Breaker 3P 3000A 600V Masterpack | Breakers | SQUARE D | WL3HHB31A9SXXXXX | c/u | 1 |  |  | 8536.90.00 | 0%
710 | 709 | Circuit Breaker Molded Case 3P 30A 240V | Breakers | CUTLER HAMMER | FI3030L | c/u | 1 |  |  | 8536.20.10 | 10%
711 | 710 | Circuit Breaker 3P 30A 240V | Breakers | CUTLER HAMMER | CH330 | c/u | 5 |  |  | 8536.20.10 | 10%
712 | 711 | Circuit Breaker 3P 40A 240V | Breakers | CUTLER HAMMER | CH340 | c/u | 24 |  |  | 8536.20.10 | 10%
713 | 712 | Circuit Breaker 3P 50A 240V | Breakers | CUTLER HAMMER | CH350 | c/u | 4 |  |  | 8536.20.10 | 10%
714 | 713 | Circuit Breaker 3P 50A 240V Tipo THQL | Breakers | GENERAL ELECTRIC | THQL32050 | c/u | 11 |  |  | 8536.20.10 | 10%
715 | 714 | Circuit Breaker 3P 60A 240V | Breakers | CUTLER HAMMER | CH360 | c/u | 35 |  |  | 8536.20.10 | 10%
716 | 715 | Circuit Breaker 3P 70A 240V | Breakers | CUTLER HAMMER | CH370 | c/u | 37 |  |  | 8536.20.10 | 10%
717 | 716 | Circuit Breaker 3P 80A 240V | Breakers | GENERAL ELECTRIC | HQL-32080 | c/u | 2 |  |  | 8536.20.10 | 10%
718 | 717 | Circuit Breaker 3P 80A 240V | Breakers | CUTLER HAMMER | CH380 | c/u | 22 |  |  | 8536.20.10 | 10%
719 | 718 | Circuit Breaker 3P 90A 240V | Breakers | CUTLER HAMMER | CH390 | c/u | 98 |  |  | 8536.20.10 | 10%
720 | 719 | Circuit Breaker 3P. 125A 240V 65KAIC | Breakers | CUTLER HAMMER | ED3125 | c/u |  |  |  | 8536.20.10 | 10%
721 | 720 | Circuit Breaker Molde Case HDL 3P 60A 600V | Breakers | SQUARE D | HDL36060 | c/u |  |  |  | 8536.20.10 | 10%
722 | 721 | Etiqueta Redonda Maco 3/4 Roja MR | Utiles Oficina | - Ningún fabricante - | MR1212-9 | c/u | 5 |  |  | 4821.10.00 | 15%
723 | 722 | Circuit Breaker I-Line 1P 20A 277V/480 | Breakers | SQUARE D | FA14020A | c/u | 1 |  |  | 8536.20.10 | 10%
724 | 723 | Circuit Breaker I-Line 1P 30A 277V | Breakers | SQUARE D | FY14030 | c/u |  |  |  | 8536.20.10 | 10%
726 | 725 | Interruptor de Posicion Compac Metalico | Control & Automatico | SQUARE D | XCKD2118P16 | c/u |  |  |  | 8536.50.90 | 0%
727 | 726 | Caja Moldeada p/breaker FA Nema 3R | Breakers | SQUARE D | FA100RB | c/u |  |  |  | 7323.90.00 | 0%
728 | 727 | Circuit Breaker I-Line 1P 50A 277V | Breakers | SQUARE D | FA14045 | c/u |  |  |  | 8536.20.10 | 10%
729 | 728 | Cuerpo Para Interruptor de Posicion | Control & Automatico | TELEMECANIQUE | ZCD21 | c/u |  |  |  | 8538.90.00 | 0%
730 | 729 | Cabeza Sin Operador Para Int.De Posicion | Control & Automatico | TELEMECANIQUE | ZCE01 | c/u |  |  |  | 8536.50.90 | 0%
731 | 730 | Operador Palanca Y Rolda Plast P/Int.Posic. | Control & Automatico | TELEMECANIQUE | ZCY15 | c/u |  |  |  | 7616.99.90 | 10%
733 | 732 | Circuit Breaker I-Line 2P 100A 240V | Breakers | SQUARE D | FA22100AC | c/u |  |  |  | 8536.20.10 | 10%
734 | 733 | Circuit Breaker I-Line 2P 100A 240V | Breakers | SQUARE D | QBA22100 | c/u |  |  |  | 8536.20.10 | 10%
735 | 734 | Circuit Breaker I-Line 2P 100A 480V | Breakers | SQUARE D | FA24100 | c/u |  |  |  | 8536.20.10 | 10%
736 | 735 | Abrazadera EMT 3 2patas | Soporteria | TOPAZ | 528 | c/u | 743 |  |  | 7307.19.00 | 0%
737 | 736 | Circuit Breaker I-Line 3P 100A 600V | Breakers | SQUARE D | FA36100 | c/u |  |  |  | 8536.20.10 | 10%
738 | 737 | Circuit Breaker I-Line 2P 110A 240V | Breakers | SQUARE D | QBA22110 | c/u |  |  |  | 8536.20.10 | 10%
739 | 738 | Abrazadera EMT 3/4 1 Pata C/Clavo Acero 1 | Soporteria | SIMPSON |  | c/u | 904 |  |  | 7307.19.00 | 0%
740 | 739 | Sensor Doble P/Minisplit (cable doble) | Equipo HVAC & Accs. | - Ningún fabricante - | 12REV-CH-0092S | c/u |  |  |  | 9026.10.00 | 0%
741 | 740 | Circuit Breaker I-Line 2P 125A 240V | Breakers | SQUARE D | QBA221252 | c/u | 1 |  |  | 8536.20.10 | 10%
742 | 741 | Tapagotera SISTA (1/16) | Materiales Civiles | - Ningún fabricante - | 52-102 | c/u |  |  |  | 8536.50.90 | 0%
743 | 742 | Terminal de Ojo Doble Cobre P/Cable #600 | Wiring & Device | BURNDY | YA36-2N | c/u | 1 |  |  | 8535.90.00 | 0%
744 | 743 | Cinta de Caucho Scotch # 23 | Cintas Aislantes | COOPER | WD-CE23R | c/u | 44 |  |  | 3919.90.00 | 0%
745 | 744 | Circuit Breaker I-Line 2P 150A 240V AB | Breakers | SQUARE D | QBA221501 | c/u |  |  |  | 8536.20.10 | 10%
746 | 745 | Spray Abro Color Morado | Pinturas & Accs. | ABRO | 55819 | c/u |  |  |  | 8539.32.00 | 5% |  | 0% | 0% | 3% | 0% | 0% | 0% | 0% | NA | 0%
747 | 746 | Spray Abro Color Azul Celeste | Pinturas & Accs. | ABRO | 55820 | c/u
748 | 747 | Spray Abro Color Rosado | Pinturas & Accs. | ABRO | 11788 | c/u |  |  |  | 8538.90.00 | 0%
749 | 748 | Terminal de Ojo Doble P/Cable # 500 | Wiring & Device | BURNDY | YAZ382NTCFX | c/u | 97 |  |  | 8535.90.00 | 0%
750 | 749 | Cinta Termoencongibles para cableado BMP21 -0.645''x7' | Breakers | BRADY | M21375C342 | c/u |  |  |  | 3506.91.90 | 15%
751 | 750 | Circuit Breaker I-Line 2P 15A 480V | Breakers | SQUARE D | FA24015 | c/u |  |  |  | 8536.20.10 | 10%
752 | 751 | Cable Coaxial Quad Shield RG6 18 CCS FPE DUOBOND+60% AL BRD+FOIL+40% AL BRD SHD PVC CMR 75 OHM BLK R | Coaxial & Solutions | BELDEN | 3092A | c/u | 2400 |  |  | 8544.49.10 | 0% |  | 0% | 0% | 10.3% | 0% | 0% | 0% | 0% | NA | 0%
753 | 752 | Circuit Breaker I-Line 2P 175A 240V AB | Breakers | SQUARE D | QBA221751 | c/u |  |  |  | 8536.20.10 | 10%
754 | 753 | Bushing Insert 35KV 200AMP | Equipo Media Tension | ELASTIMOLD | 3701A3 | c/u | 1 |  |  | 3917.40.90 | 5% |  | 0% | 0% | 3% | NA | 0% | 0% | NA | NA | 0%
755 | 754 | Molde Para Soldadura Exotermica (Cable 2/0 A Estructura Plana) Vertical | Aterrizaje | THERMOWELD | M-2540 | c/u |  |  |  | 6815.10.00 | 0%
756 | 755 | Conector a prueba de Agua para Toma GFCI | Tomas & Switch | HUBBELL | WP26E | c/u |  |  |  | 8536.70.90 | 0%
757 | 756 | Circuit Breaker I-Line 2P 200A 240V | Breakers | SQUARE D | Q221200AC | c/u |  |  |  | 8536.20.10 | 10%
758 | 757 | Circuit Breaker I-Line 2P 200A 240V | Breakers | SQUARE D | QBA22200 | c/u |  |  |  | 8536.20.10 | 10%
759 | 758 | Circuit Breaker I-Line 2P 200A 480V | Breakers | SQUARE D | KC24200 | c/u |  |  |  | 8536.20.10 | 10%
760 | 759 | Tubo Fluorescente 15W 6500K | Luminarias & Acces. | TECNO LITE | F15T8D | c/u | 40 |  |  | 8539.31.10 | 15%
761 | 760 | Tapadera P/Bandeja Metalica Galvanizada 24" Ancho X 6' Long. Cal #1/16 | Canalizacion | LUMELSSA | . | c/u |  |  |  | 7307.22.00 | 5% |  | 0% | 0% | 3% | N/A | 0% | 0% | NA | NA | 0%
762 | 761 | Circuit Breaker I-Line 2P 20A 240V | Breakers | SQUARE D | FA22020 | c/u |  |  |  | 8536.20.10 | 10%
763 | 762 | Circuit Breaker I-Line 2P 20A 480V | Breakers | SQUARE D | FA24020 | c/u |  |  |  | 8536.20.10 | 10%
764 | 763 | Polvora Para Soldadura Exotermica #65 | Aterrizaje | THERMOWELD | COP04 | c/u |  |  |  | 3810.10.00 | 0%
765 | 764 | Circuit Breaker I-Line 2P 225A 240V | Breakers | SQUARE D | QBA22225 | c/u |  |  |  | 8536.20.10 | 10%
766 | 765 | Bombillo 175W MH E-40 | Luminarias & Acces. | SYLVANIA | MH175BT280 | c/u |  |  |  | 8539.31.20 | 0%
767 | 766 | Circuit Breaker Molded Case 3P 90A 480V 14 KAIC | Breakers | CUTLER HAMMER | FI3090L | c/u | 1 |  |  | 8536.20.10 | 10%
768 | 767 | Supresor Transcientes TVSS 240kA 3ph 480Y277V, montaje interno (Retrofit) | Supresores | CUTLER HAMMER | SPD250480Y1K | c/u | 2 |  |  | 8536.30.10 | 0%
769 | 768 | Supresor Transcientes TVSS 100kA 3ph 480Y277V, grado comercial, nema1 | Supresores | CUTLER HAMMER | CVX100-480Y | c/u |  |  |  | 8536.30.10 | 0%
770 | 769 | Tablero 800A 3P 4W 50X 600V Max. 36" c/prevista main breaker y tapa | Tableros | CUTLER HAMMER | PRL4B5J5L8CT | c/u |  |  |  | 8537.10.00 | 10% |  | 0% | 0% | 6.9% | 0% | 0% | 0% | 0% | NA | 0%
771 | 770 | Indicadores falla y perdida de corriente Cable | Equipo Medicion | COOPER | STHIA | c/u |  |  |  | 9030.39.00 | 0%
772 | 771 | Broca Sierra Bi-Metal 2''' | Herramientas | - Ningún fabricante - | 1771984 | c/u |  |  |  | 8543.70.90 | 0%
773 | 772 | Perno Hexagonal Galvanizado 8''X 3/8 | Tonirlleria & Pernos | - Ningún fabricante - | . | c/u |  |  |  | 7318.15.00 | 5% |  | 0% | 0% | 1% | 0% | 0% | 0% | 0% | NA | 0%
774 | 773 | Broca Para Concreto 5/8 | Materiales Civiles | IRWIN | 39340 | c/u |  |  |  | 8207.19.10 | 0%
775 | 774 | Contactor 2P 30A Bobina 120V. | Control & Automatico | EBC | 92098 | c/u |  |  |  | 8536.49.10 | 10%
776 | 775 | Valvula Check Acero Inox. Horizontal 1" 200WOG | Materiales Mecanicos | - Ningún fabricante - | VCHI-1 | c/u |  |  |  | 7326.90.00 | 0%
777 | 776 | Valvula Compuerta 1" Acero Inox. AI304 | Materiales Mecanicos | - Ningún fabricante - | VCAIDE1 | c/u |  |  |  | 7609.00.00 | 0%
778 | 777 | Tapon Metalico Solido Macho HN SCH-40 1" | Materiales Mecanicos | - Ningún fabricante - | TMHNMC40-1 | c/u |  |  |  | 8536.61.00 | 15%
779 | 779 | Circuit Breaker I-Line 2P 30A 240V | Breakers | SQUARE D | FA22030 | c/u |  |  |  | 8536.20.10 | 10%
780 | 780 | Circuit Breaker I-Line 2P 30A 480V | Breakers | SQUARE D | FA24030 AB | c/u | 3 |  |  | 8536.20.10 | 10%
781 | 781 | Transformador Seco 3PH 45KVA Primario 480v Secundario 120/240V | Transformadores | SQUARE D | EE45T151HCT | c/u |  |  |  | 8504.33.00 | 0%
782 | 782 | Modulo de Borner Principales 400A 3PH Aluminio | Equipo Medicion | CUTLER HAMMER | CG3L34RL | c/u | 2 |  |  | 9030.39.00 | 0%
783 | 783 | Modulo 2 Medidores Entrada 3PH y Salida 1PH Cl 125 Barras 800A UL | Equipo Medicion | CUTLER HAMMER | 3MM212RU | c/u | 2 |  |  | 9030.39.00 | 0%
784 | 784 | Circuit Breaker I-Line 2P 350A 600V | Breakers | SQUARE D | LC26350 | c/u |  |  |  | 8536.20.10 | 10%
785 | 785 | Modulo 2 Medidores Entrada 3PH y Salida 3PH Cl 225 Barras 800A UL | Equipo Medicion | CUTLER HAMMER | CG7M32CR | c/u | 1 |  |  | 9030.39.00 | 0%
786 | 786 | Modulo 4 Medidores Entrada 3PH y Salida 3PH Cl 225 Barras 800A UL | Equipo Medicion | CUTLER HAMMER | CG7M34CR | c/u |  |  |  | 9030.39.00 | 0%
787 | 787 | Panelboard Tipo PRL1A 3PH 42cktos Borner Principales barras 225Amp | Tableros | CUTLER HAMMER | PRL1A424ML225F | c/u | 3 |  |  | 8537.10.00 | 10% |  | 0% | 0% | 6.9% | 0% | 0% | 0% | 0% | NA | 0%
788 | 788 | Panelboard Tipo PRL1A 3PH 42cktos Breaker Principal FI/D barras 225Amp | Tableros | CUTLER HAMMER | PRL1A424F225F | c/u | 2 |  |  | 8537.10.00 | 10% |  | 0% | 0% | 6.9% | 0% | 0% | 0% | 0% | NA | 0%
789 | 789 | Panelboard Tipo PRL1A 3PH 30 cktos Bornes Principales barras 225Amp | Tableros | CUTLER HAMMER | PRL1A304ML225F | c/u | 3 |  |  | 8537.10.00 | 10% |  | 0% | 0% | 6.9% | 0% | 0% | 0% | 0% | NA | 0%
790 | 790 | Panelboard Tipo PRL1A 3PH 30cktos Breaker Principal FI/D barras 225Amp | Tableros | CUTLER HAMMER | PRL1A304F225F | c/u | 2 |  |  | 8537.10.00 | 10% |  | 0% | 0% | 6.9% | 0% | 0% | 0% | 0% | NA | 0%
791 | 791 | Contactor 3P 32A c/Bobina 110V. P/Riel | Control & Automatico | CHINT | NC1- | c/u | 4 |  |  | 8536.49.10 | 10% |  | 0% | 0% | 2% | 0% | 0% | 0% | 0% | NA | 0%
792 | 792 | Circuit Breaker Montaje en Riel BKN 2P C32A 400V | Breakers | LG | 06120222R0 | c/u | 30 |  |  | 8536.20.10 | 10%
793 | 793 | Circuit Breaker I-Line 2P 40A 240V | Breakers | SQUARE D | FA22040 | c/u |  |  |  | 8536.20.10 | 10%
794 | 794 | Circuit Breaker I-Line 2P 40A 480V | Breakers | SQUARE D | FA24040 | c/u |  |  |  | 8536.20.10 | 10%
795 | 795 | Circuit Breaker I-Line 2P 40A 600V | Breakers | SQUARE D | FA26040BC | c/u |  |  |  | 8536.20.10 | 10%
796 | 796 | Circuit Breaker I-Line 2P 450A 600V | Breakers | SQUARE D | MA26450 | c/u |  |  |  | 8536.20.10 | 10%
797 | 797 | Conector Cepo de Aluminio # 10 A 2.5 | Wiring & Device | - Ningún fabricante - | PPB402 | c/u | 50 |  |  | 8536.90.00 | 0%
798 | 798 | Panelboard 3Ph 4W 225A 42cktos. 480/277V 25KAIC Main Breaker 50A, 3P FD Princ. Mont Exterior Nema 4x | Tableros | EATON | P2D225BB424X | c/u | 1 |  |  | 8537.10.00 | 10% |  | 0% | 0% | 6.9% | 0% | 0% | 0% | 0% | NA | 0%
799 | 799 | Adaptador Macho PVC Conduit CH-40 1/2'' | Tuberia PVC & Acces. | GERFOR | 42401 | c/u | 682 | PVC |  | 3917.40.90 | 5% |  | 0% | 0% | 3% | NA | 0% | 0% | NA | NA | 0%
800 | 800 | Circuit Breaker Montaje en Riel 1P 6A 277V | Control & Automatico | ALLEN BRADLEY | 1492SPM1C060 | c/u |  |  |  | 8536.20.90 | 10%
801 | 801 | Manguera 25'' TYPSA/Sirena | Herramientas | - Ningún fabricante - | TYPSA | c/u |  |  |  | 7609.00.00
802 | 802 | Cono Alivio Silicone Outdoor 15KV P/Cable XLP 2 -250kcmil 100%-133% | Equipo Media Tension | RAYCHEM | TFT-151R-SG | c/u |  |  |  | 8547.20.00 | 0%
803 | 803 | Circuit Breaker I-Line 2P 50A 240V | Breakers | SQUARE D | FA22050AB | c/u |  |  |  | 8536.20.10 | 10%
804 | 804 | Circuit Breaker I-Line 2P 50A 480V | Breakers | SQUARE D | FA24050 | c/u | 1 |  |  | 8536.20.10 | 10%
805 | 805 | Circuit Breaker I-Line 2P 50A 600V | Breakers | SQUARE D | FA26050 | c/u | 1 |  |  | 8536.20.10 | 10%
806 | 806 | Circuit Breaker I-Line 3P 225A 240V | Breakers | SQUARE D | QBA32225 | c/u |  |  |  | 8536.20.10 | 10%
807 | 807 | Circuit Breaker I-Line 2P 600A 600V | Breakers | SQUARE D | MA26600 | c/u |  |  |  | 8536.20.10 | 10%
808 | 808 | Circuit Breaker I-Line 2P 60A 240V | Breakers | SQUARE D | FA22060 | c/u |  |  |  | 8536.20.10 | 10%
809 | 809 | Circuit Breaker I-Line 2P 60A 480V | Breakers | SQUARE D | FA24060 | c/u |  |  |  | 8536.20.10 | 10%
810 | 810 | Circuit Breaker I-Line 2P 60A 600V | Breakers | SQUARE D | FA26060 | c/u |  |  |  | 8536.20.10 | 10%
811 | 811 | Papel Carta B20 Colores surtido 100HJ | Utiles Oficina | ACOSMART | . | c/u | 1 |  |  | 8538.90.00 | 0%
812 | 812 | Circuit Breaker I-Line 2P 70A 240V | Breakers | SQUARE D | FA22070 | c/u |  |  |  | 8536.20.10 | 10%
813 | 813 | Tuerca Hexagonal HN. 3/4" | Tonirlleria & Pernos | - Ningún fabricante - | . | c/u |  |  |  | 7318.15.00 | 5% |  | 0% | 0% | 1% | 0% | 0% | 0% | 0% | NA | 0%
814 | 814 | Circuit Breaker I-Line 2P 70A 480V | Breakers | SQUARE D | FA24070 | c/u |  |  |  | 8536.20.10 | 10%
815 | 815 | Arandela Plana HN 3/4" | Tonirlleria & Pernos | - Ningún fabricante - | . | c/u |  |  |  | 7318.22.00 | 0%
816 | 816 | Arandela Presion HN 3/4" | Tonirlleria & Pernos | - Ningún fabricante - | . | c/u |  |  |  | 7318.22.00 | 0%
817 | 817 | Transformador de Corriente 100:5 Nema 1 | Control & Automatico | SQUARE D | 5NR-301 | c/u |  |  |  | 8504.40.00 | 0%
818 | 818 | Circuit Breaker I-Line 2P 80A 240V | Breakers | SQUARE D | FA22080AC | c/u |  |  |  | 8536.20.10 | 10%
819 | 819 | Circuit Breaker I-Line 2P 80A 240V | Breakers | SQUARE D | QBA22080 | c/u |  |  |  | 8536.20.10 | 10%
820 | 820 | Base Portafluorescente G13 2 Pines | Luminarias & Acces. | - Ningún fabricante - | G13 | c/u | 1 |  |  | 8539.90.90 | 0%
821 | 821 | Fuente de Poder Regulada 10A 120V/230V 24VDC | Control & Automatico | SQUARE D | ABL4RSM24100 | c/u |  |  |  | 8504.40.00 | 0%
822 | 822 | Bota Tipo T 630/800A hasta 24KV P/Cable 15KV #2(35mm2) a 3/0AWG(95mm2) incluye conector mec. bimetal | Equipo Media Tension | TYCO | RSTI-5851 | c/u | 6 |  |  | 8536.90.00 | 0%
823 | 823 | Powerlink NF 42 Cktos 3PH 4W 480Y/277V 60Hz C/Main 225A | Tableros | SQUARE D | POWERLINK480277V | c/u |  |  |  | 8536.20.90 | 0%
824 | 824 | Circuit Breaker I-Line 2P 90A 240V | Breakers | SQUARE D | FA22090 | c/u |  |  |  | 8536.20.10 | 10%
825 | 825 | Grapa Aislante P/Elect. 16mm | Wiring & Device | VOLTECH | 50635 | c/u |  |  |  | 7318.29.00 | 0%
826 | 826 | Conector Jack RJ45 Cat5e estilo Keystone C/Rojo | Cat 5e Solutions | BELDEN | AX101312 | c/u |  |  |  | 8536.70.90 | 0%
827 | 827 | Conector Jack RJ45 Cat5e estilo Keystone C/Verde | Cat 5e Solutions | BELDEN | AX101314 | c/u |  |  |  | 8536.70.90 | 0%
828 | 828 | Circuit Breaker I-Line 3P 1000A 600V | Breakers | SQUARE D | NA361000 | c/u | 1 |  |  | 8536.20.10 | 10%
829 | 829 | Circuit Breaker I-Line 3P 100A 240V | Breakers | SQUARE D | FA32100 | c/u |  |  |  | 8536.20.10 | 10%
830 | 830 | Circuit Breaker I-Line 3P 100A 240V | Breakers | SQUARE D | QBA32100 | c/u |  |  |  | 8536.20.10 | 10%
831 | 831 | Circuit Breaker I-Line 3P 100A 480V | Breakers | SQUARE D | FA34100 | c/u |  |  |  | 8536.20.10 | 10%
832 | 832 | Circuit Breaker I-Line 3P 100A 600V (no usar) | Breakers | SQUARE D | FA36100 | c/u |  |  |  | 8536.20.10 | 10%
833 | 833 | Circuit Breaker I-Line 3P 100A 600V | Breakers | SQUARE D | KA36100 | c/u |  |  |  | 8536.20.10 | 10%
834 | 834 | Espiga Para Crucete de Madera 13KV 6 Rosca 1 | Herrajes | ROMAGNOLE | R-207 | c/u | 7 |  |  | 7318.15.00 | 5% |  | 0% | 0% | 1% | 0% | 0% | 0% | 0% | NA | 0%
835 | 835 | Balastro de Eemergencia 54W 14-54W | Luminarias & Acces. | PHILLIPS | LP550 | c/u |  |  |  | 8504.10.00 | 0%
836 | 836 | Curva Horizontal Galvanizada Tipo Escalera 36''x4 | Canalizacion | LUMELSSA | 18 | c/u |  |  |  | 7307.22.00 | 5% |  | 0% | 0% | 3% | N/A | 0% | 0% | NA | NA | 0%
837 | 837 | Circuit Breaker I-Line 3P 1200A 600V | Breakers | SQUARE D | NA361200 | c/u |  |  |  | 8536.20.10 | 10%
838 | 838 | Circuit Breaker I-Line 3P 125A 240V | Breakers | SQUARE D | Q232125 | c/u |  |  |  | 8536.20.10 | 10%
839 | 839 | Circuit Breaker Case Molded 3P 125A 240V | Breakers | GENERAL ELECTRIC | TQD32125 | c/u |  |  |  | 8536.20.10 | 10%
840 | 840 | Circuit Breaker I-Line 3P 125A 480V | Breakers | SQUARE D | KC34125 | c/u |  |  |  | 8536.20.10 | 10%
841 | 841 | Circuit Breaker I-Line 3P 125A 600V | Breakers | SQUARE D | KA36125 | c/u |  |  |  | 8536.20.10 | 10%
842 | 842 | Circuit Breaker I-Line 3P 125A 600V | Breakers | SQUARE D | LA36125 | c/u |  |  |  | 8536.20.10 | 10%
843 | 843 | Circuit Breaker I-Line 3P 150A 240V | Breakers | SQUARE D | QBA32150 | c/u |  |  |  | 8536.20.10 | 10%
844 | 844 | Circuit Breaker I-Line 3P 150A 480V | Breakers | SQUARE D | KC34150 | c/u |  |  |  | 8536.20.10 | 10%
845 | 845 | Circuit Breaker I-Line 3P 150A 600V | Breakers | SQUARE D | KA36150 | c/u |  |  |  | 8536.20.10 | 10%
846 | 846 | Circuit Breaker I-Line 3P 150A 600V | Breakers | SQUARE D | LA36150 | c/u |  |  |  | 8536.20.10 | 10%
847 | 847 | Circuit Breaker I-Line 3P 15A 240V | Breakers | SQUARE D | FA32015 | c/u | 5 |  |  | 8536.20.10 | 10%
848 | 848 | Circuit Breaker I-Line 3P 15A 480V | Breakers | SQUARE D | FA34015 | c/u | 8 |  |  | 8536.20.10 | 10%
849 | 849 | Punta Franklin Cobre 5/8"x24" | Aterrizaje | ERICO | LPC245BST | c/u | 10 |  |  | 8538.90.00 | 0%
850 | 850 | Circuit Breaker I-Line 3P 175A 240V | Breakers | SQUARE D | QBA32175 | c/u | 2 |  |  | 8536.20.10 | 10%
851 | 851 | Punta Franklin Cobre 5/8"x36'' | Aterrizaje | ERICO | LPC 247BST | c/u | 1 |  |  | 8538.90.00 | 0%
852 | 852 | Punta Franklin Cobre 3/8"x24'' | Aterrizaje | ERICO | LPC205BST | c/u | 6 |  |  | 8538.90.00 | 0%
853 | 853 | Base P/ Punta Franklin Cobre 5/8 Vertical | Aterrizaje | ERICO | LPC302L58 | c/u | 6 |  |  | 8538.90.00 | 0%
854 | 854 | Circuit Breaker I-Line 3P 200A 240V | Breakers | SQUARE D | QBA32200 | c/u |  |  |  | 8536.20.10 | 10%
855 | 855 | Spray Abro Color Cafe | Pinturas & Accs. | ABRO | 11941 | c/u |  |  |  | 8536.90.00 | 0%
856 | 856 | Ducto Metalico Pintado Color Blanco 6"x6"x8' Con 2 Divisiones 3 Espacios | Canalizacion | LUMELSSA | . | c/u | 3 |  |  | 7307.22.00 | 5% |  | 0% | 0% | 3% | N/A | 0% | 0% | NA | NA | 0%
857 | 857 | Circuit Breaker I-Line 3P 200A 600V | Breakers | SQUARE D | LA36200 | c/u |  |  |  | 8536.20.10 | 10%
858 | 858 | Circuit Breaker I-Line 3P 20A 240V | Breakers | SQUARE D | FA32020 | c/u | 1 |  |  | 8536.20.10 | 10%
859 | 859 | Circuit Breaker I-Line 3P 20A 480V | Breakers | SQUARE D | FA34020 | c/u | 1 |  |  | 8536.20.10 | 10%
860 | 860 | Tee P/Ducto Metalico Pintado Color Blanco 6"x6'' Con 2 Divisores 3 Espacios | Canalizacion | LUMELSSA | . | c/u | 3 |  |  | 7307.22.00 | 5% |  | 0% | 0% | 3% | N/A | 0% | 0% | NA | NA | 0%
861 | 861 | Circuit Breaker I-Line 3P 225A 240V | Breakers | SQUARE D | QDA32225 | c/u |  |  |  | 8536.20.10 | 10%
862 | 862 | Codo Para Ducto Metalico Pintado Blanco 6"x6"X90º 2 Divisores 3 Espacios | Canalizacion | LUMELSSA | . | c/u |  |  |  | 7307.22.00 | 5% |  | 0% | 0% | 3% | N/A | 0% | 0% | NA | NA | 0%
863 | 863 | Codo Para Ducto Metalico Pintado 12"X8 x90º | Canalizacion | LUMELSSA | . | c/u | 2 |  |  | 7307.22.00 | 5% |  | 0% | 0% | 3% | N/A | 0% | 0% | NA | NA | 0%
864 | 864 | Tapa Final P/Ducto Metalico Pintado 12"X8" | Canalizacion | LUMELSSA | . | c/u |  |  |  | 7307.22.00 | 5% |  | 0% | 0% | 3% | N/A | 0% | 0% | NA | NA | 0%
865 | 865 | Circuit Breaker I-Line 3P 225A 600V | Breakers | SQUARE D | LA36225 | c/u |  |  |  | 8536.20.10 | 10%
866 | 866 | Circuit Breaker I-Line 3P 250A 250V | Breakers | SQUARE D | Q432250 | c/u |  |  |  | 8536.20.10 | 10%
867 | 867 | Circuit Breaker I-Line 3P 250A 480V | Breakers | SQUARE D | KC34250 | c/u |  |  |  | 8536.20.10 | 10%
868 | 868 | Circuit Breaker I-Line 3P 250A 600V | Breakers | SQUARE D | KA36250 | c/u |  |  |  | 8536.20.10 | 10%
869 | 869 | Circuit Breaker I-Line 3P 250A 600V | Breakers | SQUARE D | LA36250 | c/u |  |  |  | 8536.20.10 | 10%
870 | 870 | Codo Para Ducto Metalico Pintado Blanco 6"X6x90º | Canalizacion | LUMELSSA | . | c/u |  |  |  | 3925.90.20 | 0%
871 | 871 | Poste Metalico 4''x3Mtrs' Redondo Color Sleepy Blue Calibre 1/4 | Posteria | - Ningún fabricante - | . | c/u |  |  |  | 7326.90.00 | 0%
872 | 872 | Couplings EMT Tipo Tornillo 1'' STEEL NUL | Accesorios EMT | TOPAZ | . | c/u | 300 |  |  | 7307.22.00 | 5% |  | 0% | 0% | 3% | N/A | 0% | 0% | NA | NA | 0%
873 | 873 | Circuit Breaker I-Line 3P 300A 240V | Breakers | SQUARE D | Q432300 | c/u |  |  |  | 8536.20.10 | 10%
874 | 874 | Circuit Breaker I-Line 3P 300A 600V | Breakers | SQUARE D | LA36300 | c/u |  |  |  | 8536.20.10 | 10%
875 | 875 | Circuit Breaker I-Line 3P 300A 600V | Breakers | SQUARE D | LC36300 | c/u |  |  |  | 8536.20.10 | 10%
876 | 876 | Circuit Breaker I-Line 3P 300A 600V | Breakers | SQUARE D | MA36300 | c/u |  |  |  | 8536.20.10 | 10%
877 | 877 | Circuit Breaker I-Line 3P 30A 240V | Breakers | SQUARE D | FA32030 | c/u | 2 |  |  | 8536.20.10 | 10%
878 | 878 | Circuit Breaker I-Line 3P 30A 480V | Breakers | SQUARE D | FA34030 | c/u |  |  |  | 8536.20.10 | 10%
879 | 879 | Circuit Breaker I-Line 3P 30A 600V | Breakers | SQUARE D | FA36030 | c/u |  |  |  | 8536.20.10 | 10%
880 | 880 | Circuit Breaker I-Line 3P 350A 240V | Breakers | SQUARE D | Q432350 | c/u |  |  |  | 8536.20.10 | 10%
881 | 881 | Circuit Breaker I-Line 3P 350A 600V | Breakers | SQUARE D | LA36350 | c/u | 1 |  |  | 8536.20.10 | 10%
882 | 882 | Circuit Breaker I-Line 3P 350A 600V | Breakers | SQUARE D | LC36350 | c/u |  |  |  | 8536.20.10 | 10%
883 | 883 | Circuit Breaker Montaje en Riel 1P 2A 127/230-400 VCA | Breakers | CUTLER HAMMER | PLS6-C2-MW | c/u | 4 |  |  | 8536.20.10 | 10%
884 | 884 | Caja Cortacircuito de Polimero 200A 15/27KV 10Kaic Con Rompe Arco C/soporte | Herrajes | HUBBELL | CP730242PB | c/u | 20 |  |  | 8536.10.29 | 0%
885 | 885 | Caja Cortacircuito de Polimero 100A 15/27KV 10Kaic Con Rompe Arco y C/soporte | Herrajes | HUBBELL | CP730213PB | c/u | 20 |  |  | 8536.10.29 | 0%
886 | 886 | Gabinete de Poliester IP66 747X536X300mm | Rack & Gabinet | HIMEL | NSYPLM75 | c/u |  |  |  | 8473.30.00 | 0%
887 | 887 | Circuit Breaker I-Line 3P 400A 240V | Breakers | SQUARE D | Q432400 | c/u | 3 |  |  | 8536.20.10 | 10%
888 | 888 | Circuit Breaker I-Line 3P 400A 600V | Breakers | SQUARE D | LA36400 | c/u | 3 |  |  | 8536.20.10 | 10%
889 | 889 | Circuit Breaker I-Line 3P 400A 600V | Breakers | SQUARE D | LC36400 | c/u |  |  |  | 8536.20.10 | 10%
890 | 890 | Abrazadera EMT 3/4 1pata | Soporteria | TOPAZ | 512 | c/u | 1079 |  |  | 7307.19.00 | 0%
891 | 891 | Circuit Breaker I-Line 3P 40A 240V | Breakers | SQUARE D | FA32040 | c/u | 1 |  |  | 8536.20.10 | 10%
892 | 892 | Circuit Breaker I-Line 3P 40A 480V | Breakers | SQUARE D | FA34040 | c/u |  |  |  | 8536.20.10 | 10%
893 | 893 | Circuit Breaker I-Line 3P 40A 600V | Breakers | SQUARE D | FA36040 | c/u |  |  |  | 8536.20.10 | 10%
894 | 894 | Pararrayos marca INGESCO Modelo PDC6.0, incluye pieza adaptacion cabezal-mastil de 40mm | Aterrizaje | INGESCO | PDC.6.0 | c/u |  |  |  | 8535.40.10 | 0%
895 | 895 | Pararrayo 100A 27KV Polimerico | Equipo Media Tension | MACLEAN | ZHP027 | c/u | 66 |  |  | 8535.40.10 | 0%
896 | 896 | Abrazadera sencilla Regulable de 8'' a 14'' C/ Perno 5/8 | Herrajes | - Ningún fabricante - | CHA0010 | c/u |  |  |  | 7318.29.00 | 0%
897 | 897 | Terminal de Ojo Compresion P/Cable #8AWG (1/4 agujero) Barril Largo | Wiring & Device | - Ningún fabricante - | 98054 | c/u | 123 |  |  | 8535.90.00 | 0%
898 | 898 | Cono Alivio Silicone Outdoor 15KV P/Cable XLP 2 -250kcmil (kit 3 unid) | Equipo Media Tension | RAYCHEM | TFT-151E-SG | c/u | 5 |  |  | 8547.20.00 | 0%
899 | 899 | Circuit Breaker I-Line 3P 500A 600V | Breakers | SQUARE D | LC36500 | c/u |  |  |  | 8536.20.10 | 10%
900 | 900 | Circuit Breaker I-Line 3P 500A 600V 30KA | Breakers | SQUARE D | MA36500 | c/u |  |  |  | 8536.20.10 | 10%
901 | 901 | Circuit Breaker I-Line 3P 50A 240V | Breakers | SQUARE D | FA32050 | c/u |  |  |  | 8536.20.10 | 10%
902 | 902 | Circuit Breaker I-Line 3P 50A 480V | Breakers | SQUARE D | FA34050 | c/u |  |  |  | 8536.20.10 | 10%
903 | 903 | Circuit Breaker I-Line 3P 50A 600V | Breakers | SQUARE D | FA36050 | c/u |  |  |  | 8536.20.10 | 10%
904 | 904 | Circuit Breaker I-Line 3P 600A 600V | Breakers | SQUARE D | LC36600 | c/u |  |  |  | 8536.20.10 | 10%
905 | 905 | Circuit Breaker I-Line 3P 600A 600V | Breakers | SQUARE D | MGA36600 | c/u |  |  |  | 8536.20.10 | 10%
906 | 906 | Circuit Breaker I-Line 3P 60A 240V | Breakers | SQUARE D | FA32060 | c/u | 2 |  |  | 8536.20.10 | 10%
907 | 907 | Circuit Breaker I-Line 3P 60A 480V | Breakers | SQUARE D | FA34060 | c/u |  |  |  | 8536.20.10 | 10%
908 | 908 | Lamina de Panelit 4X8X22MM | Materiales Civiles | - Ningún fabricante - | . | c/u |  |  |  | 8536.50.90 | 0%
909 | 909 | Circuit Breaker I-Line 3P 700A 600V | Breakers | SQUARE D | MGA36700 | c/u | 1 |  |  | 8536.20.10 | 10%
910 | 910 | Circuit Breaker I-Line 3P 70A 240V | Breakers | SQUARE D | FA32070 | c/u |  |  |  | 8536.20.10 | 10%
911 | 911 | Par Bisagras 2'' | Materiales Civiles | - Ningún fabricante - | . | c/u |  |  |  | 8536.90.00 | 0%
912 | 912 | Circuit Breaker I-Line 3P 70A 480V | Breakers | SQUARE D | FA34070 | c/u |  |  |  | 8536.20.10 | 10%
913 | 913 | Transformador Aceite 50KVA 34500Delta -240/480V | Transformadores | ERMCO | 0 | c/u |  |  |  | 8504.21.00 | 0%
914 | 914 | Transformador Aceite 75KVA 34500Delta -240/480V | Transformadores | ERMCO | 0 | c/u |  |  |  | 8504.21.00 | 0%
915 | 915 | Circuit Breaker I-Line 3P 800A 600V | Breakers | SQUARE D | MGA36800 | c/u |  |  |  | 8536.20.10 | 10%
916 | 916 | Circuit Breaker I-Line 3P 80A 240V | Breakers | SQUARE D | QBA32080 | c/u |  |  |  | 8536.20.10 | 10%
917 | 917 | Circuit Breaker I-Line 3P 80A 240V | Breakers | SQUARE D | FA32080 | c/u | 1 |  |  | 8536.20.10 | 10%
918 | 918 | Circuit Breaker I-Line 3P 80A 480V | Breakers | SQUARE D | FA34080 | c/u |  |  |  | 8536.20.10 | 10%
919 | 919 | Transformador Aceite 100KVA 34500Delta -240/480V | Transformadores | ERMCO | 0 | c/u |  |  |  | 8504.21.00 | 0%
920 | 920 | Molde Para Soldadura Exotermica (Cable 2/0 superficie vertifical ) | Aterrizaje | THERMOWELD | M-591 | c/u |  |  |  | 6815.10.00 | 0%
921 | 921 | Circuit Breaker I-Line 3P 90A 240V | Breakers | SQUARE D | FA32090 | c/u |  |  |  | 8536.20.10 | 10%
922 | 922 | Luminaria de Emergencia 120/277 2x5.4W 6V c/Blanco | Luminarias & Acces. | JADCO | JEM-2L-WH | c/u |  |  |  | 9405.10.20 | 15% |  | 0% | 0% | 10.5% | 6% | 0% | 1.5% | 6% | NA | NA
923 | 923 | Circuit Breaker I-Line 3P 90A 480V | Breakers | SQUARE D | FA34090 | c/u |  |  |  | 8536.20.10 | 10%
924 | 924 | Reductor Horizontal P/Bandeja Tipo Escalera Galvanizada 16" a 4" 8" a 4" | Canalizacion | LUMELSSA | . | c/u |  |  |  | 7307.22.00 | 5% |  | 0% | 0% | 3% | N/A | 0% | 0% | NA | NA | 0%
925 | 925 | Placa Metalica P/Toma doble C/Gris | Tomas & Switch | ANCLO | DS23-AN | c/u | 3 |  |  | 7220.90.00 | 0%
926 | 926 | Placa Metalica P/Toma doble C/Gris | Tomas & Switch | ANCLO | DI-23 | c/u | 3 |  |  | 7220.90.00 | 0%
927 | 927 | Interruptor Sencillo 15A 3Vias Color Blanco | Tomas & Switch | BTICINO | AE2101EB | c/u | 2 |  |  | 8536.50.90 | 0%
928 | 928 | Circuit Breaker Molded Case 1P 15A 120/240V | Breakers | CUTLER HAMMER | BAB1015 | c/u | 10 |  |  | 8536.20.10 | 10%
929 | 929 | Adaptador P/Base Medicion Abertura standar 1'' | Equipo Medicion | MILBANK | A7514 | c/u | 20 |  |  | 9030.39.00 | 0%
930 | 930 | Adaptador P/Base Medicion Abertura standar 2'' | Equipo Medicion | MILBANK | A7517 | c/u | 14 |  |  | 9030.39.00 | 0%
931 | 931 | Tee Acero Inox. Roscado 1/2" CH40 | Materiales Mecanicos | - Ningún fabricante - | AI304 | c/u |  |  |  | 7326.90.00 | 0%
932 | 932 | Circuit Breaker Molded Case 1P 20A 480V | Breakers | CUTLER HAMMER | GHB1020 | c/u |  |  |  | 8536.20.10 | 10%
933 | 933 | Niple Acero Inox. 1/2"X2" | Materiales Mecanicos | - Ningún fabricante - | AI304 | c/u |  |  |  | 7609.00.00 | 10%
934 | 934 | Niple Acero Inoxidable CH-40 3/4"X6" | Materiales Mecanicos | - Ningún fabricante - | . | c/u |  |  |  | 7609.00.00 | 10%
935 | 935 | Reductor Acero inoxidable Campana SCH40 "3/4 a 1/2" Roscable | Materiales Mecanicos | - Ningún fabricante - | . | c/u |  |  |  | 7609.00.00 | 0%
936 | 936 | Union Universal Acero inox. 1/2" Roscable CH-40 | Materiales Mecanicos | - Ningún fabricante - | . | c/u |  |  |  | 7326.90.00 | 0%
937 | 937 | Valvula Cierre Rapido 1" Cromado Brescia 600WOG (NO USAR) | Materiales Mecanicos | - Ningún fabricante - | VC/RCROM-1 | c/u |  |  |  | 8481.80.90 | 0%
938 | 938 | Brida Roscable HN CH-40 2" S/Cuello 150psi | Tuberia HN & Acces. | - Ningún fabricante - | BHNC40S/C2R | c/u |  |  |  | 7307.91.00 | 5% |  | 0% | 0% | 3% | NA | 0% | 0% | 2.6% | NA | 0%
939 | 939 | Niple Acero Inox. 1/2"X4" | Materiales Mecanicos | - Ningún fabricante - | . | c/u |  |  |  | 7609.00.00 | 10%
940 | 940 | Perno C/Hexagonal Rosca Corrida HN 3/4"X 3-1/2" | Tonirlleria & Pernos | - Ningún fabricante - | . | c/u |  |  |  | 7318.15.00 | 5% |  | 0% | 0% | 1% | 0% | 0% | 0% | 0% | NA | 0%
941 | 941 | Manguera 100R1 1"X24" C/Terminales Hembra y Macho NPT 1'' | Materiales Mecanicos | - Ningún fabricante - | . | c/u |  |  |  | 7326.90.00 | 0%
942 | 942 | Tapon Copa Acero Inox. 3/4" | Materiales Mecanicos | - Ningún fabricante - | . | c/u |  |  |  | 8536.49.90 | 0%
943 | 943 | Perno Cabeza Hexagonal C/Cuerpo Galvanizado 5/8"X 3-1/2" | Tonirlleria & Pernos | - Ningún fabricante - | FAL14045 | c/u | 17 |  |  | 7318.15.00 | 5% |  | 0% | 0% | 1% | 0% | 0% | 0% | 0% | NA | 0%
944 | 944 | Valvula Check Bronce Horizontal 1/2" | Materiales Mecanicos | - Ningún fabricante - | . | c/u |  |  |  | 8538.90.00 | 0%
945 | 945 | Grapa P/Cable # 10 | Wiring & Device | - Ningún fabricante - | . | c/u |  |  |  | 7318.29.00 | 0%
946 | 946 | Almadana 3LBS | Herramientas | - Ningún fabricante - | . | c/u |  |  |  | 8205.20.00 | 0%
947 | 947 | Cable Comunicacion RS-485 1PAR 24AWG 300V OS | Cables Control | BELDEN | 9841 | c/u |  |  |  | 8544.49.29 | 5% |  | 0% | 0% | 5% | 0% | 0% | 0% | NA | NA | 0%
948 | 948 | Lamina de Aluzinc (Pies) | Materiales Civiles | - Ningún fabricante - | . | Pies |  |  |  | 7616.99.90 | 10%
949 | 949 | Pintura Color Gris Agua | Pinturas & Accs. | - Ningún fabricante - | . | c/u |  |  |  | 7326.90.00 | 0%
950 | 950 | Par Bisagras 4'' | Materiales Civiles | STANLEY | . | c/u |  |  |  | 7616.99.90 | 10%
951 | 951 | Martillo Cabo Fibra 20 Onz 51-072 | Herramientas | STANLEY | 51-072 | c/u |  |  |  | 7609.00.00 | 15%
952 | 952 | Arena Triturada Por Mtros | Materiales Civiles | - Ningún fabricante - | . | Mtrs |  |  |  | 2505.90.00 | 0%
953 | 953 | Arena Colada Por Mtrs | Materiales Civiles | - Ningún fabricante - | . | Mtrs |  |  |  | 2505.90.00 | 0%
954 | 954 | Ducto Metalico Galvanizado 4X4X8 C/Union | Canalizacion | BESCATRAY | 4496HS-GV | c/u |  |  |  | 7307.22.00 | 5% |  | 0% | 0% | 3% | N/A | 0% | 0% | NA | NA | 0%
955 | 955 | Circuit Breaker Molded Case 2P 100A 240V | Breakers | SQUARE D | FAL22100 | c/u |  |  |  | 8536.20.10 | 10%
956 | 956 | Tapa Final P/Ducto Metalico Galvanizado 4X4 KO | Canalizacion | B-LINE | 44HSE-GV | c/u |  |  |  | 7307.22.00 | 5% |  | 0% | 0% | 3% | N/A | 0% | 0% | NA | NA | 0%
957 | 957 | Disco Corte Metal 4.5X3/64X7/8" Makita D-18817 | Herramientas | MAKITA | D-18817 | c/u
958 | 958 | Circuit Breaker Molded Case 2P 100A 480V 14KAIC | Breakers | CUTLER HAMMER | GHB2100 | c/u | 3 |  |  | 8536.20.10 | 10%
959 | 959 | Bandeja Galvainazada Tipo Escalera S/Tapa 30X6X2.44mts. | Canalizacion | LUMELSSA | 30x6x8 | c/u |  |  |  | 7326.90.00 | 0%
961 | 961 | Gravin Por Mtro | Materiales Civiles | - Ningún fabricante - | . | Mtrs |  |  |  | 8536.50.90 | 0%
962 | 962 | Poste Metalico 4''x4''x30'' Color Tabaco Calibre 1/4 | Posteria | - Ningún fabricante - | . | c/u |  |  |  | 7326.90.00 | 0%
963 | 963 | Pintura de Aceite C/Azul Mar 420 | Pinturas & Accs. | PROTECTO | 10294216 | c/u
964 | 964 | Circuit Breaker Molded Case 2P 125A 240V | Breakers | SQUARE D | QBL22125 | c/u |  |  |  | 8536.20.10 | 10%
965 | 965 | Clavo Acero 2-1/2" | Materiales Civiles | - Ningún fabricante - | . | Lbs |  |  |  | 8544.4921 | 15%
966 | 966 | Madera Tabla 1X10X10 | Materiales Civiles | - Ningún fabricante - | . | c/u
967 | 967 | Circuit Breaker Molded Case 2P 150A 240V | Breakers | SQUARE D | QBL22150 | c/u |  |  |  | 8536.20.10 | 10%
968 | 968 | Pintura Fast Dry Esmalte Aluminio | Pinturas & Accs. | - Ningún fabricante - | . | Galon
969 | 969 | Cargador Recticador MCA MEI + LOTE partes del Cargador | Equipo Respaldo | - Ningún fabricante - | KCR 30-50 | c/u |  |  |  | 8504.40.00 | 0%
970 | 970 | Banco Baterias MCA Sunlight 4X12V | Equipo Respaldo | - Ningún fabricante - | 4X12V 2MEI 100 | c/u |  |  |  | 8507.20.00 | 0%
971 | 971 | Broca Para Hierro 3/8 | Herramientas | - Ningún fabricante - | . | c/u |  |  |  | 7616.99.90 | 10%
972 | 972 | Circuit Breaker Molded Case 2P 15A 480V 14KAIC | Breakers | CUTLER HAMMER | GHB2015 | c/u | 2 |  |  | 8536.20.10 | 10%
973 | 973 | Broca Para Hierro 1/4 | Herramientas | - Ningún fabricante - | . | c/u |  |  |  | 3923.10.00 | 10%
974 | 974 | Circuit Breaker Molded Case 2P 175A 240V | Breakers | SQUARE D | QBL22175 | c/u |  |  |  | 8536.20.10 | 10%
975 | 975 | Perno Cabeza Hexagonal Roscado Galvanizado 3/8''X2'' | Tonirlleria & Pernos | - Ningún fabricante - | . | c/u |  |  |  | 7318.15.00 | 5% |  | 0% | 0% | 1% | 0% | 0% | 0% | 0% | NA | 0%
976 | 976 | Codo Metalico Roscado HN SCH-40 1/2" X45° | Tuberia HN & Acces. | - Ningún fabricante - | . | c/u | 2 |  |  | 7307.22.00 | 5% |  | 0% | 0% | 3% | N/A | 0% | 0% | NA | NA | 0%
977 | 977 | Sellador para Proteccion de Corrosion ( SCOTCHRAP- PRIMER) | Materiales Mecanicos | 3M | . | c/u | 1 |  |  | 7609.00.00 | 0%
978 | 978 | Circuit Breaker Molded Case 2P 200A 240V | Breakers | SQUARE D | QBL22200 | c/u |  |  |  | 8536.20.10 | 10%
979 | 979 | Circuit Breaker Molded Case 2P 200A 600V | Breakers | SQUARE D | KAL26200 | c/u |  |  |  | 8536.20.10 | 10%
980 | 980 | Sensor de movimiento de techo 360grados 12mts. 800W | Luminarias & Acces. | VOLTECH | 46599 | c/u |  |  |  | 8531.10.00 | 0%
981 | 981 | Curva Horizontal Galvanizada Tipo Escalera 30'' Ancho X 6'' Alto X 90º Cal # 1.5 MM | Canalizacion | LUMELSSA | . | c/u |  |  |  | 7307.22.00 | 5% |  | 0% | 0% | 3% | N/A | 0% | 0% | NA | NA | 0%
982 | 982 | Circuit Breaker Molded Case 2P 20A 480V | Breakers | SQUARE D | FAL24020 | c/u | 1 |  |  | 8536.20.10 | 10%
983 | 983 | Circuit Breaker Molded Case 2P 20A 480V 14KAIC | Breakers | CUTLER HAMMER | GHB2020 | c/u | 4 |  |  | 8536.20.10 | 10%
984 | 984 | Tuberia Metalica HN SCH-40 1/2"x20' S/Costura | Tuberia HN & Acces. | - Ningún fabricante - | . | Lance |  |  |  | 7304.19.00 | 0%
985 | 985 | Circuit Breaker Molded Case 2P 225A 480V 14 KAIC | Breakers | CUTLER HAMMER | FI2225L | c/u | 3 |  |  | 8536.20.10 | 10%
986 | 986 | Tuberia Metalica HN SCH-40 3/4"x20' S/Costura | Tuberia HN & Acces. | - Ningún fabricante - | . | Lance |  |  |  | 7304.19.00 | 0%
987 | 987 | Tuberia Metalica HN SCH-40 2-1/2"x20' S/Costura | Tuberia HN & Acces. | - Ningún fabricante - | . | Lance |  |  |  | 7304.19.00 | 0%
988 | 988 | Tuberia Metalica HN SCH-40 3/8"x20' C/Costura | Tuberia HN & Acces. | - Ningún fabricante - | . | Lance |  |  |  | 7305.11.00 | 0%
989 | 989 | Tee Metalica HN SCH-40 3/8" Roscada | Tuberia HN & Acces. | - Ningún fabricante - | . | c/u |  |  |  | 7307.22.00 | 5% |  | 0% | 0% | 3% | N/A | 0% | 0% | NA | NA | 0%
990 | 990 | Tuberia Metalica HN CH-80 4"x20' S/Costura | Tuberia HN & Acces. | - Ningún fabricante - | . | Lance |  |  |  | 7305.11.00 | 0%
991 | 991 | Tee Metalica HN SCH-40 2-1/2" Roscada | Tuberia HN & Acces. | - Ningún fabricante - | LAL26250 | c/u |  |  |  | 7307.22.00 | 5% |  | 0% | 0% | 3% | N/A | 0% | 0% | NA | NA | 0%
992 | 992 | Reductor Metalico HN Campana concentrico Roscado SCH40 2-1/2'' a 2'' | Tuberia HN & Acces. | - Ningún fabricante - | . | c/u |  |  |  | 7307.22.00 | 5% |  | 0% | 0% | 3% | N/A | 0% | 0% | NA | NA | 0%
993 | 993 | Codo Metalico HN Roscado SCH-40 3/8"X90° | Tuberia HN & Acces. | - Ningún fabricante - | . | c/u |  |  |  | 7307.22.00 | 5% |  | 0% | 0% | 3% | N/A | 0% | 0% | NA | NA | 0%
994 | 994 | Codo Metalico HN Roscado SCH-40 2-1/2"X90° | Tuberia HN & Acces. | - Ningún fabricante - | . | c/u |  |  |  | 7307.22.00 | 5% |  | 0% | 0% | 3% | N/A | 0% | 0% | NA | NA | 0%
995 | 995 | Tubo Acero Galv. 1-1/4"x3mts. Proteccion p/bajante sistema proteccion externa de rayo | Aterrizaje | INGESCO |  | c/u |  |  |  | 7412.20.00 | 0%
996 | 996 | Luminaria Fluorescente Tipo Industrial 2X32W, balastro electronico 120V T-8 | Luminarias & Acces. | SYLVANIA | 200EO48 2X32 C/RH | c/u | 11 |  |  | 9405.10.90 | 15% |  | 0% | 0% | 9% | 6% | 0% | 1.5% | 4% | 12% | 0%
997 | 997 | Rueda 10''x2.75'' 375Lbs Eje 5/8 | Materiales Mecanicos | - Ningún fabricante - | W005 | c/u |  |  |  | 7609.00.00 | 0%
999 | 999 | Circuit Breaker Molded Case 2P 30A 240V | Breakers | GENERAL ELECTRIC | THQL-2130 | c/u |  |  |  | 8536.20.10 | 10%
1000 | 1000 | Circuit Breaker Molded Case 2P 30A 240V | Breakers | SQUARE D | FAL22030 | c/u |  |  |  | 8536.20.10 | 10%
1001 | 1001 | Tubo Fluorescente 20W T-8 | Luminarias & Acces. | PHILLIPS | . | c/u | 75 |  |  | 8539.31.10 | 15%
1002 | 1002 | Circuit Breaker Molded Case 2P 30A 480V 14KAIC | Breakers | CUTLER HAMMER | GHB2030 | c/u |  |  |  | 8536.20.10 | 10%
1003 | 1003 | Panelboard Pow-R-Command 42cktos. 3PH barras 400A 480Y/277V. 4W 14Kaic Main Lug Sufarce Mounted | Tableros | EATON | P10D400LT42CH01 | c/u |  |  |  | 8537.10.00 | 10% |  | 0% | 0% | 6.9% | 0% | 0% | 0% | 0% | NA | 0%
1004 | 1004 | Panelboard Pow-R-Command 42cktos. 3PH 400A 480Y/277V.4W 150A Main Break + Controlador PRC 2000 | Tableros | EATON | P13D400BT42CH01+P | c/u |  |  |  | 8537.10.00 | 10% |  | 0% | 0% | 6.9% | 0% | 0% | 0% | 0% | NA | 0%
1005 | 1005 | Interruptor Digital Network 6 Botones P/Iluminacion | Tomas & Switch | EATON | 42C3540G08 | c/u |  |  |  | 8536.50.90 | 0%
1006 | 1006 | Bornera a Tierra Para Montaje en Riel Din 6mm AVK 6/10T | Control & Automatico | - Ningún fabricante - | . | c/u |  |  |  | 8538.90.00 | 0%
1007 | 1007 | Fajilla Plastica 32X4.8mm Color Blanco | Ties & Labeling | DEXSON | T-32 | c/u |  |  |  | 3925.90.90 | 10%
1008 | 1008 | Caja Metalica de Registro Galvanizada 36''x36''x16'' C/Tapadera Atornillable | Cajas Registro | LUZMETAL | . | c/u |  |  |  | 7326.90.00 | 0%
1009 | 1009 | Pintura Aluminio Transocean Transosil Highbuild 200° | Pinturas & Accs. | - Ningún fabricante - | 8081680106 | Galon |  |  |  | 7307.91.00 | 5%
1010 | 1010 | Cono Alivio Silicone Outdoor 35KV P/Cable XLP #500 - #1250Kcmil (Kit 2unid) | Equipo Media Tension | RAYCHEM | TFT-354-E | c/u | 12 |  |  | 8547.20.00 | 0%
1011 | 1011 | Bota Alta Tension XLPE 4/0awg 15KV 200A W/Test Point | Equipo Medicion | THOMAS & BETTS | 166LR-C-5260 | c/u |  |  |  | 9030.39.00 | 0%
1013 | 1013 | Cable oflex classic 110CY Blindado 4Gx1.5 4x16AWG | Cables Control | OLFLEX | 1135304 | c/u |  |  |  | 8544.49.29 | 5% |  | 0% | 0% | 5% | 0% | 0% | 0% | NA | NA | 0%
1014 | 1014 | Abrazadera EMT 3/4 2patas | Soporteria | TOPAZ | 522 | c/u | 966 |  |  | 7307.19.00 | 0%
1015 | 1015 | Circuit Breaker Molded Case 2P 40A 240V | Breakers | SQUARE D | FAL22040 | c/u |  |  |  | 8536.20.10 | 10%
1016 | 1016 | Reductor Metalico HN Bushing SCH40 3/4'' a 1/2" | Tuberia HN & Acces. | - Ningún fabricante - | . | c/u |  |  |  | 7307.22.00 | 5% |  | 0% | 0% | 3% | N/A | 0% | 0% | NA | NA | 0%
1017 | 1017 | Circuit Breaker Molded Case 2P 40A 480V 14KAIC | Breakers | CUTLER HAMMER | GHB2040 | c/u | 5 |  |  | 8536.20.10 | 10%
1018 | 1018 | Camisa HG 2-1/2" | Tuberia HG & Acces. | - Ningún fabricante - | . | c/u |  |  |  | 7307.99.00 | 5% |  | 0% | 0% | 1% | N/A | 0% | 0% | 2.6% | NA | 0%
1019 | 1019 | Reductor P/Ducto Metalico Galvanizado 4" A 2-1/2" | Canalizacion | - Ningún fabricante - | . | c/u |  |  |  | 7307.22.00 | 5% |  | 0% | 0% | 3% | N/A | 0% | 0% | NA | NA | 0%
1020 | 1020 | Bandeja galvanizada Tipo Rejilla 3"x12"x10' | Canalizacion | EAGLE | R-0630ZP | c/u |  |  |  | 7326.90.00 | 0%
1021 | 1021 | Cable Acero para Retenida 3/8 EHS Clase ''B'' 1x7 | Cables Acero | NATIONAL STRAND | ASTM-A475 | c/u | 10000 |  |  | 7614.90.00 | 10% |  | 0% | 0% | 6.9% | NA | 0% | 1% | 3% | NA | 0%
1022 | 1022 | Tomacorriente Industrial 32A 3P+T 220V/225V Nema 10-30R | Tomas & Switch | LEGRAND | LG 555458 | c/u | 1 |  |  | 8536.69.00 | 0%
1023 | 1023 | Enchufe 32A 415V IP66/67 3P+T | Tomas & Switch | LEGRAND | LG 555438 | c/u | 1 |  |  | 8536.69.00 | 0%
1024 | 1024 | Balastro Emergencia EB-500LM (14-28W T5)/(17-40W T87) | Luminarias & Acces. | OSRAM | EB-500LM | c/u |  |  |  | 8504.10.00 | 0%
1025 | 1025 | Circuit Breaker Molded Case 2P 50A | Breakers | GENERAL ELECTRIC | THQL2150 | c/u |  |  |  | 8536.20.10 | 10%
1026 | 1026 | Circuit Breaker Molded Case 2P 50A 240V | Breakers | SQUARE D | FAL22050 | c/u |  |  |  | 8536.20.10 | 10%
1027 | 1027 | Luminaria fluorescente Industrial High Bay 4X54W | Luminarias & Acces. | LITHONIA LIGHTING | IBZ4x54L | c/u |  |  |  | 9405.10.90 | 15% |  | 0% | 0% | 9% | 6% | 0% | 1.5% | 4% | 12% | 0%
1028 | 1028 | Circuit Breaker Molded Case 2P 50A 480V 14KAIC | Breakers | CUTLER HAMMER | GHB2050 | c/u | 5 |  |  | 8536.20.10 | 10%
1029 | 1029 | Faceplate MDVO 2-port C/Ivory | Faceplates | BELDEN | AX102582 | c/u | 62 |  |  | 8517.70.00 | 0%
1030 | 1030 | Curva Vertical Subida Galvanizada Tipo Escalera 30''x6''x 90° Cal. 1.5MM | Canalizacion | LUMELSSA | . | c/u |  |  |  | 7307.22.00 | 5% |  | 0% | 0% | 3% | N/A | 0% | 0% | NA | NA | 0%
1031 | 1031 | Tornillo Cabeza Hexagonal Inoxidable todo rosca 10MMX5'' | Tonirlleria & Pernos | - Ningún fabricante - | . | c/u |  |  |  | 7318.15.00 | 5% |  | 0% | 0% | 1% | 0% | 0% | 0% | 0% | NA | 0%
1032 | 1032 | Circuit Breaker Molded Case 2P 60A 240V | Breakers | SQUARE D | FAL22060 | c/u |  |  |  | 8536.20.10 | 10%
1033 | 1033 | Circuit Breaker Molded Case 2P 60A 480V | Breakers | SQUARE D | FAL24060 | c/u |  |  |  | 8536.20.10 | 10%
1034 | 1034 | Circuit Breaker Molded Case 2P 60A 480V 14KAIC | Breakers | CUTLER HAMMER | GHB2060 | c/u | 5 |  |  | 8536.20.10 | 10%
1035 | 1035 | Bota Alta Tension XLPE 4/0awg 25KV 200A W/Test Point | Equipo Media Tension | THOMAS & BETTS | 275LR-DD5270 | c/u |  |  |  | 8536.90.00 | 0%
1036 | 1036 | Tornillo Cabeza Hexagonal R/Corrida de Acero Inox. 8x25mm | Tonirlleria & Pernos | - Ningún fabricante - | . | c/u |  |  |  | 7318.15.00 | 5% |  | 0% | 0% | 1% | 0% | 0% | 0% | 0% | NA | 0%
1037 | 1037 | Circuit Breaker Molded Case 2P 70A 240V | Breakers | SQUARE D | QBL22070 | c/u |  |  |  | 8536.20.10 | 10%
1038 | 1038 | Circuit Breaker Molded Case 2P 70A 240V | Breakers | SQUARE D | FAL22070 | c/u |  |  |  | 8536.20.10 | 10%
1039 | 1039 | Tornillo Cabeza Hexagonal Galvanizado Todo Rosca 3/8X3'' | Tonirlleria & Pernos | - Ningún fabricante - | . | c/u |  |  |  | 7318.15.00 | 5% |  | 0% | 0% | 1% | 0% | 0% | 0% | 0% | NA | 0%
1040 | 1040 | Circuit Breaker Molded Case 2P 70A 480V 14KAIC | Breakers | CUTLER HAMMER | GHB2070 | c/u | 3 |  |  | 8536.20.10 | 10%
1041 | 1041 | Tuerca Hexagonal Galv. 3/8" de Seguridad | Tonirlleria & Pernos | - Ningún fabricante - | . | c/u |  |  |  | 7318.15.00 | 5% |  | 0% | 0% | 1% | 0% | 0% | 0% | 0% | NA | 0%
1042 | 1042 | Balastro de Eemergencia 1X54W 120/277V LP600 Lumen | Luminarias & Acces. | MORRIS PRODUCTS | 72913 | c/u | 2 |  |  | 8504.10.00 | 0%
1043 | 1043 | Poste Metalico 4''x4''x8' Altura Con Base 1/4''x8''x8'' Color Blanco | Posteria | LUMELSSA | . | c/u |  |  |  | 7326.90.00 | 0%
1044 | 1044 | Caja Metalica de Registro Galvanizada 30''X30''X12'' Con Estructura Reforzada de Hierro Angula | Cajas Registro | LUMELSSA | . | c/u |  |  |  | 7326.90.00 | 0%
1045 | 1045 | Caja Metalica de Registro Galvanizada 50''X50''X15'' Con Estructura Reforzada de Hierro Angula | Cajas Registro | LUMELSSA | . | c/u |  |  |  | 7326.90.00 | 0%
1046 | 1046 | Caja Metalica de Registro Galvanizada 26x26x6 | Cajas Registro | LUMELSSA | . | c/u |  |  |  | 7326.90.00 | 0%
1047 | 1047 | Circuit Breaker Molded Case 2P 80A 480V 14KAIC | Breakers | CUTLER HAMMER | GHB2080 | c/u | 5 |  |  | 8536.20.10 | 10%
1048 | 1048 | Ducto Metalico Pintado Color Blanco 4"Alto x6Ancho"x8' | Canalizacion | LUMELSSA | . | c/u | 14 |  |  | 7307.22.00 | 5% |  | 0% | 0% | 3% | N/A | 0% | 0% | NA | NA | 0%
1049 | 1049 | Codo Horizontal Para Ducto Metalico Blanco 4''x6''x90° | Canalizacion | LUMELSSA | . | c/u |  |  |  | 7307.22.00 | 5% |  | 0% | 0% | 3% | N/A | 0% | 0% | NA | NA | 0%
1050 | 1050 | Abrazadera EMT 4 1pata | Soporteria | TOPAZ | 520 | c/u | 53 |  |  | 7307.19.00 | 0%
1051 | 1051 | Valvula de alivio roscada 1/2'' macho X 1/2'' hembra bronce 50 A 175PSI combraco | Materiales Mecanicos | COMBRACO APOLLO | 1650301 | c/u |  |  |  | 7609.00.00
1052 | 1052 | Circuit Breaker Molded Case 2P 90A 240V | Breakers | CUTLER HAMMER | Q290 | c/u |  |  |  | 8536.20.10 | 10%
1053 | 1053 | Valvula check de 2 NPT, acero inoxidable 316L, tipo Resorte,1000WOG, CK311F | Materiales Mecanicos | COMBRACO APOLLO | CK311F | c/u |  |  |  | 8538.90.00 | 0%
1054 | 1054 | Luminaria Tipo Wall Pack MH 175W C/Bombillo | Luminarias & Acces. | SYLVANIA | WPM1-175MET-CUAD | c/u |  |  |  | 9405.40.90 | 15% |  | 0% | 0% | 9% | 6% | 0% | 1.5% | 4% | 12% | 0%
1055 | 1055 | Circuit Breaker Molded Case 2P 90A 480V 14KAIC | Breakers | CUTLER HAMMER | GHB2090 | c/u | 5 |  |  | 8536.20.10 | 10%
1057 | 1057 | Tornillo Punta de Broca 12X2" C/Philips | Tonirlleria & Pernos | - Ningún fabricante - | . | c/u |  |  |  | 7318.15.00 | 5% |  | 0% | 0% | 1% | 0% | 0% | 0% | 0% | NA | 0%
1058 | 1058 | Circuit Breaker Molded Case 3P 1000A 600V | Breakers | SQUARE D | MAL361000 | c/u |  |  |  | 8536.20.10 | 10%
1059 | 1059 | Circuit Breaker Molded Case 3P 100A 240V | Breakers | CUTLER HAMMER | BAB3100H | c/u | 5 |  |  | 8536.20.10 | 10%
1060 | 1060 | Circuit Breaker Molded Case 3P 100A 240V | Breakers | SQUARE D | FAL32100 | c/u | 2 |  |  | 8536.20.10 | 10%
1061 | 1061 | Abrazadera EMT 4 2patas | Soporteria | TOPAZ | 530 | c/u |  |  |  | 7307.19.00 | 0%
1062 | 1062 | Circuit Breaker Molded Case 3P 100A 240V Tipo TQL | Breakers | GENERAL ELECTRIC | TQL32100 | c/u | 2 |  |  | 8536.20.10 | 10%
1063 | 1063 | Circuit Breaker Molded Case 3P 100A 480V | Breakers | SQUARE D | FAL34100 | c/u | 1 |  |  | 8536.20.10 | 10%
1064 | 1064 | Circuit Breaker Molded Case 3P 100A 600V | Breakers | SQUARE D | FAL36100 | c/u |  |  |  | 8536.20.10 | 10%
1065 | 1065 | Candado Mediano CR-70 PAPAIZ | Herramientas | - Ningún fabricante - | CR-70 | c/u |  |  |  |  | 5%
1066 | 1066 | Circuit Breaker Molded Case 3P 100A480V 14KAIC | Breakers | CUTLER HAMMER | GHB3100 | c/u |  |  |  | 8536.20.10 | 10%
1067 | 1067 | Wall Plate 1-Port Single White | Faceplates | QUEST | NFP-1018 | c/u |  |  |  | 8517.70.00 | 0%
1068 | 1068 | Patch Cord CAT-5E 1ft, Blue | Cat 5e Solutions | QUEST | NPC-1201 | c/u |  |  |  | 8517.62.00 | 0%
1069 | 1069 | Circuit Breaker Molded Case 3P 1200A 600V | Breakers | SQUARE D | PGL36120U41A | c/u |  |  |  | 8536.20.10 | 10%
1070 | 1070 | Circuit Breaker Molded Case 3P 125A 240V | Breakers | SQUARE D | QBL32125 | c/u |  |  |  | 8536.20.10 | 10%
1071 | 1071 | Patch Cord CAT-5E 7ft, Blue | Cat 5e Solutions | QUEST | NPC-1207 | c/u |  |  |  | 8517.62.00 | 0%
1072 | 1072 | Circuit Breaker Molded Case 3P 125A 600V | Breakers | SQUARE D | LAL36125 | c/u |  |  |  | 8536.20.10 | 10%
1073 | 1073 | Circuit Breaker Molded Case 3P 150A 240V | Breakers | SQUARE D | QBL32150 | c/u | 1 |  |  | 8536.20.10 | 10%
1074 | 1074 | Circuit Breaker Molded Case 3P 150A 480V 14 KAIC | Breakers | CUTLER HAMMER | FI3150L | c/u |  |  |  | 8536.20.10 | 10%
1075 | 1075 | Reductor Metalico HN Campana concentrico SCH40 "6 a 5" Soldable | Tuberia HN & Acces. | - Ningún fabricante - | RECAMC/40SOLHN | c/u |  |  |  | 7307.22.00 | 5% |  | 0% | 0% | 3% | N/A | 0% | 0% | NA | NA | 0%
1076 | 1076 | Circuit Breaker Molded Case 3P 150A 600V | Breakers | SQUARE D | LAL36150 | c/u |  |  |  | 8536.20.10 | 10%
1077 | 1077 | Circuit Breaker Molded Case 3P 15A 240V | Breakers | GENERAL ELECTRIC | THQL32015 | c/u | 1 |  |  | 8536.20.10 | 10%
1078 | 1078 | Codo Acero Inox. Roscable 1/4"x90º | Materiales Mecanicos | - Ningún fabricante - | CA/INORC/4090°1/4 | c/u |  |  |  | 7307.92.00
1079 | 1079 | Circuit Breaker Molded Case 3P 15A 480V | Breakers | SQUARE D | FAL34015 | c/u |  |  |  | 8536.20.10 | 10%
1080 | 1080 | Circuit Breaker Molded Case 3P 15A 480V 14KAIC | Breakers | CUTLER HAMMER | GHB3015 | c/u | 11 |  |  | 8536.20.10 | 10%
1081 | 1081 | Niple Acero Inox. 1/4"X4" | Materiales Mecanicos | - Ningún fabricante - | NA/INOC/40-1/4X4 | c/u |  |  |  | 7609.00.00 | 10%
1082 | 1082 | Circuit Breaker Molded Case 3P 175A 240V | Breakers | SQUARE D | QBL32175 | c/u |  |  |  | 8536.20.10 | 10%
1083 | 1083 | Camisa Acero. Inox 1/4" Roscada | Materiales Mecanicos | - Ningún fabricante - | CA/INOXRC/40-1/4 | c/u |  |  |  | 7317.00.00 | 10%
1084 | 1084 | Reductor Bushing Ace. Inox. 1/2" a 1/4" | Materiales Mecanicos | - Ningún fabricante - | RBA/INOX1/2X1/4 | c/u |  |  |  | 7609.00.00 | 0%
1085 | 1085 | Circuit Breaker Molded Case 3P 200A 240V | Breakers | SQUARE D | QBL32200 | c/u |  |  |  | 8536.20.10 | 10%
1086 | 1086 | Circuit Breaker Molded Case 3P 200A 480V 14 KAIC | Breakers | CUTLER HAMMER | FI3200L | c/u | 2 |  |  | 8536.20.10 | 10%
1087 | 1087 | Circuit Breaker Molded Case 3P 200A 600V | Breakers | SIEMENS | FDX63B200 | c/u | 1 |  |  | 8536.20.10 | 10%
1088 | 1088 | Niple HN CH-40 3/8"X2" | Tuberia HN & Acces. | - Ningún fabricante - | NHNC/40-3/8X2 | c/u |  |  |  | 7307.22.00 | 5% |  | 0% | 0% | 3% | N/A | 0% | 0% | NA | NA | 0%
1089 | 1089 | Camisa HN 3" CH 40 | Tuberia HN & Acces. | - Ningún fabricante - | CAMHNRC/40150P | c/u |  |  |  | 7307.99.00 | 5% |  | 0% | 0% | 1% | N/A | 0% | 0% | 2.6% | NA | 0%
1090 | 1090 | Circuit Breaker Molded Case 3P 20A 240V | Breakers | SQUARE D | FAL32020 | c/u |  |  |  | 8536.20.10 | 10%
1091 | 1091 | Circuit Breaker Molded Case 3P 20A 480V | Breakers | SQUARE D | FAL34020 | c/u | 1 |  |  | 8536.20.10 | 10%
1092 | 1092 | Circuit Breaker Molded Case 3P 20A 480V 14KAIC | Breakers | CUTLER HAMMER | GHB3020 | c/u | 2 |  |  | 8536.20.10 | 10%
1093 | 1093 | Brida Soldable HN CH-40 3" S/Cuello 150psi | Tuberia HN & Acces. | - Ningún fabricante - | BRIHNC/40S/C3" | c/u |  |  |  | 7307.91.00 | 5% |  | 0% | 0% | 3% | NA | 0% | 0% | 2.6% | NA | 0%
1094 | 1094 | Circuit Breaker Molded Case 3P 225A 240V | Breakers | SQUARE D | QBL32225 | c/u | 1 |  |  | 8536.20.10 | 10%
1095 | 1095 | Circuit Breaker Molded Case 3P 225A 240V 25KAIC | Breakers | SQUARE D | QDL32225 | c/u |  |  |  | 8536.20.10 | 10%
1096 | 1096 | Circuit Breaker Molded Case 3P 225A 600V | Breakers | SQUARE D | KAL36225 | c/u |  |  |  | 8536.20.10 | 10%
1097 | 1097 | Sello Espirometalico Acero. Inox 3" | Materiales Mecanicos | - Ningún fabricante - | SEA/INOX150PSI/3 | c/u |  |  |  | 8536.90.00 | 0%
1098 | 1098 | Circuit Breaker Molded Case 3P 250A 240V | Breakers | SQUARE D | Q4L3250 | c/u |  |  |  | 8536.20.10 | 10%
1099 | 1099 | Circuit Breaker Molded Case 3P 250A 240V | Breakers | SQUARE D | QBL32250 | c/u |  |  |  | 8536.20.10 | 10%
1100 | 1100 | Circuit Breaker Molded Case 3P 250A 600V | Breakers | SQUARE D | KAL36250 | c/u |  |  |  | 8536.20.10 | 10%
1101 | 1101 | Circuit Breaker Molded Case 3P 250A 600V | Breakers | SQUARE D | LAL36250 | c/u |  |  |  | 8536.20.10 | 10%
1102 | 1102 | Adaptador Macho PVC Conduit CH-40 1/2" c/ Contratuerca | Tuberia PVC & Acces. | GERFOR |  | c/u | 5899 | PVC |  | 3917.40.90 | 5% |  | 0% | 0% | 3% | NA | 0% | 0% | NA | NA | 0%
1103 | 1103 | Conector PG 9mm | Wiring & Device | - Ningún fabricante - | . | c/u | 100 |  |  | 8536.90.00 | 0%
1104 | 1104 | Circuit Breaker I-Line 2P 40A 480V | Breakers | SQUARE D | FA24040AB | c/u | 1 |  |  | 8536.20.10 | 10%
1105 | 1105 | Circuit Breaker Molded Case 3P 300A 240V | Breakers | SQUARE D | Q4L3300 | c/u |  |  |  | 8536.20.10 | 10%
1106 | 1106 | Transformador Seco 3PH 75KVA Primario 480vD Secundario 120/240VD | Transformadores | SQUARE D | EE75T151H | c/u |  |  |  | 8504.33.00 | 0%
1107 | 1107 | Circuit Breaker Molded Case 3P 300A 600V 22Ka | Breakers | SQUARE D | LAL36300 | c/u |  |  |  | 8536.20.10 | 10%
1108 | 1108 | Circuit Breaker 1P 20A 277V Powelink | Breakers | SQUARE D | ECB14020G3 | c/u |  |  |  | 8536.20.10 | 10%
1109 | 1109 | Circuit Breaker Molded Case 3P 30A 227/480V | Breakers | CUTLER HAMMER | GHB3030 | c/u |  |  |  | 8536.20.10 | 10%
1110 | 1110 | Circuit Breaker Molded Case 3P 30A 240V | Breakers | GENERAL ELECTRIC | THQL32030 | c/u | 3 |  |  | 8536.20.10 | 10%
1111 | 1111 | Circuit Breaker Molded Case 3P 30A 240V | Breakers | SQUARE D | FAL32030 | c/u |  |  |  | 8536.20.10 | 10%
1112 | 1112 | Circuit Breaker Molded Case 3P 30A 240V | Breakers | GENERAL ELECTRIC | TEB132030 | c/u | 1 |  |  | 8536.20.10 | 10%
1113 | 1113 | Circuit Breaker Molded Case 3P 30A 480V | Breakers | SQUARE D | FAL34030 | c/u |  |  |  | 8536.20.10 | 10%
1114 | 1114 | Pintura Corrostop Industiral C/Gris | Pinturas & Accs. | - Ningún fabricante - | S505-06 | c/u |  |  |  | 8544.4921 | 15%
1115 | 1115 | Circuit Breaker Molded Case 3P 350A 240V | Breakers | SQUARE D | Q4L3350 | c/u |  |  |  | 8536.20.10 | 10%
1116 | 1116 | Transformador Control 75VA 1F 240/480V - 120V/240VAC | Control & Automatico | MICRON | B075PU1519JJ | c/u | 2 |  |  | 8504.40.00 | 0%
1117 | 1117 | Tapadera P/Ducto 6''x8'' | Canalizacion | LUZMETAL | . | c/u |  |  |  | 7307.22.00 | 5% |  | 0% | 0% | 3% | N/A | 0% | 0% | NA | NA | 0%
1118 | 1118 | Powerlink 42 Cktos. 3PH 4H 208/120V Con Main 225A-JDL36225 Sin Breaker Ramales | Tableros | SQUARE D | PL342MB225-208V | c/u |  |  |  | 8536.20.90 | 0%
1119 | 1119 | Luminaria Tipo Canopy MH 175W 277V PGR 175M LPI INTL | Luminarias & Acces. | LITHONIA LIGHTING | PGR 175M277 LPI I | c/u |  |  |  | 9405.40.90 | 15% |  | 0% | 0% | 9% | 6% | 0% | 1.5% | 4% | 12% | 0%
1120 | 1120 | Luminaria Tipo Canopy MH 100W 277V PGR 100M LPI INTL | Luminarias & Acces. | LITHONIA LIGHTING | PGR 100M 277 LPI | c/u |  |  |  | 9405.40.90 | 15% |  | 0% | 0% | 9% | 6% | 0% | 1.5% | 4% | 12% | 0%
1121 | 1121 | Union Universal HN CH 80 1" Roscado. | Tuberia HN & Acces. | - Ningún fabricante - | UHNC80RM1" | c/u |  |  |  | 7326.90.00 | 0%
1122 | 1122 | Circuit Breaker Molded Case 3P 400A 240V | Breakers | SQUARE D | Q4L3400 | c/u | 1 |  |  | 8536.20.10 | 10%
1123 | 1123 | Union Universal HN CH 80 1/2" Roscado | Tuberia HN & Acces. | - Ningún fabricante - | UHNC80RM1/2" | c/u |  |  |  | 7326.90.00 | 0%
1124 | 1124 | Circuit Breaker Molded Case 3P 400A 600V | Breakers | SQUARE D | LAL36400 | c/u |  |  |  | 8536.20.10 | 10%
1125 | 1125 | Circuit Breaker Molded Case 3P 400A 600V 240VAC 100 KA, 480VAC 65 KA, 600VAC 25 KA | Breakers | SQUARE D | MJL36400 | c/u |  |  |  | 8536.20.10 | 10%
1126 | 1126 | Circuit Breaker Molded Case 3P 40A 240V | Breakers | GENERAL ELECTRIC | THQL32040 | c/u | 1 |  |  | 8536.20.10 | 10%
1127 | 1127 | Circuit Breaker Molded Case 3P 40A 227/480V | Breakers | CUTLER HAMMER | GHB3040 | c/u | 7 |  |  | 8536.20.10 | 10%
1128 | 1128 | Circuit Breaker Molded Case 3P 40A 240V | Breakers | SQUARE D | FAL32040 | c/u | 2 |  |  | 8536.20.10 | 10%
1129 | 1129 | Circuit Breaker Molded Case 3P 40A 480V | Breakers | SQUARE D | FAL34040 | c/u |  |  |  | 8536.20.10 | 10%
1130 | 1130 | Union Universal HN CH 80 3/8" Roscado | Tuberia HN & Acces. | - Ningún fabricante - | UHNC80RM3/8 | c/u |  |  |  | 7326.90.00 | 0%
1131 | 1131 | Circuit Breaker Molded Case 3P 450A 600V | Breakers | SQUARE D | MAL36450 | c/u |  |  |  | 8536.20.10 | 10%
1132 | 1132 | Camisa HN CH 80 1/2" Roscado | Tuberia HN & Acces. | - Ningún fabricante - | CHNRC80 1/2" | c/u |  |  |  | 7307.99.00 | 5% |  | 0% | 0% | 1% | N/A | 0% | 0% | 2.6% | NA | 0%
1133 | 1133 | Camisa HN AF CH 80 3/8" Roscado | Tuberia HN & Acces. | - Ningún fabricante - | CARAF3000L3/8 | c/u |  |  |  | 7307.99.00 | 5% |  | 0% | 0% | 1% | N/A | 0% | 0% | 2.6% | NA | 0%
1134 | 1134 | Tornillo Galvanizado Cabeza Pan Phillips 1/4" X 3/4" | Tonirlleria & Pernos | - Ningún fabricante - | 6985 | c/u |  |  |  | 7318.15.00 | 5% |  | 0% | 0% | 1% | 0% | 0% | 0% | 0% | NA | 0%
1135 | 1135 | Arandela Plana inox. M-8 | Tonirlleria & Pernos | - Ningún fabricante - | . | c/u | 70 |  |  | 7307.22.00 | 5% |  | 0% | 0% | 3% | N/A | 0% | 0% | NA | NA | 0%
1136 | 1136 | Circuit Breaker Molded Case 3P 225A 480V 14 KAIC | Breakers | CUTLER HAMMER | FI3225L | c/u | 3 |  |  | 8536.20.10 | 10%
1137 | 1137 | Umbral P/Puerta 3' | Materiales Civiles | - Ningún fabricante - | 573-AL | Lance
1138 | 1138 | Luminaria Tipo Wallpack 2x42WTRT MV | Luminarias & Acces. | LITHONIA LIGHTING | TWR1-2/42 | c/u |  |  |  | 9405.40.90 | 15% |  | 0% | 0% | 9% | 6% | 0% | 1.5% | 4% | 12% | 0%
1139 | 1139 | Circuit Breaker Molded Case 3P 50A 227/480V | Breakers | CUTLER HAMMER | GHB3050 | c/u | 4 |  |  | 8536.20.10 | 10%
1140 | 1140 | Circuit Breaker Molded Case 3P 50A 240V | Breakers | SQUARE D | FAL32050 | c/u |  |  |  | 8536.20.10 | 10%
1141 | 1141 | Circuit Breaker Molded Case 3P 50A 240V/480 | Breakers | CUTLER HAMMER | FI3050L | c/u | 1 |  |  | 8536.20.10 | 10%
1142 | 1142 | Circuit Breaker Molded Case 3P 50A 480V | Breakers | SQUARE D | FAL34050 | c/u | 1 |  |  | 8536.20.10 | 10%
1143 | 1143 | Tomacorriente Doble Grado Comercial GFCI 20A 2P 3W 125V Nema 5-20R + Placa C/Almedra | Tomas & Switch | LEVITON | 7899T | c/u | 16 |  |  | 8536.69.00 | 0%
1144 | 1144 | Tomacorriente Doble Grado Comercial GFCI 20A 2P 3W 125V Nema 5-20R + Placa C/Blanco | Tomas & Switch | LEVITON | 7899W | c/u | 18 |  |  | 8536.69.00 | 0%
1145 | 1145 | Circuit Breaker Molded Case 3P 600A 600V | Breakers | SQUARE D | MGL36600 | c/u |  |  |  | 8536.20.10 | 10%
1146 | 1146 | Circuit Breaker Molded Case 3P 60A 240V | Breakers | GENERAL ELECTRIC | THQL32060 | c/u | 6 |  |  | 8536.20.10 | 10%
1147 | 1147 | Circuit Breaker Molded Case 3P 60A 240V | Breakers | CUTLER HAMMER | BAB3060 | c/u | 1 |  |  | 8536.20.10 | 10%
1148 | 1148 | Circuit Breaker Molded Case 3P 60A 240V | Breakers | SQUARE D | FAL32060 | c/u |  |  |  | 8536.20.10 | 10%
1149 | 1149 | Luminaria Tipo Estadio Olympic MH 1000W MV T6 C/Bombillo E-40 CLARO MH | Luminarias & Acces. | SYLVANIA | MV T6 | c/u |  |  |  | 9405.40.90 | 15% |  | 0% | 0% | 9% | 6% | 0% | 1.5% | 4% | 12% | 0%
1150 | 1150 | Circuit Breaker Molded Case 3P 60A 480V | Breakers | SQUARE D | FAL34060 | c/u |  |  |  | 8536.20.10 | 10%
1151 | 1151 | Circuit Breaker Molded Case 3P 60A 480V 14KAIC | Breakers | CUTLER HAMMER | GHB3060 | c/u |  |  |  | 8536.20.10 | 10%
1152 | 1152 | Broca Sierra Bi-Metal 1.3/16'' | Herramientas | TRUPER | 1.3/16" | c/u |  |  |  | 8536.90.00 | 0%
1153 | 1153 | Circuit Breaker Molded Case 3P 700A 600V | Breakers | SQUARE D | MAL36700 | c/u |  |  |  | 8536.20.10 | 10%
1154 | 1154 | Circuit Breaker Molded Case 3P 70A 227/480V | Breakers | CUTLER HAMMER | GHB3070 | c/u | 4 |  |  | 8536.20.10 | 10%
1155 | 1155 | Tuerca Mariposa galv. 3/16" | Tonirlleria & Pernos | - Ningún fabricante - | 5635 | c/u |  |  |  | 7318.15.00 | 5% |  | 0% | 0% | 1% | 0% | 0% | 0% | 0% | NA | 0%
1156 | 1156 | Circuit Breaker Molded Case 3P 70A 240V | Breakers | SQUARE D | FAL32070 | c/u |  |  |  | 8536.20.10 | 10%
1157 | 1157 | Circuit Breaker Molded Case 3P 70A 240V Tipo BA | Breakers | CUTLER HAMMER | BAB3070H | c/u | 4 |  |  | 8536.20.10 | 10%
1158 | 1158 | Circuit Breaker Molded Case 3P 70A 480V | Breakers | SQUARE D | FAL34070 | c/u |  |  |  | 8536.20.10 | 10%
1159 | 1159 | Circuit Breaker Molded Case 3P 70A 600V | Breakers | SQUARE D | FAL36070 | c/u |  |  |  | 8536.20.10 | 10%
1160 | 1160 | Cable Control con Shielded 2X22"AWG | Cables Control | QUABIN | NS2201P-1B | Pies | 20000 |  |  | 8544.49.29 | 5% |  | 0% | 0% | 5% | 0% | 0% | 0% | NA | NA | 0%
1161 | 1161 | Circuit Breaker Molded Case 3P 800A 600V | Breakers | SQUARE D | MHP36800 | c/u | 1 |  |  | 8536.20.10 | 10%
1162 | 1162 | Circuit Breaker Molded Case 3P 80A 240V | Breakers | SQUARE D | FAL32080 | c/u | 1 |  |  | 8536.20.10 | 10%
1163 | 1163 | Circuit Breaker Molded Case 3P 80A 240V | Breakers | CUTLER HAMMER | FI3080L | c/u | 1 |  |  | 8536.20.10 | 10%
1164 | 1164 | Luminaria Tipo Cobra 250W HPS Multivoltaje (c/Bombillo) | Luminarias & Acces. | OSRAM | . | c/u |  |  |  | 9405.40.10 | 0%
1165 | 1165 | Placa Metalica Reductora Plana de 4''X4'' A 2''X4'' | Cajas Registro | - Ningún fabricante - | . | c/u | 28 |  |  | 7326.90.00 | 0%
1166 | 1166 | Circuit Breaker Molded Case 3P 80A 480V | Breakers | SQUARE D | FAL34080 | c/u |  |  |  | 8536.20.10 | 10%
1167 | 1167 | Circuit Breaker Molded Case 3P 80A 480V 14KAIC | Breakers | CUTLER HAMMER | GHB3080 | c/u | 5 |  |  | 8536.20.10 | 10%
1168 | 1168 | Circuit Breaker Molded Case 3P 80A 600V | Breakers | SQUARE D | FAL36080 | c/u |  |  |  | 8536.20.10 | 10%
1169 | 1169 | Tomacorriente Rectractil 20A 600VAC 50' | Tomas & Switch | HUBBELL | HBL501232W | c/u |  |  |  | 8536.69.00 | 0%
1170 | 1170 | Load Center 4Cktos. 1PH Barras 60A 100/240V | Tableros | SQUARE D | QOD4S | c/u |  |  |  | 8537.10.00 | 10% |  | 0% | 0% | 6.9% | 0% | 0% | 0% | 0% | NA | 0%
1171 | 1171 | Tubo Aluminio 2"X20' C/Azul | Tuberia Alum. & Accs | - Ningún fabricante - | ANTA16L804 | c/u |  |  |  | 7608.20.20 | 0%
1172 | 1172 | Circuit Breaker Molded Case 3P 90A 240V | Breakers | SQUARE D | QBL32090 | c/u |  |  |  | 8536.20.10 | 10%
1173 | 1173 | Circuit Breaker Molded Case 3P 90A 480V | Breakers | SQUARE D | FAL34090 | c/u |  |  |  | 8536.20.10 | 10%
1174 | 1174 | Circuit Breaker Molded Case 3P 90A 480V 14KAIC | Breakers | CUTLER HAMMER | GHB3090 | c/u | 5 |  |  | 8536.20.10 | 10%
1175 | 1175 | Arandela de Plana HG M-24 | Tonirlleria & Pernos | - Ningún fabricante - | 8987 | c/u |  |  |  | 7318.22.00 | 0%
1176 | 1176 | Junta Empalme XLPE #1/0AWG Insulacion 25KV | Equipo Media Tension | THOMAS & BETTS | 25PCJ1H1240 | c/u | 6 |  |  | 8535.90.00 | 0%
1177 | 1177 | Circuit Breaker Montaje en Rie 2P 6A 415V | Breakers | SQUARE D | C45N-24334 | c/u |  |  |  | 8536.20.10 | 10%
1178 | 1178 | Circuit Breaker Montaje en Riel 1P 16A 230/400V | Control & Automatico | LG | 06110076R0 | c/u | 20 |  |  | 8536.20.90 | 10%
1179 | 1179 | Circuit Breaker Montaje en Riel 1P 32A 230/415V | Control & Automatico | MERLIN GERIN | C60N | c/u |  |  |  | 8536.20.90 | 10%
1180 | 1180 | Circuit Breaker Montaje en Riel 2P 16A | Control & Automatico | BTICINO | C16 | c/u |  |  |  | 8536.20.10 | 10% |  | 0% | 0% | 2% | N/A | 0% | 0% | 3% | 0% | 0%
1181 | 1181 | Circuit Breaker Montaje en Riel 2P 20A 415V | Control & Automatico | MERLIN GERIN | C45N | c/u |  |  |  | 8536.20.90 | 10%
1182 | 1182 | Circuit Breaker Montaje en Riel 3P 100A 400V | Control & Automatico | LG | BKH-C100-3 | c/u | 6 |  |  | 8536.20.90 | 10%
1183 | 1183 | Caja Metalica Intemperie 2-Gang 4x4 4 Agujeros 1/2 | Cajas Registro | - Ningún fabricante - | 4x4 | c/u |  |  |  | 7326.90.00 | 0%
1184 | 1184 | Circuit Breaker Montaje en Riel 3P 100A 440V | Control & Automatico | MERLIN GERIN | NC100H | c/u | 6 |  |  | 8536.20.90 | 10%
1185 | 1185 | Circuit Breaker Montaje en Riel 3P 10A | Control & Automatico | BTICINO | C10 | c/u | 4 |  |  | 8536.20.10 | 10% |  | 0% | 0% | 2% | N/A | 0% | 0% | 3% | 0% | 0%
1186 | 1186 | Circuit Breaker Montaje en Riel 3P 16A | Control & Automatico | MERLIN GERIN | C45N | c/u |  |  |  | 8536.20.10 | 10% |  | 0% | 0% | 2% | N/A | 0% | 0% | 3% | 0% | 0%
1187 | 1187 | Circuit Breaker Montaje en Riel 3P 16A 480V | Control & Automatico | BTICINO | FE83/16 | c/u |  |  |  | 8536.20.90 | 10%
1188 | 1188 | Circuit Breaker Montaje en Riel 3P 20A 400V | Control & Automatico | LG | 06130057RO | c/u | 3 |  |  | 8536.20.90 | 10%
1189 | 1189 | Circuit Breaker Montaje en Riel 3P 20A 400V | Control & Automatico | MERLIN GERIN | C60N | c/u | 1 |  |  | 8536.20.90 | 10%
1190 | 1190 | Circuit Breaker Montaje en Riel 3P 32A 230/415V | Control & Automatico | MERLIN GERIN | C45N | c/u |  |  |  | 8536.20.90 | 10%
1191 | 1191 | Circuit Breaker Montaje en Riel 3P 40A 400V | Control & Automatico | LG | BKN 3P C40 A | c/u | 3 |  |  | 8536.20.90 | 10%
1192 | 1192 | Circuit Breaker NF 1P 15A 18KA@480Y/277V | Breakers | SQUARE D | EDB14015 | c/u |  |  |  | 8536.20.10 | 10%
1193 | 1193 | Circuit Breaker NF 1P 20A 18KA@480Y/277V | Breakers | SQUARE D | EDB14020 | c/u |  |  |  | 8536.20.10 | 10%
1194 | 1194 | Circuit Breaker Montaje en Riel 1P 16A 230/400V | Control & Automatico | MERLIN GERIN | A9F74116 | c/u | 1 |  |  | 8536.20.90 | 10%
1195 | 1195 | Circuit Breaker NF 1P 30A 18KA@480Y/277V | Breakers | SQUARE D | EDB14030 | c/u |  |  |  | 8536.20.10 | 10%
1196 | 1196 | Circuit Breaker Montaje en Riel 1P 6A 127/230-400 VCA | Control & Automatico | CUTLER HAMMER | PLS6-C6-MW | c/u | 2 |  |  | 8536.20.90 | 10%
1197 | 1197 | Bornera Control 20-6AWG 10mm 1000V | Control & Automatico | SQUARE D | NSYTRV102 | c/u | 1 |  |  | 8538.90.00 | 0%
1198 | 1198 | Brazos Adaptador en Poste Metalico P/Lampara Tipo Reflector | Posteria | - Ningún fabricante - | . | c/u |  |  |  | 7616.99.90 | 10% |  | 0% | 0% | 6.9% | N/A | 0% | 0% | 0% | 7% | 0%
1199 | 1199 | Contactos Auxiliar Vario 1NO 1NO | Control & Automatico | SQUARE D | VZ20 | c/u |  |  |  | 8536.49.10 | 10% |  | 0% | 0% | 2% | 0% | 0% | 0% | 0% | NA | 0%
1200 | 1200 | Luminaria Spot Cuadrada 12W 7K C/Blanca (LED PANEL) | Luminarias & Acces. | - Ningún fabricante - | LLP-S12W | c/u |  |  |  | 9405.40.90 | 15% |  | 0% | 0% | 9% | 6% | 0% | 1.5% | 4% | 12% | 0%
1201 | 1201 | Adaptador Macho PVC Conduit CH-40 1-1/2'' | Tuberia PVC & Acces. | CARLON | 37257 | c/u | 97 | PVC |  | 3917.40.90 | 5% |  | 0% | 0% | 3% | NA | 0% | 0% | NA | NA | 0%
1202 | 1202 | Caja PVC Conduit de Registro 16''x15''x6'' | Cajas Registro | - Ningún fabricante - | . | c/u | 1 |  |  | 3925.90.20 | 0%
1203 | 1203 | Caja Metalica de Registro Galvanizada 15''x15''x4 | Cajas Registro | - Ningún fabricante - | . | c/u | 1 |  |  | 7326.90.00 | 0%
1204 | 1204 | Cable XAT #1/0AWG 15KV NA - 100%, | Cables Cobre | VIACOM | . | c/u |  |  |  | 8544.49.10 | 0%
1205 | 1205 | Circuit Breaker NF 2P 15A 18KA@480Y/277V | Breakers | SQUARE D | EDB24015 | c/u |  |  |  | 8536.20.10 | 10%
1206 | 1206 | Circuit Breaker NF 2P 20A 18KA@480Y/277V | Breakers | SQUARE D | EDB24020 | c/u | 31 |  |  | 8536.20.10 | 10%
1207 | 1207 | Tapagotera SISTA Galon | Materiales Civiles | - Ningún fabricante - |  | c/u
1208 | 1208 | Circuit Breaker NF 2P 30A 18KA@480Y/277V | Breakers | SQUARE D | EDB24030 | c/u |  |  |  | 8536.20.10 | 10%
1209 | 1209 | Camisa Acero. Inox 304 1-1/2" Roscada | Materiales Mecanicos | - Ningún fabricante - | . | c/u |  |  |  | 7317.00.00 | 5%
1210 | 1210 | Circuit Breaker NF 2P 40A 18KA@480Y/277V | Breakers | SQUARE D | EDB24040 | c/u |  |  |  | 8536.20.10 | 10%
1211 | 1211 | Tomacorriente doble Decora 20A 2P 3W 125V Nema 5-20R C/Marfil | Tomas & Switch | LEVITON | 1634-2I | c/u |  |  |  | 8536.69.00 | 0%
1212 | 1212 | Punta Franklin Cobre 3/8"x24'' | Aterrizaje | HARGER | 3824CUAT | c/u | 1 |  |  | 8538.90.00 | 0%
1213 | 1213 | Terminal Fijacion para cable aterrizaje (punta franklin) | Aterrizaje | HARGER | 262 | c/u |  |  |  | 8538.90.00 | 0%
1214 | 1214 | Base Terminacion Aerea Canto Silla p/Punta Franklin 3/8" | Aterrizaje | HARGER | CURS6.75 | c/u | 1 |  |  | 8538.90.00 | 0%
1216 | 1216 | Unión Lineal Cobre Diam. 17/32" 1-1/2"x3"(Manguito conexion cable Thompson) | Aterrizaje | HARGER | 206 | c/u | 34 |  |  | 7412.20.00 | 0%
1217 | 1217 | Circuit Breaker NF 3P 100A 18KA@480Y/277V | Breakers | SQUARE D | EDB34100 | c/u | 1 |  |  | 8536.20.10 | 10%
1218 | 1218 | Union T Cobre Diam. 9/16" 2"x2-1/4" (Manguito conexion cable Thompson) | Aterrizaje | HARGER | 207 | c/u | 13 |  |  | 7412.20.00 | 0%
1219 | 1219 | Circuit Breaker NF 3P 125A 18KA@480Y/277V | Breakers | SQUARE D | EDB34125 | c/u |  |  |  | 8536.20.10 | 10%
1220 | 1220 | Circuit Breaker NF 3P 15A 18KA@480Y/277V | Breakers | SQUARE D | EDB34015 | c/u |  |  |  | 8536.20.10 | 10%
1221 | 1221 | Circuit Breaker NF 3P 20A 18KA@480Y/277V | Breakers | SQUARE D | EDB34020 | c/u |  |  |  | 8536.20.10 | 10%
1222 | 1222 | Union Conexion Cable a Channel Metalico Diam 9/16" 1-3/4"x2" (manguito conexion cable thompson) | Aterrizaje | HARGER | 213 | c/u | 6 |  |  | 7412.20.00 | 0%
1223 | 1223 | Circuit Breaker NF 3P 30A 18KA@480Y/277V | Breakers | SQUARE D | EDB34030 | c/u |  |  |  | 8536.20.10 | 10%
1224 | 1224 | Union Cruz Cobre Diam 9/16" 1-1/2"x1-1/2" (manguito conexion cable thompson) | Aterrizaje | HARGER | 210 | c/u | 20 |  |  | 7412.20.00 | 0%
1225 | 1225 | Circuit Breaker NF 3P 40A 18KA@480Y/277V | Breakers | SQUARE D | EDB34040 | c/u | 3 |  |  | 8536.20.10 | 10%
1226 | 1226 | Base P/ Punta Franklin Aluminio 5/8" montaje universal (vertical & horizontal) | Aterrizaje | HARGER | AUBU58I | c/u | 60 |  |  | 8538.90.00 | 0%
1227 | 1227 | Circuit Breaker NF 3P 50A 18KA@480Y/277V | Breakers | SQUARE D | EDB34050 | c/u |  |  |  | 8536.20.10 | 10%
1228 | 1228 | Circuit Breaker NF 3P 60A 18KA@480Y/277V | Breakers | SQUARE D | EDB34060 | c/u | 1 |  |  | 8536.20.10 | 10%
1229 | 1229 | Unión de cobre soldable pre-fabricada 1/4"x 1/4" | Equipo HVAC & Accs. | EVERYWAIR REFFLAIR | FA-2 | c/u |  |  |  | 7413.00.90 | 0%
1230 | 1230 | Circuit Breaker NF 3P 80A 18KA@480Y/277V | Breakers | SQUARE D | EDB34080 | c/u |  |  |  | 8536.20.10 | 10%
1231 | 1231 | Circuit Breaker NF 3P 90A 18KA@480Y/277V | Breakers | SQUARE D | EDB34090 | c/u |  |  |  | 8536.20.10 | 10%
1232 | 1232 | Punta Franklin Aluminio 5/8"x24" | Aterrizaje | HARGER | 5824ALAT | c/u | 40 |  |  | 8538.90.00 | 0%
1233 | 1233 | Punta Franklin Aluminio 5/8"x36" | Aterrizaje | HARGER | 5836ALAT | c/u | 20 |  |  | 8538.90.00 | 0%
1234 | 1234 | Circuit Breaker QO 1P 15A 120/240V | Breakers | SQUARE D | QO115 | c/u | 35 |  |  | 8536.20.10 | 10%
1235 | 1235 | Circuit Breaker QO 1P 20A 120/240V | Breakers | SQUARE D | QO120 | c/u | 339 |  |  | 8536.20.10 | 10%
1236 | 1236 | Cañuela de Lana Mineral con Foil 4"diam.x 2-1/2"espesor x 1mt largo | Equipo HVAC & Accs. | - Ningún fabricante - |  | c/u |  |  |  | 6806.10.00 | 0%
1237 | 1237 | Cañuela de Lana Mineral con Foil 2"diam.x 2 espesor x 1mt largo | Equipo HVAC & Accs. | - Ningún fabricante - |  | c/u |  |  |  | 6806.10.00 | 0%
1238 | 1238 | Circuit Breaker QO 1P 25A 120/240V | Breakers | SQUARE D | QO125VH | c/u |  |  |  | 8536.20.10 | 10%
1239 | 1239 | Circuit Breaker QO 1P 30A 120/240V | Breakers | SQUARE D | QO130 | c/u | 40 |  |  | 8536.20.10 | 10%
1240 | 1240 | Codo Para Ducto Metalico Galvanizado 4"X90º | Canalizacion | BESCATRAY | 44HSL-GV | c/u |  |  |  | 7307.22.00 | 5% |  | 0% | 0% | 3% | N/A | 0% | 0% | NA | NA | 0%
1241 | 1241 | Tee Para Ducto Metalico Galvanizado 4"X4" | Canalizacion | BESCATRAY | 44HST-GV | c/u |  |  |  | 7307.22.00 | 5% |  | 0% | 0% | 3% | N/A | 0% | 0% | NA | NA | 0%
1242 | 1242 | Circuit Breaker QO 1P 40A 120/240V | Breakers | SQUARE D | QO140 | c/u | 41 |  |  | 8536.20.10 | 10%
1243 | 1243 | Brida P/Ducto Galvanizado 4"X4" | Canalizacion | BESCATRAY | 44GFGV | c/u |  |  |  | 7307.91.00 | 5% |  | 0% | 0% | 3% | NA | 0% | 0% | 2.6% | NA | 0%
1244 | 1244 | Circuit Breaker QO 1P 50A 120/240V | Breakers | SQUARE D | QO150 | c/u |  |  |  | 8536.20.10 | 10%
1245 | 1245 | Circuit Breaker QO 1P 60A 120/240V | Breakers | SQUARE D | QO160 | c/u | 3 |  |  | 8536.20.10 | 10%
1246 | 1246 | Circuit Breaker QO 1P 70A 120/240V | Breakers | SQUARE D | QO170 | c/u | 1 |  |  | 8536.20.10 | 10%
1247 | 1247 | Circuit Breaker QO 1P 80A 120/240V | Breakers | SQUARE D | QOU180 | c/u |  |  |  | 8536.20.10 | 10%
1248 | 1248 | Circuit Breaker QO 2P 100A 120/240V | Breakers | SQUARE D | QO2100 | c/u | 7 |  |  | 8536.20.10 | 10%
1249 | 1249 | Cañuela de Lana Mineral con Foil 1"diam.x 2 espesor x 1mt largo | Equipo HVAC & Accs. | - Ningún fabricante - |  | c/u |  |  |  | 6806.10.00 | 0%
1250 | 1250 | Cañuela de Lana Mineral con Foil 1-1/4"diam.x 1-1/2 espesor x 1mt largo | Equipo HVAC & Accs. | - Ningún fabricante - |  | c/u |  |  |  | 6806.10.00 | 0%
1251 | 1251 | Cañuela de Lana Mineral con Foil 3/4"diam.x 1-1/2 espesor x 1mt largo | Equipo HVAC & Accs. | - Ningún fabricante - |  | c/u |  |  |  | 6806.10.00 | 0%
1252 | 1252 | Cañuela de Lana Mineral con Foil 1/2"diam.x 1-1/2 espesor x 1mt largo | Equipo HVAC & Accs. | - Ningún fabricante - |  | c/u |  |  |  | 6806.10.00 | 10%
1254 | 1254 | Circuit Breaker QO 2P 125A 120/240V | Breakers | SQUARE D | QO2125 | c/u |  |  |  | 8536.20.10 | 10%
1255 | 1255 | Valvula Cierre Rapido 1" 304 2 Pz 1000OWOG | Materiales Mecanicos | - Ningún fabricante - | VC/RAI2P-1 | c/u |  |  |  | 7616.10.00 | 0%
1256 | 1256 | Tee Acero Inox. Roscado 1" 304 CH40 | Materiales Mecanicos | - Ningún fabricante - | TAIRC/40-1 | c/u |  |  |  | 7326.90.00 | 0%
1257 | 1257 | Circuit Breaker QO 2P 15A 120/240V | Breakers | SQUARE D | QO215 | c/u |  |  |  | 8536.20.10 | 10%
1258 | 1258 | Codo Acero Inox. Roscable 2"x90º | Materiales Mecanicos | - Ningún fabricante - | CA/INORC/40-2 | c/u |  |  |  | 8511.80.00 | 0%
1259 | 1259 | Abrazadera Tipo U 2-1/2 | Materiales Mecanicos | - Ningún fabricante - | 23289 | c/u |  |  |  | 7318.29.00 | 0%
1260 | 1260 | Balastro Electronico 2X32W 120/277V Start Tipo Programado | Luminarias & Acces. | ADVANCED | IOP2PSP32N | c/u | 8 |  |  | 8504.10.00 | 0%
1261 | 1261 | Rejilla p/luminaria canasta | Luminarias & Acces. | LITHONIA LIGHTING | WGL | c/u | 68 |  |  | 9405.92.90 | 10%
1262 | 1262 | Panelboard 42cktos. 3PH barras 125A 480Y/277V. 20W Enclosure Nema1, Main lug interiors | Tableros | SQUARE D | NF442L2C125A | c/u | 5 |  |  | 8537.10.00 | 10% |  | 0% | 0% | 6.9% | 0% | 0% | 0% | 0% | NA | 0%
1263 | 1263 | Abrazadera P/Viga 1/2'' 3/8'' (sargento Antisismico) | Soporteria | COOPER B-LINE | B751-J | c/u |  |  |  | 7307.19.00 | 0%
1264 | 1264 | Circuit Breaker QO 2P 20A 120/240V | Breakers | SQUARE D | QO220 | c/u | 118 |  |  | 8536.20.10 | 10%
1265 | 1265 | Circuito de Bloqueo (kit) | Breakers | SPACE AGE ELECTRONICS | ELOCK-FA | c/u |  |  |  | 8536.20.10 | 10%
1266 | 1266 | Cobertor a Prueba de Agua P/Tomacorriente Horizontal 8'' 1 Gang C/Gris | Tomas & Switch | HUBBELL | MX3300 | c/u |  |  |  | 3925.90.20 | 0%
1267 | 1267 | Circuit Breaker QO 2P 30A 120/240V | Breakers | SQUARE D | QO230 | c/u | 50 |  |  | 8536.20.10 | 10%
1268 | 1268 | Circuit Breaker Molded Case 2P 30A 240V Atornillable | Breakers | GENERAL ELECTRIC | THQB2030 | c/u |  |  |  | 8536.20.10 | 10%
1269 | 1269 | Tomacorriente doble Grado Hospitalario Tierra Aislada 20A 2P 3W 125V nema 5-20R C/Naranja | Tomas & Switch | EAGLE | H8300 | c/u |  |  |  | 8536.69.00 | 0%
1270 | 1270 | Circuit Breaker QO 2P 40A 120/240V | Breakers | SQUARE D | QO240 | c/u | 37 |  |  | 8536.20.10 | 10%
1271 | 1271 | Transformador Aceite 50KVA 13800KV 120/240V | Transformadores | GE PROLEC | QAMV626 | c/u |  |  |  | 8504.21.00 | 0%
1272 | 1272 | Contador de Rayos | Aterrizaje | ERICO | LECIV | c/u | 5 |  |  | 8536.90.00 | 0%
1273 | 1273 | Circuit Breaker QO 2P 50A 120/240V | Breakers | SQUARE D | QO250 | c/u | 37 |  |  | 8536.20.10 | 10%
1274 | 1274 | Circuit Breaker QO 2P 50A 120/240V | Breakers | SQUARE D | QO250VH | c/u |  |  |  | 8536.20.10 | 10%
1275 | 1275 | Circuit Breaker QO 2P 60A 120/240V | Breakers | SQUARE D | QO260 | c/u | 16 |  |  | 8536.20.10 | 10%
1276 | 1276 | Brida Acero Inoxidable 316L Clase 150 de 1" Roscada | Materiales Mecanicos | - Ningún fabricante - | . | c/u |  |  |  | 7307.21.00 | 5%
1277 | 1277 | Tuberia Acero Inoxidable 2"x20 | Materiales Mecanicos | - Ningún fabricante - | . | c/u |  |  |  | 7306.90.00 | 0%
1278 | 1278 | Circuit Breaker QO 2P 70A 120/240V | Breakers | SQUARE D | QO270 | c/u | 7 |  |  | 8536.20.10 | 10%
1279 | 1279 | Circuit Breaker QO 2P 80A 120/240V | Breakers | SQUARE D | QO280 | c/u | 13 |  |  | 8536.20.10 | 10%
1280 | 1280 | Luminaria Tipo Wallpack empotrable Incandescente 40W 120V Ip66 | Luminarias & Acces. | LITHONIA LIGHTING | 4451 A 40I120LPIB | c/u | 2 |  |  | 9405.40.90 | 15% |  | 0% | 0% | 9% | 6% | 0% | 1.5% | 4% | 12% | 0%
1281 | 1281 | Circuit Breaker QO 2P 90A 120/240V | Breakers | SQUARE D | QO290 | c/u | 12 |  |  | 8536.20.10 | 10%
1282 | 1282 | Luminaria Tipo Wallpack empotrable Fluorescente 4 Pines 120V Ip66 C/Bombillo | Luminarias & Acces. | LITHONIA LIGHTING | 4453A13DTT120LPI | c/u | 3 |  |  | 9405.40.90 | 15% |  | 0% | 0% | 9% | 6% | 0% | 1.5% | 4% | 12% | 0%
1283 | 1283 | Circuit Breaker QO 3P 100A 240V | Breakers | SQUARE D | QO3100 | c/u | 1 |  |  | 8536.20.10 | 10%
1284 | 1284 | Circuit Breaker QO 3P 100A 240V | Breakers | SQUARE D | QO3100VH | c/u | 1 |  |  | 8536.20.10 | 10%
1285 | 1285 | Cubierta de Panel P/Administracion de Cable 2RMS ( Montaje en Rack Espacios) | Rack & Gabinet | ICC | ICCMSCMC02 | c/u | 1 |  |  | 3925.90.20 | 0%
1286 | 1286 | Circuit Breaker QO 3P 125A 240V | Breakers | SQUARE D | QOB3125VH | c/u |  |  |  | 8536.20.10 | 10%
1287 | 1287 | Circuit Breaker QO 3P 15A 240V | Breakers | SQUARE D | QO315 | c/u | 2 |  |  | 8536.20.10 | 10%
1288 | 1288 | Panel de 5 Anillos P/Administracion de Cable | Rack & Gabinet | ICC | ICCMSCMA32 | c/u | 1 |  |  | 8538.10.00 | 5% |  | 0% | 0% | 0% | 0% | 0% | 0% | 0% | NA | 0%
1289 | 1289 | Circuit Breaker QO 3P 20A 240V | Breakers | SQUARE D | QO320 | c/u | 19 |  |  | 8536.20.10 | 10%
1290 | 1290 | Luminaria de Pared Exterior de Acero50W MR16 / 1x5W LED MR16 (AQUA) | Luminarias & Acces. | LECD-C4 | 05-9245-Y4-37 | c/u | 1 |  |  | 9405.20.00 | 0%
1291 | 1291 | Luminaria Tipo Spot empotrable de Techo Niquelado 4'' Base E-27 | Luminarias & Acces. | ROCKWELL | E113003S | c/u | 1 |  |  | 9405.40.90 | 15% |  | 0% | 0% | 9% | 6% | 0% | 1.5% | 4% | 12% | 0%
1292 | 1292 | Pulsador Color Rojo + Contacto EN60947-5-1 | Control & Automatico | EBC | 18710 | c/u | 1 |  |  | 8536.50.90 | 0%
1293 | 1293 | Circuit Breaker QO 3P 30A 240V | Breakers | SQUARE D | QO330 | c/u |  |  |  | 8536.20.10 | 10%
1294 | 1294 | Terminal Zapata 750-1000MCM | Wiring & Device | DOSSERT | H2L100-2N | c/u | 1 |  |  | 8535.90.00 | 0%
1295 | 1295 | Luminaria Spot en Riel PAR 30 HALOGENO 1X75W C/Blanco | Luminarias & Acces. | LIGHTOLIER | 9023WH | c/u | 23 |  |  | 9405.10.90 | 0%
1296 | 1296 | Circuit Breaker QO 3P 40A 240V | Breakers | SQUARE D | QO340 | c/u | 6 |  |  | 8536.20.10 | 10%
1297 | 1297 | Adaptador Macho PVC Conduit CH-40 2'' | Tuberia PVC & Acces. | CARLON | 2 | c/u | 193 | PVC |  | 3917.40.90 | 5% |  | 0% | 0% | 3% | NA | 0% | 0% | NA | NA | 0%
1298 | 1298 | Marco P/Luminaria Empotrable TY (2x2) | Luminarias & Acces. | LUZMETAL | . | c/u | 27 |  |  | 9405.40.90 | 15% |  | 0% | 0% | 9% | 6% | 0% | 1.5% | 4% | 12% | 0%
1299 | 1299 | Circuit Breaker QO 3P 50A 240V | Breakers | SQUARE D | QO350 | c/u |  |  |  | 8536.20.10 | 10%
1300 | 1300 | Marco P/Luminaria Empotrable TY (2x4) | Luminarias & Acces. | LUZMETAL | . | c/u | 157 |  |  | 9405.40.90 | 15% |  | 0% | 0% | 9% | 6% | 0% | 1.5% | 4% | 12% | 0%
1301 | 1301 | Circuit Breaker QO 3P 60A 240V | Breakers | SQUARE D | QO360 | c/u |  |  |  | 8536.20.10 | 10%
1302 | 1302 | Circuit Breaker QO 3P 60A 240V | Breakers | SQUARE D | QO360VH | c/u |  |  |  | 8536.20.10 | 10%
1303 | 1303 | Circuit Breaker QO 3P 70A 240V | Breakers | SQUARE D | QO370 | c/u |  |  |  | 8536.20.10 | 10%
1304 | 1304 | Luminaria Tipo Spot 1x18W Empotrable de Techo C/Blanco | Luminarias & Acces. | LECD-C4 | DN-1400-14-00 | c/u | 1 |  |  | 9405.40.90 | 15% |  | 0% | 0% | 9% | 6% | 0% | 1.5% | 4% | 12% | 0%
1305 | 1305 | Circuit Breaker QO 3P 80A 240V | Breakers | SQUARE D | QO380 | c/u | 1 |  |  | 8536.20.10 | 10%
1306 | 1306 | Circuit Breaker QO 3P 80A 240V | Breakers | SQUARE D | QO380VH | c/u |  |  |  | 8536.20.10 | 10%
1307 | 1307 | Circuit Breaker QO 3P 90A 240V | Breakers | SQUARE D | QO390 | c/u | 5 |  |  | 8536.20.10 | 10%
1308 | 1308 | Adaptador Macho PVC Conduit CH-40 2-1/2'' | Tuberia PVC & Acces. | KRALOY | 37258 | c/u | 95 | PVC |  | 3917.40.90 | 5% |  | 0% | 0% | 3% | NA | 0% | 0% | NA | NA | 0%
1309 | 1309 | Circuit Breaker RGF 3P 2500A 600V | Breakers | SQUARE D | RGF36250 | c/u | 1 |  |  | 8536.20.10 | 10%
1310 | 1310 | Circuit Breaker Tenant 2P 125A 10KA | Breakers | SQUARE D | QBP22125TM | c/u |  |  |  | 8536.20.10 | 10%
1311 | 1311 | Circuit Breaker Tenant 3P 100A 10KA | Breakers | SQUARE D | QBP32100TM | c/u | 1 |  |  | 8536.20.10 | 10%
1312 | 1312 | Circuit Breaker Tenant 3P 200A 10KA | Breakers | SQUARE D | QBP32200TM | c/u | 1 |  |  | 8536.20.10 | 10%
1313 | 1313 | Citrus Cream ( 1lbs ) | Materiales Mecanicos | RC QUIMICA |  | c/u |  |  |  | 3917.40.10 | 15%
1314 | 1314 | Abrazadera P/Viga 3/8 Ajustable p/Sargento antisismico | Soporteria | COOPER B-LINE | B752 | c/u |  |  |  | 7307.19.00 | 0%
1315 | 1315 | Abrazadera Ranurada Metalica 1/2" | Soporteria | - Ningún fabricante - |  | c/u |  |  |  | 7307.19.00 | 0%
1316 | 1316 | Abrazadera Ranurada Metalica 5/16" | Soporteria | - Ningún fabricante - |  | c/u |  |  |  | 7307.19.00 | 0%
1317 | 1317 | Abrazadera Tipo U 1-1/2 | Soporteria | - Ningún fabricante - | . | c/u |  |  |  | 7307.19.00 | 0%
1318 | 1318 | Abrazadera Tipo U 1-1/4 | Soporteria | - Ningún fabricante - | . | c/u |  |  |  | 7307.19.00 | 0%
1319 | 1319 | Abrazadera Tipo U 2'' | Soporteria | - Ningún fabricante - | . | c/u |  |  |  | 7307.19.00 | 0%
1320 | 1320 | Abrazadera Tipo U 3/4'' | Soporteria | - Ningún fabricante - | . | c/u |  |  |  | 7307.19.00 | 0%
1321 | 1321 | Clavo P/Madera 2 1/2" (Libra) | Materiales Civiles | - Ningún fabricante - |  | c/u |  |  |  | 8536.90.00 | 0%
1322 | 1322 | Clavo P/Madera 3" (Libra) | Materiales Civiles | - Ningún fabricante - |  | c/u |  |  |  | 8536.90.00 | 0%
1323 | 1323 | Clavo P/Madera 4" (Libra) | Materiales Civiles | - Ningún fabricante - |  | c/u |  |  |  | 8546.90.00 | 5%
1324 | 1324 | Clavo P/Zinc 3" (Libra) | Materiales Civiles | - Ningún fabricante - |  | c/u |  |  |  | 7318.29.00 | 0%
1325 | 1325 | Clips jumbo 100unid. 50mm | Utiles Oficina | ACOSMART | 7427230000052 | Caja | 3 |  |  | 8544.4921 | 15%
1327 | 1327 | Codo Explossion Proof tipo Y 1"x90° ELBY | Explossion Proof | APPLETON | ELBY-100A | c/u |  |  |  | 7307.92.00 | 5%
1328 | 1328 | Codo HG 1"X90° | Tuberia HG & Acces. | - Ningún fabricante - |  | c/u |  |  |  | 7307.22.00 | 5% |  | 0% | 0% | 3% | N/A | 0% | 0% | NA | NA | 0%
1329 | 1329 | Codo HG 1/2"X90° | Tuberia HG & Acces. | - Ningún fabricante - |  | c/u |  |  |  | 7307.22.00 | 5% |  | 0% | 0% | 3% | N/A | 0% | 0% | NA | NA | 0%
1330 | 1330 | Codo HG 3/4"X90° | Tuberia HG & Acces. | - Ningún fabricante - |  | c/u |  |  |  | 7307.22.00 | 5% |  | 0% | 0% | 3% | N/A | 0% | 0% | NA | NA | 0%
1331 | 1331 | Codo Para Ducto Metalico Galvanizado 2-1/2"X45° | Canalizacion | LUMELSSA |  | c/u | 6 |  |  | 7307.22.00 | 5% |  | 0% | 0% | 3% | N/A | 0% | 0% | NA | NA | 0%
1332 | 1332 | Codo Para Ducto Metalico Galvanizado 2-1/2"X90º | Canalizacion | LUMELSSA |  | c/u | 7 |  |  | 7307.22.00 | 5% |  | 0% | 0% | 3% | N/A | 0% | 0% | NA | NA | 0%
1333 | 1333 | Codo Para Ducto Metalico Galvanizado 4"X90º | Canalizacion | LUMELSSA |  | c/u | 2 |  |  | 7307.22.00 | 5% |  | 0% | 0% | 3% | N/A | 0% | 0% | NA | NA | 0%
1334 | 1334 | Codo Para Ducto Metalico Pintado 2-1/2"X45º | Canalizacion | LUMELSSA |  | c/u | 20 |  |  | 7307.22.00 | 5% |  | 0% | 0% | 3% | N/A | 0% | 0% | NA | NA | 0%
1335 | 1335 | Codo Para Ducto Metalico Pintado 2-1/2"X90º | Canalizacion | LUMELSSA |  | c/u | 5 |  |  | 7307.22.00 | 5% |  | 0% | 0% | 3% | N/A | 0% | 0% | NA | NA | 0%
1336 | 1336 | Codo Para Ducto Metalico Pintado 4"X90º | Canalizacion | LUMELSSA |  | c/u |  |  |  | 7307.22.00 | 5% |  | 0% | 0% | 3% | N/A | 0% | 0% | NA | NA | 0%
1337 | 1337 | Codo Para Ducto Metalico Pintado 6"X4"X90º | Canalizacion | LUMELSSA |  | c/u | 3 |  |  | 7307.22.00 | 5% |  | 0% | 0% | 3% | N/A | 0% | 0% | NA | NA | 0%
1338 | 1338 | Codo Para Ducto Metalico Pintado 6"X90º | Canalizacion | LUMELSSA |  | c/u |  |  |  | 7307.22.00 | 5% |  | 0% | 0% | 3% | N/A | 0% | 0% | NA | NA | 0%
1339 | 1339 | Adaptador Macho PVC Conduit CH-40 3'' | Tuberia PVC & Acces. | SCEPTER | 3 | c/u | 61 | PVC |  | 3917.40.90 | 5% |  | 0% | 0% | 3% | NA | 0% | 0% | NA | NA | 0%
1340 | 1340 | Adaptador Macho PVC Conduit CH-40 3/4'' | Tuberia PVC & Acces. | GERFOR | 42463 | c/u | 168 | PVC |  | 3917.40.90 | 5% |  | 0% | 0% | 3% | NA | 0% | 0% | NA | NA | 0%
1341 | 1341 | Codo Acero Inox. Roscable 1"x90º 304 CH40 | Materiales Mecanicos | - Ningún fabricante - | . | c/u |  |  |  | 8536.50.20 | 10%
1342 | 1342 | Adaptador Macho PVC Conduit CH-40 3/4 c/ Contratuerca | Tuberia PVC & Acces. | GERFOR |  | c/u | 3315 | PVC |  | 3917.40.90 | 5% |  | 0% | 0% | 3% | NA | 0% | 0% | NA | NA | 0%
1343 | 1343 | Adaptador Macho PVC Conduit CH-40 4'' | Tuberia PVC & Acces. | SCEPTER | 4 | c/u | 31 | PVC |  | 3917.40.90 | 5% |  | 0% | 0% | 3% | NA | 0% | 0% | NA | NA | 0%
1344 | 1344 | Adaptador Macho PVC Conduit CH-40 6'' | Tuberia PVC & Acces. | GERFOR | 6'' | c/u |  | #N/A |  | 3917.40.90 | 5% |  | 0% | 0% | 3% | NA | 0% | 0% | NA | NA | 0%
1345 | 1345 | Adaptador Macho PVC Potable CH-40 1 | Tuberia PVC & Acces. | DURMAN ESQUIVEL |  | c/u | 1 | PVC |  | 3917.40.90 | 5% |  | 0% | 0% | 3% | NA | 0% | 0% | NA | NA | 0%
1346 | 1346 | Adaptador Macho PVC Potable CH-40 1/2 | Tuberia PVC & Acces. | DURMAN ESQUIVEL |  | c/u |  | #N/A |  | 3917.40.90 | 5% |  | 0% | 0% | 3% | NA | 0% | 0% | NA | NA | 0%
1347 | 1347 | Adaptador Macho PVC Potable CH-40 1-1/4'' | Tuberia PVC & Acces. | DURMAN ESQUIVEL |  | c/u |  | #N/A |  | 3917.40.90 | 5% |  | 0% | 0% | 3% | NA | 0% | 0% | NA | NA | 0%
1348 | 1348 | Adaptador Macho PVC Potable CH-40 2 | Tuberia PVC & Acces. | DURMAN ESQUIVEL |  | c/u |  | #N/A |  | 3917.40.90 | 5% |  | 0% | 0% | 3% | NA | 0% | 0% | NA | NA | 0%
1349 | 1349 | Adaptador Macho PVC Potable CH-40 2-1/2'' | Tuberia PVC & Acces. | DURMAN ESQUIVEL |  | c/u | 72 | PVC |  | 3917.40.90 | 5% |  | 0% | 0% | 3% | NA | 0% | 0% | NA | NA | 0%
1350 | 1350 | Adaptador Macho PVC Potable CH-40 3 | Tuberia PVC & Acces. | DURMAN ESQUIVEL |  | c/u | 10 | PVC |  | 3917.40.90 | 5% |  | 0% | 0% | 3% | NA | 0% | 0% | NA | NA | 0%
1351 | 1351 | Adaptador Macho PVC Potable CH-40 3/4 | Tuberia PVC & Acces. | DURMAN ESQUIVEL |  | c/u |  | #N/A |  | 3917.40.90 | 5% |  | 0% | 0% | 3% | NA | 0% | 0% | NA | NA | 0%
1352 | 1352 | Adaptador Macho PVC Potable CH-40 4 | Tuberia PVC & Acces. | DURMAN ESQUIVEL |  | c/u | 3 | PVC |  | 3917.40.90 | 5% |  | 0% | 0% | 3% | NA | 0% | 0% | NA | NA | 0%
1353 | 1353 | Columna Disparo 1600A LOW 5000A AC 10000A AC | Breakers | SQUARE D |  | c/u | 3 |  |  | 7307.92.00 | 5%
1354 | 1354 | Columna Disparo Capacidad 2000A Min 8000 A 12000A SD | Breakers | SQUARE D |  | c/u | 3 |  |  | 7307.92.00 | 5%
1355 | 1355 | Combo de Gabinete Metalico de Conectividad Residencial Color Beige | Rack & Gabinet | CUTLER HAMMER | CHTEL8TV8 | c/u |  |  |  | 8473.30.00 | 0%
1357 | 1357 | Condulet C Explosion Proof 3/4'' Single Gangs | Explossion Proof | APPLETON | ERC | c/u | 1 |  |  | 73.07.99.00 | 5% |  | 0% | 0% | 1% | N/A | 0% | 0% | 2.6% | NA | 0%
1358 | 1358 | Condulet Conduit Tipo C 1" | Accesorios Conduit | TOPAZ | C3 | c/u |  | METALICAS |  | 7307.99.00 | 5% |  | 0% | 0% | 1% | N/A | 0% | 0% | 2.6% | NA | 0%
1359 | 1359 | Condulet Conduit Tipo C 1/2" | Accesorios Conduit | TOPAZ | C1 | c/u | 31 | METALICAS |  | 7307.99.00 | 5% |  | 0% | 0% | 1% | N/A | 0% | 0% | 2.6% | NA | 0%
1360 | 1360 | Condulet Conduit Tipo C 1-1/2" | Accesorios Conduit | TOPAZ | C5 | c/u | 3 | METALICAS |  | 7307.99.00 | 5% |  | 0% | 0% | 1% | N/A | 0% | 0% | 2.6% | NA | 0%
1361 | 1361 | Condulet Conduit Tipo C 1-1/4" | Accesorios Conduit | TOPAZ | C4 | c/u | 78 | METALICAS |  | 7307.99.00 | 5% |  | 0% | 0% | 1% | N/A | 0% | 0% | 2.6% | NA | 0%
1362 | 1362 | Condulet Conduit Tipo C 2" | Accesorios Conduit | TOPAZ | C6 | c/u | 1 | METALICAS |  | 7307.99.00 | 5% |  | 0% | 0% | 1% | N/A | 0% | 0% | 2.6% | NA | 0%
1363 | 1363 | Condulet Conduit Tipo C 2-1/2" | Accesorios Conduit | TOPAZ | C7 | c/u |  | METALICAS |  | 7307.99.00 | 5% |  | 0% | 0% | 1% | N/A | 0% | 0% | 2.6% | NA | 0%
1364 | 1364 | Condulet Conduit Tipo C 3" | Accesorios Conduit | TOPAZ | C8 | c/u |  | METALICAS |  | 7307.99.00 | 5% |  | 0% | 0% | 1% | N/A | 0% | 0% | 2.6% | NA | 0%
1365 | 1365 | Condulet Conduit Tipo C 3/4" | Accesorios Conduit | TOPAZ | C2 | c/u | 62 | METALICAS |  | 7307.99.00 | 5% |  | 0% | 0% | 1% | N/A | 0% | 0% | 2.6% | NA | 0%
1366 | 1366 | Valvula Cierre Rapido 1" Cromado 150PSI | Materiales Mecanicos | - Ningún fabricante - | . | c/u |  |  |  | 7616.10.00 | 0%
1367 | 1367 | Condulet Conduit Tipo C 4" | Accesorios Conduit | TOPAZ | C10 | c/u |  | #N/A |  | 7307.99.00 | 5% |  | 0% | 0% | 1% | N/A | 0% | 0% | 2.6% | NA | 0%
1368 | 1368 | Condulet Conduit Tipo LB 1" | Accesorios Conduit | TOPAZ | LB3CG | c/u | 68 | METALICAS |  | 7307.99.00 | 5% |  | 0% | 0% | 1% | N/A | 0% | 0% | 2.6% | NA | 0%
1369 | 1369 | Condulet Conduit Tipo LB 1/2" | Accesorios Conduit | TOPAZ | LB1CG | c/u | 76 | METALICAS |  | 7307.99.00 | 5% |  | 0% | 0% | 1% | N/A | 0% | 0% | 2.6% | NA | 0%
1370 | 1370 | Condulet Conduit Tipo LB 1-1/2" | Accesorios Conduit | TOPAZ | LB5CG | c/u | 64 | METALICAS |  | 7307.99.00 | 5% |  | 0% | 0% | 1% | N/A | 0% | 0% | 2.6% | NA | 0%
1371 | 1371 | Condulet Conduit Tipo LB 1-1/4" | Accesorios Conduit | TOPAZ | LB4CG | c/u | 87 | METALICAS |  | 7307.99.00 | 5% |  | 0% | 0% | 1% | N/A | 0% | 0% | 2.6% | NA | 0%
1372 | 1372 | Condulet Conduit Tipo LB 2" | Accesorios Conduit | TOPAZ | LB6CG | c/u | 34 | METALICAS |  | 7307.99.00 | 5% |  | 0% | 0% | 1% | N/A | 0% | 0% | 2.6% | NA | 0%
1373 | 1373 | Condulet Conduit Tipo LB 2-1/2" | Accesorios Conduit | TOPAZ | LB7CG | c/u | 9 | METALICAS |  | 7307.99.00 | 5% |  | 0% | 0% | 1% | N/A | 0% | 0% | 2.6% | NA | 0%
1374 | 1374 | Condulet Conduit Tipo LB 3" | Accesorios Conduit | TOPAZ | LB8CG | c/u | 7 | METALICAS |  | 7307.99.00 | 5% |  | 0% | 0% | 1% | N/A | 0% | 0% | 2.6% | NA | 0%
1375 | 1375 | Condulet Conduit Tipo LB 3/4" | Accesorios Conduit | TOPAZ | LB2CG | c/u | 80 | METALICAS |  | 7307.99.00 | 5% |  | 0% | 0% | 1% | N/A | 0% | 0% | 2.6% | NA | 0%
1376 | 1376 | Valvula Cierre Rapido 2"Cromada 600WOG | Materiales Mecanicos | - Ningún fabricante - | . | c/u |  |  |  | 7616.10.00 | 0%
1377 | 1377 | Condulet Conduit Tipo LB 4" | Accesorios Conduit | TOPAZ | LB10CG | c/u | 1 | METALICAS |  | 7307.99.00 | 5% |  | 0% | 0% | 1% | N/A | 0% | 0% | 2.6% | NA | 0%
1378 | 1378 | Condulet Conduit Tipo LL 1" | Accesorios Conduit | TOPAZ | LL3CG | c/u | 11 | METALICAS |  | 7307.99.00 | 5% |  | 0% | 0% | 1% | N/A | 0% | 0% | 2.6% | NA | 0%
1379 | 1379 | Condulet Conduit Tipo LL 1/2" | Accesorios Conduit | TOPAZ | LL1CG | c/u | 13 | METALICAS |  | 7307.99.00 | 5% |  | 0% | 0% | 1% | N/A | 0% | 0% | 2.6% | NA | 0%
1380 | 1380 | Condulet Conduit Tipo LL 1-1/2" | Accesorios Conduit | TOPAZ | LL5CG | c/u |  | METALICAS |  | 7307.99.00 | 5% |  | 0% | 0% | 1% | N/A | 0% | 0% | 2.6% | NA | 0%
1381 | 1381 | Condulet Conduit Tipo LL 1-1/4" | Accesorios Conduit | TOPAZ | LL4CG | c/u | 9 | METALICAS |  | 7307.99.00 | 5% |  | 0% | 0% | 1% | N/A | 0% | 0% | 2.6% | NA | 0%
1382 | 1382 | Condulet Conduit Tipo LL 2" | Accesorios Conduit | TOPAZ | LL6CG | c/u | 1 | METALICAS |  | 7307.99.00 | 5% |  | 0% | 0% | 1% | N/A | 0% | 0% | 2.6% | NA | 0%
1383 | 1383 | Condulet Conduit Tipo LL 2-1/2" | Accesorios Conduit | TOPAZ | LL7CG | c/u | 3 | METALICAS |  | 7307.99.00 | 5% |  | 0% | 0% | 1% | N/A | 0% | 0% | 2.6% | NA | 0%
1384 | 1384 | Condulet Conduit Tipo LL 3" | Accesorios Conduit | TOPAZ | LL8CG | c/u |  | #N/A |  | 7307.99.00 | 5% |  | 0% | 0% | 1% | N/A | 0% | 0% | 2.6% | NA | 0%
1385 | 1385 | Condulet Conduit Tipo LL 3/4" | Accesorios Conduit | TOPAZ | LL2CG | c/u | 8 | METALICAS |  | 7307.99.00 | 5% |  | 0% | 0% | 1% | N/A | 0% | 0% | 2.6% | NA | 0%
1386 | 1386 | Caja Cortacircuito de 100A 27KV 125 BIL Con Rompe Arco | Herrajes | AB CHANCE | C730-311PB | c/u | 1 |  |  | 8536.10.29 | 0%
1387 | 1387 | Condulet Conduit Tipo LL 4" | Accesorios Conduit | TOPAZ | LL10CG | c/u |  | #N/A |  | 7307.99.00 | 5% |  | 0% | 0% | 1% | N/A | 0% | 0% | 2.6% | NA | 0%
1388 | 1388 | Condulet Conduit Tipo LR 1" | Accesorios Conduit | TOPAZ | LR3CG | c/u |  | METALICAS |  | 7307.99.00 | 5% |  | 0% | 0% | 1% | N/A | 0% | 0% | 2.6% | NA | 0%
1389 | 1389 | Condulet conduit Tipo LR 1/2" | Accesorios Conduit | TOPAZ | LR1CG | c/u | 22 | METALICAS |  | 7307.99.00 | 5% |  | 0% | 0% | 1% | N/A | 0% | 0% | 2.6% | NA | 0%
1390 | 1390 | Condulet Conduit Tipo LR 1-1/2" | Accesorios Conduit | TOPAZ | LR5CG | c/u |  | #N/A |  | 7307.99.00 | 5% |  | 0% | 0% | 1% | N/A | 0% | 0% | 2.6% | NA | 0%
1391 | 1391 | Condulet Conduit Tipo LR 1-1/4" | Accesorios Conduit | TOPAZ | LR4CG | c/u |  | METALICAS |  | 7307.99.00 | 5% |  | 0% | 0% | 1% | N/A | 0% | 0% | 2.6% | NA | 0%
1392 | 1392 | Condulet Conduit Tipo LR 2" | Accesorios Conduit | TOPAZ | LR6CG | c/u |  | METALICAS |  | 7307.99.00 | 5% |  | 0% | 0% | 1% | N/A | 0% | 0% | 2.6% | NA | 0%
1393 | 1393 | Condulet Conduit Tipo LR 2-1/2" | Accesorios Conduit | TOPAZ | LR7CG | c/u |  | METALICAS |  | 7307.99.00 | 5% |  | 0% | 0% | 1% | N/A | 0% | 0% | 2.6% | NA | 0%
1394 | 1394 | Condulet Conduit Tipo LR 3" | Accesorios Conduit | TOPAZ | LR8CG | c/u | 2 | METALICAS |  | 7307.99.00 | 5% |  | 0% | 0% | 1% | N/A | 0% | 0% | 2.6% | NA | 0%
1395 | 1395 | Condulet Conduit Tipo LR 3/4" | Accesorios Conduit | TOPAZ | LR2CG | c/u | 3 | METALICAS |  | 7307.99.00 | 5% |  | 0% | 0% | 1% | N/A | 0% | 0% | 2.6% | NA | 0%
1396 | 1396 | Condulet Conduit Tipo LR 3-1/2" | Accesorios Conduit | TOPAZ | LR9CG | c/u |  | #N/A |  | 7307.99.00 | 5% |  | 0% | 0% | 1% | N/A | 0% | 0% | 2.6% | NA | 0%
1397 | 1397 | Condulet Conduit Tipo LR 4" | Accesorios Conduit | TOPAZ | LR10CG | c/u |  | METALICAS |  | 7307.99.00 | 5% |  | 0% | 0% | 1% | N/A | 0% | 0% | 2.6% | NA | 0%
1398 | 1398 | Condulet Conduit Tipo T 1" | Accesorios Conduit | TOPAZ | T3CG | c/u |  | METALICAS |  | 7307.99.00 | 5% |  | 0% | 0% | 1% | N/A | 0% | 0% | 2.6% | NA | 0%
1399 | 1399 | Condulet Conduit Tipo T 1/2" | Accesorios Conduit | TOPAZ | T1CG | c/u |  | METALICAS |  | 7307.99.00 | 5% |  | 0% | 0% | 1% | N/A | 0% | 0% | 2.6% | NA | 0%
1400 | 1400 | Condulet Conduit Tipo T 1-1/2" | Accesorios Conduit | TOPAZ | T5CG | c/u |  | METALICAS |  | 7307.99.00 | 5% |  | 0% | 0% | 1% | N/A | 0% | 0% | 2.6% | NA | 0%
1401 | 1401 | Condulet Conduit Tipo T 1-1/4" | Accesorios Conduit | TOPAZ | T4CG | c/u | 4 | METALICAS |  | 7307.99.00 | 5% |  | 0% | 0% | 1% | N/A | 0% | 0% | 2.6% | NA | 0%
1402 | 1402 | Condulet Conduit Tipo T 2" | Accesorios Conduit | TOPAZ | T6CG | c/u | 3 | METALICAS |  | 7307.99.00 | 5% |  | 0% | 0% | 1% | N/A | 0% | 0% | 2.6% | NA | 0%
1403 | 1403 | Condulet Conduit Tipo T 2-1/2" | Accesorios Conduit | TOPAZ | T7CG | c/u |  | METALICAS |  | 7307.99.00 | 5% |  | 0% | 0% | 1% | N/A | 0% | 0% | 2.6% | NA | 0%
1404 | 1404 | Condulet Conduit Tipo T 3" | Accesorios Conduit | TOPAZ | T8CG | c/u |  | #N/A |  | 7307.99.00 | 5% |  | 0% | 0% | 1% | N/A | 0% | 0% | 2.6% | NA | 0%
1405 | 1405 | Condulet Conduit Tipo T 3/4" | Accesorios Conduit | TOPAZ | T2CG | c/u | 2 | METALICAS |  | 7307.99.00 | 5% |  | 0% | 0% | 1% | N/A | 0% | 0% | 2.6% | NA | 0%
1406 | 1406 | Base Verdosa Preparatek | Pinturas & Accs. | SUR | 17555-724-06 | c/u |  |  |  | 8544.4921 | 15%
1407 | 1407 | Condulet Conduit Tipo T 4" | Accesorios Conduit | TOPAZ | T10CG | c/u |  | #N/A |  | 7307.99.00 | 5% |  | 0% | 0% | 1% | N/A | 0% | 0% | 2.6% | NA | 0%
1408 | 1408 | Condulet EMT Tipo LB 1" | Accesorios EMT | TOPAZ | ELB3CG | c/u | 5 |  |  | 7307.22.00 | 5% |  | 0% | 0% | 3% | N/A | 0% | 0% | NA | NA | 0%
1409 | 1409 | Condulet EMT Tipo LB 1/2" | Accesorios EMT | TOPAZ | ELB1CG | c/u |  |  |  | 7307.22.00 | 5% |  | 0% | 0% | 3% | N/A | 0% | 0% | NA | NA | 0%
1410 | 1410 | Condulet EMT Tipo LB 1-1/2" | Accesorios EMT | TOPAZ | ELB5CG | c/u |  |  |  | 7307.22.00 | 5% |  | 0% | 0% | 3% | N/A | 0% | 0% | NA | NA | 0%
1411 | 1411 | Condulet EMT Tipo LB 1-1/4" | Accesorios EMT | TOPAZ | ELB4CG | c/u | 3 |  |  | 7307.22.00 | 5% |  | 0% | 0% | 3% | N/A | 0% | 0% | NA | NA | 0%
1412 | 1412 | Condulet EMT Tipo LB 2" | Accesorios EMT | TOPAZ | ELB6CG | c/u | 5 |  |  | 7307.22.00 | 5% |  | 0% | 0% | 3% | N/A | 0% | 0% | NA | NA | 0%
1413 | 1413 | Condulet EMT Tipo LB 2-1/2" | Accesorios EMT | TOPAZ | ELB7CG | c/u |  |  |  | 7307.22.00 | 5% |  | 0% | 0% | 3% | N/A | 0% | 0% | NA | NA | 0%
1414 | 1414 | Condulet EMT Tipo LB 3" | Accesorios EMT | TOPAZ | ELB8CG | c/u |  |  |  | 7307.22.00 | 5% |  | 0% | 0% | 3% | N/A | 0% | 0% | NA | NA | 0%
1415 | 1415 | Condulet EMT Tipo LB 3/4" | Accesorios EMT | TOPAZ | ELB2CG | c/u |  |  |  | 7307.22.00 | 5% |  | 0% | 0% | 3% | N/A | 0% | 0% | NA | NA | 0%
1416 | 1416 | Bota de Alta Tension #1/0-2/0 25KV 200A | Equipo Media Tension | COOPER | LEJ225AB06X | c/u |  |  |  | 8536.90.00 | 0%
1417 | 1417 | Condulet EMT Tipo LB 4" | Accesorios EMT | TOPAZ | ELB10CG | c/u |  |  |  | 7307.22.00 | 5% |  | 0% | 0% | 3% | N/A | 0% | 0% | NA | NA | 0%
1418 | 1418 | Condulet EMT Tipo LL 1" | Accesorios EMT | TOPAZ | ELL3CG | c/u |  |  |  | 7307.22.00 | 5% |  | 0% | 0% | 3% | N/A | 0% | 0% | NA | NA | 0%
1419 | 1419 | Condulet EMT Tipo LL 1/2" | Accesorios EMT | TOPAZ | ELL1CG | c/u |  |  |  | 7307.22.00 | 5% |  | 0% | 0% | 3% | N/A | 0% | 0% | NA | NA | 0%
1420 | 1420 | Condulet EMT Tipo LL 1-1/2" | Accesorios EMT | TOPAZ | ELL5CG | c/u |  |  |  | 7307.22.00 | 5% |  | 0% | 0% | 3% | N/A | 0% | 0% | NA | NA | 0%
1421 | 1421 | Condulet EMT Tipo LL 1-1/4" | Accesorios EMT | TOPAZ | ELL4CG | c/u |  |  |  | 7307.22.00 | 5% |  | 0% | 0% | 3% | N/A | 0% | 0% | NA | NA | 0%
1422 | 1422 | Condulet EMT Tipo LL 2" | Accesorios EMT | TOPAZ | ELL6CG | c/u |  |  |  | 7307.22.00 | 5% |  | 0% | 0% | 3% | N/A | 0% | 0% | NA | NA | 0%
1423 | 1423 | Condulet EMT Tipo LL 2-1/2" | Accesorios EMT | TOPAZ | ELL7CG | c/u |  |  |  | 7307.22.00 | 5% |  | 0% | 0% | 3% | N/A | 0% | 0% | NA | NA | 0%
1424 | 1424 | Condulet EMT Tipo LL 3" | Accesorios EMT | TOPAZ | ELL8CG | c/u |  |  |  | 7307.22.00 | 5% |  | 0% | 0% | 3% | N/A | 0% | 0% | NA | NA | 0%
1425 | 1425 | Condulet EMT Tipo LL 3/4" | Accesorios EMT | TOPAZ | ELL2CG | c/u |  |  |  | 7307.22.00 | 5% |  | 0% | 0% | 3% | N/A | 0% | 0% | NA | NA | 0%
1426 | 1426 | Elbow Surge Arrester 18kv rms Dead Front a 25 KV | Equipo Media Tension | COOPER | 3238019C18M | c/u |  |  |  | 3917.40.90 | 5% |  | 0% | 0% | 3% | NA | 0% | 0% | NA | NA | 0%
1427 | 1427 | Condulet EMT Tipo LL 4" | Accesorios EMT | TOPAZ | ELL10CG | c/u |  |  |  | 7307.22.00 | 5% |  | 0% | 0% | 3% | N/A | 0% | 0% | NA | NA | 0%
1428 | 1428 | Condulet EMT Tipo LR 1" | Accesorios EMT | TOPAZ | ELR3CG | c/u |  |  |  | 7307.22.00 | 5% |  | 0% | 0% | 3% | N/A | 0% | 0% | NA | NA | 0%
1429 | 1429 | Condulet EMT Tipo LR 1/2" | Accesorios EMT | TOPAZ | ELR1CG | c/u |  |  |  | 7307.22.00 | 5% |  | 0% | 0% | 3% | N/A | 0% | 0% | NA | NA | 0%
1430 | 1430 | Condulet EMT Tipo LR 1-1/2" | Accesorios EMT | TOPAZ | ELR5CG | c/u |  |  |  | 7307.22.00 | 5% |  | 0% | 0% | 3% | N/A | 0% | 0% | NA | NA | 0%
1431 | 1431 | Condulet EMT Tipo LR 1-1/4" | Accesorios EMT | TOPAZ | ELR4CG | c/u | 4 |  |  | 7307.22.00 | 5% |  | 0% | 0% | 3% | N/A | 0% | 0% | NA | NA | 0%
1432 | 1432 | Condulet EMT Tipo LR 2" | Accesorios EMT | TOPAZ | ELR6CG | c/u |  |  |  | 7307.22.00 | 5% |  | 0% | 0% | 3% | N/A | 0% | 0% | NA | NA | 0%
1433 | 1433 | Condulet EMT Tipo LR 2-1/2" | Accesorios EMT | TOPAZ | ELR7CG | c/u |  |  |  | 7307.22.00 | 5% |  | 0% | 0% | 3% | N/A | 0% | 0% | NA | NA | 0%
1434 | 1434 | Condulet EMT Tipo LR 3" | Accesorios EMT | TOPAZ | ELR8CG | c/u |  |  |  | 7307.22.00 | 5% |  | 0% | 0% | 3% | N/A | 0% | 0% | NA | NA | 0%
1435 | 1435 | Condulet EMT Tipo LR 3/4" | Accesorios EMT | TOPAZ | ELR2CG | c/u | 1 |  |  | 7307.22.00 | 5% |  | 0% | 0% | 3% | N/A | 0% | 0% | NA | NA | 0%
1436 | 1436 | interruptor de 3 vías 10A, 250V Dominio Avant | Tomas & Switch | BTICINO | P1101 | c/u |  |  |  | 8536.50.90 | 0%
1437 | 1437 | Condulet EMT Tipo LR 4" | Accesorios EMT | TOPAZ | ELR10CG | c/u |  |  |  | 7307.22.00 | 5% |  | 0% | 0% | 3% | N/A | 0% | 0% | NA | NA | 0%
1438 | 1438 | Condulet EMT Tipo T 1" | Accesorios EMT | TOPAZ | ET3CG | c/u | 2 |  |  | 7307.22.00 | 5% |  | 0% | 0% | 3% | N/A | 0% | 0% | NA | NA | 0%
1439 | 1439 | Condulet EMT Tipo T 1/2" | Accesorios EMT | TOPAZ | ET1CG | c/u |  |  |  | 7307.22.00 | 5% |  | 0% | 0% | 3% | N/A | 0% | 0% | NA | NA | 0%
1440 | 1440 | Condulet EMT Tipo T 1-1/2" | Accesorios EMT | TOPAZ | ET5CG | c/u |  |  |  | 7307.22.00 | 5% |  | 0% | 0% | 3% | N/A | 0% | 0% | NA | NA | 0%
1441 | 1441 | Condulet EMT Tipo T 1-1/4" | Accesorios EMT | TOPAZ | ET4CG | c/u |  |  |  | 7307.22.00 | 5% |  | 0% | 0% | 3% | N/A | 0% | 0% | NA | NA | 0%
1442 | 1442 | Condulet EMT Tipo T 2" | Accesorios EMT | TOPAZ | ET6CG | c/u |  |  |  | 7307.22.00 | 5% |  | 0% | 0% | 3% | N/A | 0% | 0% | NA | NA | 0%
1443 | 1443 | Condulet EMT Tipo T 2-1/2" | Accesorios EMT | TOPAZ | ET7CG | c/u |  |  |  | 7307.22.00 | 5% |  | 0% | 0% | 3% | N/A | 0% | 0% | NA | NA | 0%
1444 | 1444 | Condulet EMT Tipo T 3" | Accesorios EMT | TOPAZ | ET8CG | c/u |  |  |  | 7307.22.00 | 5% |  | 0% | 0% | 3% | N/A | 0% | 0% | NA | NA | 0%
1445 | 1445 | Condulet EMT Tipo T 3/4" | Accesorios EMT | TOPAZ | ET2CG | c/u |  |  |  | 7307.22.00 | 5% |  | 0% | 0% | 3% | N/A | 0% | 0% | NA | NA | 0%
1446 | 1446 | Fajilla Plastica 32X4.8mm Color Negro | Ties & Labeling | DEXSON | . | c/u |  |  |  | 3925.90.90 | 10%
1447 | 1447 | Condulet EMT Tipo T 4" | Accesorios EMT | TOPAZ | ET10CG | c/u |  |  |  | 7307.22.00 | 5% |  | 0% | 0% | 3% | N/A | 0% | 0% | NA | NA | 0%
1448 | 1448 | Tomacorriente Doble Twislock Grado Industrial 15A 125V 2P 3W L5-15R | Tomas & Switch | HUBBELL | IG4700A HWD | c/u |  |  |  | 8536.69.00 | 0%
1449 | 1449 | Condulet Explosion Proof Tipo LB 1/2" Single Gangs | Explossion Proof | APPLETON | ELBD50 | c/u | 1 |  |  | 7307.99.00 | 5% |  | 0% | 0% | 1% | N/A | 0% | 0% | 2.6% | NA | 0%
1450 | 1450 | Cable THHN Solido # 12AWG Verde C/Franja Amarilla | Cables Cobre | UNITED COOPER | . | Pies | 14000 |  |  | 8544.49.29 | 5% |  | 0% | 0% | 5% | 0% | 0% | 0% | NA | NA | 0%
1451 | 1451 | Condulet Explosion Proof Tipo LR 3/4" Single Gangs | Explossion Proof | CROUSE HINDS | OELR2 | c/u | 1 |  |  | 7307.99.00 | 5% |  | 0% | 0% | 1% | N/A | 0% | 0% | 2.6% | NA | 0%
1452 | 1452 | Adaptador PVC Hembra 1- 1/4 | Tuberia PVC & Acces. | DURMAN ESQUIVEL |  | c/u |  | #N/A |  | 3917.40.90 | 5% |  | 0% | 0% | 3% | NA | 0% | 0% | NA | NA | 0%
1453 | 1453 | Adaptador PVC Hembra sdr 26 1" | Tuberia PVC & Acces. | DURMAN ESQUIVEL |  | c/u |  | #N/A |  | 3917.40.90 | 5% |  | 0% | 0% | 3% | NA | 0% | 0% | NA | NA | 0%
1454 | 1454 | Revestimiento P/Concreto Standard 1500 | Materiales Civiles | PROTECTO | . | c/u |  |  |  | 3926.90.99 | 15%
1455 | 1455 | Condulet Without Mounting lugs 3/4" Single Gangs | Explossion Proof | CROUSE HINDS | FSL2 | c/u | 27 |  |  | 7307.99.00 | 5% |  | 0% | 0% | 1% | N/A | 0% | 0% | 2.6% | NA | 0%
1456 | 1456 | Condulet Without Mounting lugs 3/4" Single Gangs | Explossion Proof | CROUSE HINDS | FSR2 | c/u | 11 |  |  | 7307.99.00 | 5% |  | 0% | 0% | 1% | N/A | 0% | 0% | 2.6% | NA | 0%
1457 | 1457 | Conector Aluminio Compresion 1/0-4/0 | Herrajes | PENN UNION | YC28A26 | c/u | 6 |  |  | 8536.50.90 | 0%
1458 | 1458 | Conector Aluminio Compresion Run 266.8-397.5, Tap 266.8-397.5 | Herrajes | BURNDY | YPC33R33R | c/u |  |  |  | 8536.50.90 | 0%
1459 | 1459 | Conector Aluminio Compresion 1/0 A 2/0 YC25A25 (CAL44A44) | Herrajes | BURNDY | YC25A25 | c/u | 195 |  |  | 8536.50.90 | 0%
1460 | 1460 | Conector Aluminio Compresion 3/0 A 4/0 YC28A28 (CAL60A60) | Herrajes | PENN UNION | YC28A28 | c/u | 81 |  |  | 8536.50.90 | 0%
1461 | 1461 | Conector Aluminio Compresion 4A2 YC2A2 (CAL38A38) | Herrajes | BURNDY | YC2A2 | c/u | 554 |  |  | 8536.50.90 | 0%
1462 | 1462 | Conector Aluminio Compresion 38A38 | Herrajes | PENN UNION | YC38A38 | c/u |  |  |  | 8536.50.90 | 0%
1463 | 1463 | Conector Aluminio Compresion 4 A 6 | Herrajes | PENN UNION | YC4A6 | c/u | 111 |  |  | 8536.50.90 | 0%
1464 | 1464 | Conector Aluminio Compresion 4/0-500 WR 885 | Herrajes | PENN UNION | BI2A | c/u |  |  |  | 8536.50.90 | 0%
1465 | 1465 | Conector Aluminio Compresion 4A4 | Herrajes | BURNDY | YC4A4 | c/u |  |  |  | 8536.50.90 | 0%
1466 | 1466 | Conector Aluminio Compresion P/Cable #3/0 | Herrajes | PENN UNION | KDR05 | c/u | 1397 |  |  | 8536.50.90 | 0%
1467 | 1467 | Conector Cable Teck Wet & Hazardous 1" Aluminio | Wiring & Device | CMP PRODUCTS | TMC100NB | c/u | 2 |  |  | 8536.90.00 | 0%
1468 | 1468 | Conector Cable Teck Wet & Hazardous 1/2" Aluminio | Wiring & Device | CMP PRODUCTS | TMC050NB | c/u | 2 |  |  | 8536.90.00 | 0%
1469 | 1469 | Conector Cable Teck Wet & Hazardous 1-1/2" Aluminio | Wiring & Device | CMP PRODUCTS | TMC150NB | c/u |  |  |  | 8536.90.00 | 0%
1470 | 1470 | Conector Cable Teck Wet & Hazardous 3/4" Aluminio | Wiring & Device | CMP PRODUCTS | TMC075A | c/u | 35 |  |  | 8536.90.00 | 0%
1471 | 1471 | Conector Cepo de Cobre #2 A 6 #2 A 14 | Wiring & Device | - Ningún fabricante - | PF235 | c/u | 4 |  |  | 8536.90.00 | 0%
1472 | 1472 | Conector Cepo de Cobre # 1 A 250 | Wiring & Device | BURNDY | KS29 | c/u |  |  |  | 8536.90.00 | 0%
1473 | 1473 | Conector Cepo de Cobre # 1 A 3/0 | Wiring & Device | BURNDY | KS27 | c/u |  |  |  | 8536.90.00 | 0%
1474 | 1474 | Conector Cepo de Cobre # 1/0 A 350 | Wiring & Device | BURNDY | KS31 | c/u | 4 |  |  | 8536.90.00 | 0%
1475 | 1475 | Conector Cepo de Cobre # 300 A 1000MCM | Wiring & Device | BURNDY | KS44 | c/u | 2 |  |  | 8536.90.00 | 0%
1476 | 1476 | Conector Cepo de Cobre # 2/0 A 500MCM | Wiring & Device | BURNDY | KS34 | c/u |  |  |  | 8536.90.00 | 0%
1477 | 1477 | Conector Cepo de Cobre # 4/0 A 750MCM | Wiring & Device | BURNDY | KS39 | c/u |  |  |  | 8536.90.00 | 0%
1478 | 1478 | Conector Compresion | Herrajes | PENN UNION | YT26R8U | c/u |  |  |  | 8536.50.90 | 0%
1479 | 1479 | Conector Compresion P/Luminaria Canasta | Herrajes | PENN UNION | YPC26R8U | c/u | 175 |  |  | 8536.50.90 | 0%
1480 | 1480 | Conector Conduit 1" | Accesorios Conduit | TOPAZ | 203 | c/u | 37 | ALUMINIO |  | 7307.99.00 | 5% |  | 0% | 0% | 1% | N/A | 0% | 0% | 2.6% | NA | 0%
1481 | 1481 | Conector Conduit 1/2" | Accesorios Conduit | TOPAZ | 201 | c/u | 104 | ALUMINIO |  | 7307.99.00 | 5% |  | 0% | 0% | 1% | N/A | 0% | 0% | 2.6% | NA | 0%
1482 | 1482 | Conector Conduit 1-1/2" | Accesorios Conduit | TOPAZ | 205 | c/u | 57 | ALUMINIO |  | 7307.99.00 | 5% |  | 0% | 0% | 1% | N/A | 0% | 0% | 2.6% | NA | 0%
1483 | 1483 | Conector Conduit 1-1/4" | Accesorios Conduit | TOPAZ | 204 | c/u | 37 | ALUMINIO |  | 7307.99.00 | 5% |  | 0% | 0% | 1% | N/A | 0% | 0% | 2.6% | NA | 0%
1484 | 1484 | Conector Conduit 2" | Accesorios Conduit | TOPAZ | 206 | c/u | 39 | ALUMINIO |  | 7307.99.00 | 5% |  | 0% | 0% | 1% | N/A | 0% | 0% | 2.6% | NA | 0%
1485 | 1485 | Conector Conduit 2-1/2" | Accesorios Conduit | TOPAZ | 207 | c/u | 43 | ALUMINIO |  | 7307.99.00 | 5% |  | 0% | 0% | 1% | N/A | 0% | 0% | 2.6% | NA | 0%
1486 | 1486 | Conector Conduit 3" | Accesorios Conduit | TOPAZ | 208 | c/u | 21 | ALUMINIO |  | 7307.99.00 | 5% |  | 0% | 0% | 1% | N/A | 0% | 0% | 2.6% | NA | 0%
1487 | 1487 | Conector Conduit 3/4" | Accesorios Conduit | TOPAZ | 202 | c/u | 513 | ALUMINIO |  | 7307.99.00 | 5% |  | 0% | 0% | 1% | N/A | 0% | 0% | 2.6% | NA | 0%
1488 | 1488 | Conector Conduit 4" | Accesorios Conduit | TOPAZ | 210 | c/u | 10 | ALUMINIO |  | 7307.99.00 | 5% |  | 0% | 0% | 1% | N/A | 0% | 0% | 2.6% | NA | 0%
1489 | 1489 | Conector Curvo BX C/F 1" | Accesorios Flexible | TOPAZ | 493 | c/u | 152 | Zing /plastico |  | 8536.70.90 | 0%
1490 | 1490 | Conector Curvo BX C/F 1/2" | Accesorios Flexible | TOPAZ | 491 | c/u | 194 | Zing /plastico |  | 8536.70.90 | 0%
1491 | 1491 | Conector Curvo BX C/F 1-1/2" | Accesorios Flexible | TOPAZ | 495 | c/u | 31 | Zing /plastico |  | 8536.70.90 | 0%
1492 | 1492 | Conector Curvo BX C/F 1-1/4" | Accesorios Flexible | TOPAZ | 494 | c/u | 34 | Zing /plastico |  | 8536.70.90 | 0%
1493 | 1493 | Conector Curvo BX C/F 2" | Accesorios Flexible | TOPAZ | 496 | c/u | 66 | Zing /plastico |  | 8536.70.90 | 0%
1494 | 1494 | Conector Curvo BX C/F 2-1/2" | Accesorios Flexible | TOPAZ | 497 | c/u | 8 | Zing /plastico |  | 8536.70.90 | 0%
1495 | 1495 | Conector Curvo BX C/F 3" | Accesorios Flexible | TOPAZ | 498 | c/u | 6 | Zing /plastico |  | 8536.70.90 | 0%
1496 | 1496 | Conector Curvo BX C/F 3/4" | Accesorios Flexible | TOPAZ | 492 | c/u | 90 | Zing /plastico |  | 8536.70.90 | 0%
1497 | 1497 | Conector Curvo BX C/F 3/8" | Accesorios Flexible | TOPAZ | 490 | c/u |  | Zing /plastico |  | 8536.70.90 | 0%
1498 | 1498 | Conector Curvo BX C/F 3-1/2" | Accesorios Flexible | TOPAZ | 499 | c/u |  | #N/A |  | 8536.70.90 | 0%
1499 | 1499 | Conector Curvo BX C/F 4" | Accesorios Flexible | TOPAZ | 500 | c/u |  | #N/A |  | 8536.70.90 | 0%
1500 | 1500 | Conector Curvo BX S/F 1" | Accesorios Flexible | TOPAZ | 103 | c/u | 90 | Zing |  | 8536.70.90 | 0%
1501 | 1501 | Conector Curvo BX S/F 1/2" | Accesorios Flexible | TOPAZ | 101 | c/u | 138 | Zing |  | 8536.70.90 | 0%
1502 | 1502 | Conector Curvo BX S/F 1-1/2" | Accesorios Flexible | TOPAZ | 105 | c/u | 16 | Zing |  | 8536.70.90 | 0%
1503 | 1503 | Adaptador PVC Hembra sdr 26 3/4" | Tuberia PVC & Acces. | DURMAN ESQUIVEL |  | c/u |  | #N/A |  | 3917.40.90 | 5% |  | 0% | 0% | 3% | NA | 0% | 0% | NA | NA | 0%
1504 | 1504 | Conector Curvo BX S/F 1-1/4" | Accesorios Flexible | TOPAZ | 105 | c/u | 49 | Zing |  | 8536.70.90 | 0%
1505 | 1505 | Conector Curvo BX S/F 2" | Accesorios Flexible | TOPAZ | 106 | c/u | 1 | Zing |  | 8536.70.90 | 0%
1506 | 1506 | Conector Curvo BX S/F 2-1/2" | Accesorios Flexible | TOPAZ | 107 | c/u |  | Zing |  | 8536.70.90 | 0%
1507 | 1507 | Conector Curvo BX S/F 3" | Accesorios Flexible | TOPAZ | 108 | c/u |  | Zing |  | 8536.70.90 | 0%
1508 | 1508 | Conector Curvo BX S/F 3/4" | Accesorios Flexible | TOPAZ | 102 | c/u | 1922 | Zing |  | 8536.70.90 | 0%
1509 | 1509 | Abrazadera Tipo U 6-1/2''x1/2'' | Soporteria | - Ningún fabricante - | 6 1/2 X 1/2 | c/u |  |  |  | 7307.19.00 | 0%
1510 | 1510 | Conector Curvo BX S/F 3/8" | Accesorios Flexible | TOPAZ | 100 | c/u | 102 | Zing |  | 8536.70.90 | 0%
1512 | 1512 | Conector Jack RJ45 CAT6e estilo Keystone C/Verde | Cat 6 Solutions | BELDEN | AX101325 | c/u |  |  |  | 8536.70.90 | 0%
1513 | 1513 | Conector de cobre, para montaje de 1 breaker CC/2P, 225A máximo | Breakers | CUTLER HAMMER | PRL3CC2P225 | c/u | 2 |  |  | 8536.90.00 | 0%
1514 | 1514 | Conector de cobre, para montaje de 1 breaker CC/3P, 225A máximo | Breakers | CUTLER HAMMER | PRL3CC3P225 | c/u | 5 |  |  | 8536.90.00 | 0%
1515 | 1515 | Conector de cobre, para montaje de 1 breaker FD/2P, 225A máximo | Breakers | CUTLER HAMMER | KPRL3AED2 | c/u | 4 |  |  | 8536.90.00 | 0%
1516 | 1516 | Conector de cobre, para montaje de 1 breaker FD/3P, 225A máximo | Breakers | CUTLER HAMMER | KPRL3AED3 | c/u | 5 |  |  | 8536.90.00 | 0%
1517 | 1517 | Conector de cobre, para montaje de 1 breaker KD-I/3P, 400A máximo | Breakers | CUTLER HAMMER | KPRL4KDS | c/u | 4 |  |  | 8536.90.00 | 0%
1518 | 1518 | Conector de cobre, para montaje de 1 breaker LD-I/3P, 600A máximo | Breakers | CUTLER HAMMER | KPRL4LC | c/u | 5 |  |  | 8536.90.00 | 0%
1519 | 1519 | Conector de cobre, para montaje de 1 breaker MDL/3P, 800A máximo | Breakers | CUTLER HAMMER | KPRL4MD | c/u | 2 |  |  | 8536.90.00 | 0%
1520 | 1520 | Conector de cobre, para montaje de 1 breaker ND/3P, 1200A máximo | Breakers | CUTLER HAMMER | KPRL4ND | c/u | 5 |  |  | 8536.90.00 | 0%
1521 | 1521 | Conector de cobre, para montaje de 1 breakers JD-I/3P, 250A máximo | Breakers | CUTLER HAMMER | KPRL4JDS | c/u | 8 |  |  | 8536.90.00 | 0%
1522 | 1522 | Conector de cobre, para montaje de 2 breakers CC/2P, 150A máximo | Breakers | CUTLER HAMMER | PRL3CC4P150 | c/u | 5 |  |  | 8536.90.00 | 0%
1523 | 1523 | Conector de cobre, para montaje de 2 breakers CC/2P, 225A máximo | Breakers | CUTLER HAMMER | PL4CC4P225C | c/u | 9 |  |  | 8536.90.00 | 0%
1524 | 1524 | Conector de cobre, para montaje de 2 breakers CC/3P, 225A máximo | Breakers | CUTLER HAMMER | PL4CC6P225C | c/u | 27 |  |  | 8536.90.00 | 0%
1525 | 1525 | Conector de cobre, para montaje de 2 breakers FD/2P, 150A máximo | Breakers | CUTLER HAMMER | KPRL3AFD2 | c/u | 4 |  |  | 8536.90.00 | 0%
1526 | 1526 | Conector de cobre, para montaje de 2 breakers FD/3P, 150A máximo | Breakers | CUTLER HAMMER | KPRL3AFD3 | c/u | 7 |  |  | 8536.90.00 | 0%
1527 | 1527 | Conector de cobre, para montaje de 2 breakers FD-I/2P, 225A máximo | Breakers | CUTLER HAMMER | KPRL4FD2 | c/u | 7 |  |  | 8536.90.00 | 0%
1528 | 1528 | Conector de cobre, para montaje de 2 breakers FD-I/3P, 225A máximo | Breakers | CUTLER HAMMER | KPRL4FD3 | c/u |  |  |  | 8536.90.00 | 0%
1529 | 1529 | Conector de cobre, para montaje de 2 breakers JD-I/3P, 250A máximo | Breakers | CUTLER HAMMER | KPRL4JDT | c/u | 6 |  |  | 8536.90.00 | 0%
1530 | 1530 | Conector de video | Audio & Video | HUBELL LIGHTING | IM15ST10W | c/u |  |  |  | 8536.70.90 | 0%
1531 | 1531 | Conector EMT Tipo Compresion 1"ZINC | Accesorios EMT | TOPAZ | 653 | c/u |  |  |  | 7307.22.00 | 5% |  | 0% | 0% | 3% | N/A | 0% | 0% | NA | NA | 0%
1532 | 1532 | Conector EMT Tipo Compresion 1/2" ZINC | Accesorios EMT | TOPAZ | 651 | c/u | 108 |  |  | 7307.22.00 | 5% |  | 0% | 0% | 3% | N/A | 0% | 0% | NA | NA | 0%
1533 | 1533 | Conector EMT Tipo Compresion 1-1/2" ZINC | Accesorios EMT | TOPAZ | 655 | c/u | 32 |  |  | 7307.22.00 | 5% |  | 0% | 0% | 3% | N/A | 0% | 0% | NA | NA | 0%
1534 | 1534 | Conector EMT Tipo Compresion 1-1/4" ZINC | Accesorios EMT | TOPAZ | 654 | c/u | 1 |  |  | 7307.22.00 | 5% |  | 0% | 0% | 3% | N/A | 0% | 0% | NA | NA | 0%
1535 | 1535 | Conector EMT Tipo Compresion 2" ZINC | Accesorios EMT | TOPAZ | 656 | c/u | 1 |  |  | 7307.22.00 | 5% |  | 0% | 0% | 3% | N/A | 0% | 0% | NA | NA | 0%
1536 | 1536 | Conector EMT Tipo Compresion 2-1/2" ZINC | Accesorios EMT | TOPAZ | 657 | c/u | 15 |  |  | 7307.22.00 | 5% |  | 0% | 0% | 3% | N/A | 0% | 0% | NA | NA | 0%
1537 | 1537 | Conector EMT Tipo Compresion 3" ZINC | Accesorios EMT | TOPAZ | 658 | c/u |  |  |  | 7307.22.00 | 5% |  | 0% | 0% | 3% | N/A | 0% | 0% | NA | NA | 0%
1538 | 1538 | Conector EMT Tipo Compresion 3/4" ZINC | Accesorios EMT | TOPAZ | 652 | c/u | 50 |  |  | 7307.22.00 | 5% |  | 0% | 0% | 3% | N/A | 0% | 0% | NA | NA | 0%
1539 | 1539 | Conector EMT Tipo Compresion 3-1/2" ZINC | Accesorios EMT | TOPAZ | 659 | c/u | 30 |  |  | 7307.22.00 | 5% |  | 0% | 0% | 3% | N/A | 0% | 0% | NA | NA | 0%
1540 | 1540 | Conector EMT Tipo Compresion 4" ZINC | Accesorios EMT | TOPAZ | 660 | c/u |  |  |  | 7307.22.00 | 5% |  | 0% | 0% | 3% | N/A | 0% | 0% | NA | NA | 0%
1541 | 1541 | Conector EMT Tipo Tornillo 1" ZINC | Accesorios EMT | TOPAZ | 633 | c/u | 102 |  |  | 7307.22.00 | 5% |  | 0% | 0% | 3% | N/A | 0% | 0% | NA | NA | 0%
1542 | 1542 | Conector EMT Tipo Tornillo 1/2" ZINC | Accesorios EMT | TOPAZ | 631 | c/u | 24 |  |  | 7307.22.00 | 5% |  | 0% | 0% | 3% | N/A | 0% | 0% | NA | NA | 0%
1543 | 1543 | Conector EMT Tipo Tornillo 1-1/2" ZINC | Accesorios EMT | TOPAZ | 635 | c/u | 139 |  |  | 7307.22.00 | 5% |  | 0% | 0% | 3% | N/A | 0% | 0% | NA | NA | 0%
1544 | 1544 | Conector EMT Tipo Tornillo 1-1/4" ZINC | Accesorios EMT | TOPAZ | 634 | c/u | 210 |  |  | 7307.22.00 | 5% |  | 0% | 0% | 3% | N/A | 0% | 0% | NA | NA | 0%
1545 | 1545 | Conector EMT Tipo Tornillo 2" ZINC | Accesorios EMT | TOPAZ | 636 | c/u | 52 |  |  | 7307.22.00 | 5% |  | 0% | 0% | 3% | N/A | 0% | 0% | NA | NA | 0%
1546 | 1546 | Conector EMT Tipo Tornillo 2-1/2" ZINC | Accesorios EMT | TOPAZ | 637 | c/u |  |  |  | 7307.22.00 | 5% |  | 0% | 0% | 3% | N/A | 0% | 0% | NA | NA | 0%
1547 | 1547 | Conector EMT Tipo Tornillo 3" ZINC | Accesorios EMT | TOPAZ | 638 | c/u | 20 |  |  | 7307.22.00 | 5% |  | 0% | 0% | 3% | N/A | 0% | 0% | NA | NA | 0%
1548 | 1548 | Conector EMT Tipo Tornillo 3/4" ZINC | Accesorios EMT | TOPAZ | 632 | c/u | 1389 |  |  | 7307.22.00 | 5% |  | 0% | 0% | 3% | N/A | 0% | 0% | NA | NA | 0%
1549 | 1549 | Conector EMT Tipo Tornillo 3-1/2" ZINC | Accesorios EMT | TOPAZ | 639 | c/u |  |  |  | 7307.22.00 | 5% |  | 0% | 0% | 3% | N/A | 0% | 0% | NA | NA | 0%
1550 | 1550 | Conector EMT Tipo Tornillo 4" ZINC | Accesorios EMT | TOPAZ | 640 | c/u | 225 |  |  | 7307.22.00 | 5% |  | 0% | 0% | 3% | N/A | 0% | 0% | NA | NA | 0%
1551 | 1551 | Conector Estribo Comprension 2A6 | Herrajes | - Ningún fabricante - |  | c/u | 12 |  |  | 8536.50.90 | 0%
1552 | 1552 | Conector Estribo Compresion Abierto Para Cable 1/0-2/0 | Herrajes | - Ningún fabricante - | KKBD1/0-2/0 | c/u |  |  |  | 8536.50.90 | 0%
1553 | 1553 | Conector Estribo Compresion Abierto Para Cable 3/0 | Herrajes | BURNDY | YHD350J1496 | c/u | 48 |  |  | 8536.50.90 | 0%
1554 | 1554 | Conector Estribo de Tornillo Para Cable #336.4 -954 ACSR | Herrajes | ANDERSON HUBBELL | AHLS954022E | c/u |  |  |  | 8536.50.90 | 0%
1555 | 1555 | Conector Estribo de Tornillo Para Cable #6-8 2/0-3/0 ACSR | Herrajes | ANDERSON HUBBELL | AHLS022019E | c/u | 54 |  |  | 8536.50.90 | 0%
1556 | 1556 | Conector Estribo de Tornillo Para Cable #4 -4/0 ACSR | Herrajes | ANDERSON HUBBELL | AHLS024021E | c/u |  |  |  | 8536.50.90 | 0%
1557 | 1557 | Conector Estribo de Tornillo Para Cable #1/0- 397.5 ACSR | Herrajes | ANDERSON HUBBELL | AHLS397022E | c/u |  |  |  | 8536.50.90 | 0%
1558 | 1558 | Conector Jack RJ45 CAT6e estilo MDVO C/Naranja | Cat 6 Solutions | BELDEN | AX101067 | c/u |  |  |  | 8536.70.90 | 0%
1559 | 1559 | Conector Jack RJ45 CAT5E C/Azul | Cat 5e Solutions | LEVITON | 5G108RL5 | c/u |  |  |  | 8536.70.90 | 0%
1560 | 1560 | Conector Jack RJ45 CAT5E C/Amarillo | Cat 5e Solutions | LEVITON | 5G108-RY5 | c/u |  |  |  | 8536.70.90 | 0%
1561 | 1561 | Conector Linea Viva #8- 2/0 ACSR | Herrajes | ANDERSON HUBBELL | S1520AGP | c/u | 124 |  |  | 8536.50.90 | 0%
1562 | 1562 | Conector Linea Viva #6- 397.5 ACSR | Herrajes | ANDERSON HUBBELL | S1530AGP | c/u | 14 |  |  | 8536.50.90 | 0%
1563 | 1563 | Conector P/Cable Hilo de Guarda | Herrajes | - Ningún fabricante - |  | c/u |  |  |  | 8536.50.90 | 0%
1564 | 1564 | Conector PG-1/2" 13.5mm P/Cable TSJ | Wiring & Device | - Ningún fabricante - | PG-1/2'' | c/u | 407 |  |  | 8536.90.00 | 0%
1565 | 1565 | Conector PG-3/4" P/Cable TSJ | Wiring & Device | - Ningún fabricante - | . | c/u | 186 |  |  | 8536.90.00 | 0%
1566 | 1566 | Conector plastico prensaestopa 19mm | Wiring & Device | EAGLE | PG11 | c/u |  |  |  | 3925.90.20 | 0%
1567 | 1567 | Conector plastico prensaestopa 21mm | Wiring & Device | EAGLE | PG13.5 | c/u |  |  |  | 3925.90.20 | 0%
1568 | 1568 | Conector plastico prensaestopa 23mm | Wiring & Device | EAGLE | PG16 | c/u |  |  |  | 3925.90.20 | 0%
1569 | 1569 | Conector Recto BX C/F 1" | Accesorios Flexible | TOPAZ | 473 | c/u | 111 | Zing /plastico |  | 3925.90.20 | 0%
1570 | 1570 |  | Accesorios Flexible | TOPAZ | 471 | c/u | 271 | Zing /plastico |  | 3925.90.20 | 0%
1571 | 1571 | Conector Recto BX C/F 1-1/2" | Accesorios Flexible | TOPAZ | 475 | c/u | 124 | Zing /plastico |  | 3925.90.20 | 0%
1572 | 1572 | Conector Recto BX C/F 1-1/4" | Accesorios Flexible | TOPAZ | 474 | c/u | 101 | Zing /plastico |  | 3925.90.20 | 0%
1573 | 1573 | Conector Recto BX C/F 2" | Accesorios Flexible | TOPAZ | 476 | c/u | 56 | Zing /plastico |  | 3925.90.20 | 0%
1574 | 1574 | Conector Recto BX C/F 2-1/2" | Accesorios Flexible | TOPAZ | 477 | c/u | 28 | Zing /plastico |  | 3925.90.20 | 0%
1575 | 1575 | Conector Recto BX C/F 3" | Accesorios Flexible | TOPAZ | 478 | c/u | 14 | Zing /plastico |  | 3925.90.20 | 0%
1576 | 1576 | Conector Recto BX C/F 3/4" | Accesorios Flexible | TOPAZ | 472 | c/u | 419 | Zing /plastico |  | 3925.90.20 | 0%
1577 | 1577 | Conector Recto BX C/F 3/8" | Accesorios Flexible | TOPAZ | 470 | c/u | 179 | Zing /plastico |  | 3925.90.20 | 0%
1578 | 1578 | Conector Recto BX C/F 3-1/2" | Accesorios Flexible | TOPAZ | 479 | c/u |  | #N/A |  | 3925.90.20 | 0%
1579 | 1579 | Conector Recto BX C/F 4" | Accesorios Flexible | TOPAZ | 480 | c/u | 10 | Zing /plastico |  | 3925.90.20 | 0%
1580 | 1580 | Conector Recto BX S/F 1" | Accesorios Flexible | TOPAZ | 153 | c/u | 218 | Zing |  | 3925.90.20 | 0%
1581 | 1581 | Conector Recto BX S/F 1/2" | Accesorios Flexible | TOPAZ | 151 | c/u | 213 | Zing |  | 3925.90.20 | 0%
1582 | 1582 | Conector Recto BX S/F 1-1/2" | Accesorios Flexible | TOPAZ | 155 | c/u | 154 | Zing |  | 3925.90.20 | 0%
1583 | 1583 | Conector Recto BX S/F 1-1/4" | Accesorios Flexible | TOPAZ | 154 | c/u | 93 | Zing |  | 3925.90.20 | 0%
1584 | 1584 | Conector Recto BX S/F 2" | Accesorios Flexible | TOPAZ | 156 | c/u | 69 | Zing |  | 3925.90.20 | 0%
1585 | 1585 | Conector Recto BX S/F 2-1/2" | Accesorios Flexible | TOPAZ | 157 | c/u |  | Zing |  | 3925.90.20 | 0%
1586 | 1586 | Conector Recto BX S/F 3" | Accesorios Flexible | TOPAZ | 158 | c/u | 50 | Zing |  | 3925.90.20 | 0%
1587 | 1587 | Conector Recto BX S/F 3/4" | Accesorios Flexible | TOPAZ | 152 | c/u | 33 | Zing |  | 3925.90.20 | 0%
1588 | 1588 | Conector Recto BX S/F 3/8" | Accesorios Flexible | TOPAZ | 150 | c/u | 883 | Zing |  | 3925.90.20 | 0%
1589 | 1589 | Conector Recto BX S/F 3-1/2" | Accesorios Flexible | TOPAZ | 159 | c/u |  | Zing |  | 3925.90.20 | 0%
1590 | 1590 | Conector Recto BX S/F 4" | Accesorios Flexible | TOPAZ | 160 | c/u | 6 | Zing |  | 3925.90.20 | 0%
1591 | 1591 | Conector Romex 3/8" | Accesorios Flexible | - Ningún fabricante - | 0 | c/u | 949 | Zing |  | 3925.90.20 | 0%
1592 | 1592 | Conector Tipo Copa P/Cable # 10awg | Wiring & Device | - Ningún fabricante - |  | c/u | 1592 |  |  | 8536.90.00 | 0%
1593 | 1593 | Conector Tipo Copa P/Cable # 12awg | Wiring & Device | - Ningún fabricante - | . | c/u | 1721 |  |  | 8536.90.00 | 0%
1594 | 1594 | Conector Tipo Copa P/Cable # 14awg | Wiring & Device | - Ningún fabricante - |  | c/u | 73 |  |  | 8536.90.00 | 0%
1595 | 1595 | Conector Tipo Copa P/Cable # 8awg | Wiring & Device | - Ningún fabricante - |  | c/u | 477 |  |  | 8536.90.00 | 0%
1596 | 1596 | Conector Tipo Montura P/Cable 336.4-795ACSR/110.8-477ACSR | Herrajes | BURNDY | UP45R36R | c/u |  |  |  | 8536.50.90 | 0%
1597 | 1597 | Luz Piloto Color Verde Led 22mm 120V | Control & Automatico | SQUARE D | XB4BVG3 | c/u |  |  |  | 8539.21.00 | 5%
1598 | 1598 | Luminaria Fluorescente 1x32W Empotrable cuerpo 1'x4' acrilico parabolico 10 celdas multivoltaje | Luminarias & Acces. | LITHONIA LIGHTING | 9PMOGB13210LDMVOL | c/u | 3 |  |  | 9405.10.90 | 15% |  | 0% | 0% | 9% | 6% | 0% | 1.5% | 4% | 12% | 0%
1599 | 1599 | Connecting Block 3 Pairs C-3 (2590100 only) | Cat 3 Solutions | NEWLINK | 2590103 | c/u | 50 |  |  | 8536.70.90 | 0%
1600 | 1600 | Connecting Block 4 Pairs C-4 (2590100 only) | Cat 3 Solutions | NEWLINK | 2590104 | c/u | 185 |  |  | 8536.70.90 | 0%
1601 | 1601 | Connecting Block 5 Pairs C-5 (2590100 only) | Cat 3 Solutions | NEWLINK | 2590105 | c/u | 228 |  |  | 8536.70.90 | 0%
1603 | 1603 | Connector Multimode Simplex | Fiber Optic & Acces. | NEWLINK | 321175M | c/u | 30 |  |  | 8535.30.00 | 0%
1604 | 1604 | Connector Set, Screw-type | Control & Automatico | SQUARE D | 170XTS00100 | c/u |  |  |  | 8536.70.90 | 0%
1605 | 1605 | Bornera Proteccion Tierra P/Cable 4mm 22-12AWG | Control & Automatico | - Ningún fabricante - | G-4 | c/u |  |  |  | 8538.90.00 | 0%
1606 | 1606 | Cono Alivio Silicone P/Cable XLP #2 - 4/0 en 13KV, (KIT 3 Unid.) | Equipo Media Tension | 3M | 7692-S-4 | c/u |  |  |  | 8547.20.00 | 0%
1607 | 1607 | Cono Alivio Silicone Outdoor 15, 25, 35KV P/Cable XLP 2 - 400kcmil 100-133% (KIT 3 Unid.) | Equipo Media Tension | 3M | 5696K | c/u |  |  |  | 8547.20.00 | 0%
1608 | 1608 | Contac Cleaner H Aerosol | Materiales Mecanicos | RC QUIMICA |  | c/u | 17 |  |  | 8536.50.90 | 0%
1609 | 1609 | Contacto Auxiliar | Control & Automatico | TELEMECANIQUE | GV2-AE20 | c/u |  |  |  | 8536.49.10 | 10%
1610 | 1610 | Bornera Control 22-12 AWG 2.5mm | Control & Automatico | LEGRAND | LG371-60 | c/u |  |  |  | 8538.90.00 | 0%
1611 | 1611 | Contacto Auxiliar 16-24A 1NO, 1NC | Control & Automatico | MOLLER | NHI-E-11-PKZ0 | c/u |  |  |  | 8536.49.10 | 10%
1612 | 1612 | Contacto Auxiliar 1NO P/Nema 00 A 7 | Control & Automatico | SQUARE D | 9999SX6 | c/u | 1 |  |  | 8536.49.10 | 10%
1613 | 1613 | Contacto Auxiliar 3NO 1NC | Control & Automatico | MOLLER | 31DILM | c/u | 2 |  |  | 8536.49.10 | 10%
1614 | 1614 | Filtro Strainer 1/2'' NTP Acero Inox. 316L 300PSI Mesh 20 2460N04 | Materiales Mecanicos | GENEBRE | . | c/u |  |  |  | 8208.10.00 | 0%
1615 | 1615 | Contacto Auxiliar Frontal 2 NC | Control & Automatico | GENERAL ELECTRIC | BCLF01 | c/u | 2 |  |  | 8536.49.10 | 10%
1616 | 1616 | Contacto Auxiliar Montaje Frontal | Control & Automatico | TELEMECANIQUE | XTPAXFA11 | c/u | 9 |  |  | 8536.49.10 | 10%
1617 | 1617 | Contacto Auxiliar Montaje Frontal | Control & Automatico | TELEMECANIQUE | LA1DN40 | c/u |  |  |  | 8536.49.10 | 10%
1618 | 1618 | Contacto Auxiliar Montaje Frontal 17V | Control & Automatico | ALLEN BRADLEY | 100-FA11 | c/u | 23 |  |  | 8536.49.10 | 10%
1619 | 1619 | Contacto Auxiliar Montaje Frontal Para Guardamotor 1NC + 1NO | Control & Automatico | ALLEN BRADLEY | 140MCAFA11 | c/u | 5 |  |  | 8536.49.10 | 10%
1620 | 1620 | Contacto Colgante 3P 3H 20A 250V Nema L11-20P/L11-20R | Tomas & Switch | LEVITON | 2373 | c/u |  |  |  | 8536.49.10 | 10%
1621 | 1621 | Tomacorriente Colgante 3P 4H 20A 480V, Nema L16-20P/L16-20R | Tomas & Switch | LEVITON | 2433 | c/u |  |  |  | 8536.69.00 | 0%
1622 | 1622 | Contacto Colgante 3P 4H 30A 125/250V Nema L14-30R | Tomas & Switch | LEVITON | 2713 | c/u | 8 |  |  | 8536.49.10 | 10%
1623 | 1623 | Tomacorriente Colgante 20A 3P 4W 125/250V Nema L14-20R | Tomas & Switch | LEVITON | 2413 | c/u |  |  |  | 8536.69.00 | 0%
1624 | 1624 | Contacto de Bloque Auxiliar 1NO + 1NC CAT.# LADN11 | Control & Automatico | SQUARE D | LADN11 | c/u | 1 |  |  | 8536.49.10 | 10%
1625 | 1625 | Contacto De Poder 30A 250V 2P 3H | Tomas & Switch | LEVITON | 5372 | c/u | 2 |  |  | 8536.49.10 | 10%
1626 | 1626 | Tomacorriente Twislock empotrable 3P 4H 30A 480V Nema L16-30R | Tomas & Switch | LEVITON | 2730 | c/u |  |  |  | 8536.69.00 | 0%
1627 | 1627 | Contacto Para Bornera NC | Control & Automatico | TELEMECANIQUE | ZBE102 | c/u | 15 |  |  | 8536.49.10 | 10%
1628 | 1628 | Contacto Para Bornera NO | Control & Automatico | ALLEN BRADLEY | 800F-X10 | c/u |  |  |  | 8536.49.10 | 10%
1629 | 1629 | Conector Cepo de HG #1/0 A 2 | Wiring & Device | - Ningún fabricante - | . | c/u | 28 |  |  | 8536.90.00 | 0%
1630 | 1630 | Contacto Para Bornera NO | Control & Automatico | TELEMECANIQUE | ZB2-BE101 | c/u |  |  |  | 8536.49.10 | 10%
1631 | 1631 | Contactor MC-32A 2a2b 3P Bobina AC240V | Control & Automatico | METASOL | 1336016500 | c/u | 18 |  |  | 8536.49.10 | 10% |  | 0% | 0% | 2% | 0% | 0% | 0% | 0% | NA | 0%
1632 | 1632 | Arrancador Electronico de Estado Solido ATS22 208-600V 250A | Control & Automatico | SQUARE D | ATS22C25S6U | c/u |  |  |  | 8536.49.10 | 10%
1633 | 1633 | Tubo Fluorescente 17W 4100K | Luminarias & Acces. | HALCO | F17T8/741ECO | c/u | 16 |  |  | 8539.31.10 | 15%
1634 | 1634 | Contactor 3P 25A 110/120V | Control & Automatico | MOLLER | DILM25-10 | c/u |  |  |  | 8536.49.10 | 10% |  | 0% | 0% | 2% | 0% | 0% | 0% | 0% | NA | 0%
1635 | 1635 | Contactor 3P 25A 120V TESYS | Control & Automatico | SQUARE D | LC1D25G7 | c/u |  |  |  | 8536.49.10 | 10% |  | 0% | 0% | 2% | 0% | 0% | 0% | 0% | NA | 0%
1636 | 1636 | Bombillo Fluorescente Compacto Doble 2Pin 26W Base G24D-3 | Luminarias & Acces. | HALCO | PL26D/41/ECO | c/u | 8 |  |  | 8539.31.20 | 0%
1637 | 1637 | Contactor 3P 32A 440V | Control & Automatico | TELEMECANIQUE | LC1D32R7 | c/u |  |  |  | 8536.49.10 | 10% |  | 0% | 0% | 2% | 0% | 0% | 0% | 0% | NA | 0%
1638 | 1638 | Contactor 3P 32A Bobina 240V | Control & Automatico | SQUARE D | LC1D18U7 | c/u |  |  |  | 8536.49.10 | 10% |  | 0% | 0% | 2% | 0% | 0% | 0% | 0% | NA | 0%
1639 | 1639 | Contactor 3P 40A 120V 18.5 Kw-400v 30HP-460V | Control & Automatico | SQUARE D | LC1D40G7 | c/u |  |  |  | 8536.49.10 | 10% |  | 0% | 0% | 2% | 0% | 0% | 0% | 0% | NA | 0%
1640 | 1640 | Contactor 3P 40A 120V 18.5 Kw-400v 30HP-460V | Control & Automatico | TELEMECANIQUE | LCD40R7 | c/u |  |  |  | 8536.49.10 | 10% |  | 0% | 0% | 2% | 0% | 0% | 0% | 0% | NA | 0%
1641 | 1641 | Contactor 3P 40A 240V Tesys | Control & Automatico | SQUARE D | LC1D25U7 | c/u |  |  |  | 8536.49.10 | 10% |  | 0% | 0% | 2% | 0% | 0% | 0% | 0% | NA | 0%
1642 | 1642 | Contactor 3P 65A 120/240V | Control & Automatico | LOVATO | BF65 | c/u |  |  |  | 8536.49.10 | 10% |  | 0% | 0% | 2% | 0% | 0% | 0% | 0% | NA | 0%
1643 | 1643 | Contactor 3P 65A Bobina 240V | Control & Automatico | SQUARE D | LC1D65 | c/u |  |  |  | 8536.49.10 | 10% |  | 0% | 0% | 2% | 0% | 0% | 0% | 0% | NA | 0%
1644 | 1644 | Contactor 3P 9A 120V TESYS | Control & Automatico | SQUARE D | LC1D09G7 | c/u | 21 |  |  | 8536.49.10 | 10% |  | 0% | 0% | 2% | 0% | 0% | 0% | 0% | NA | 0%
1645 | 1645 | Contactor 3P 40A 240V | Control & Automatico | SIEMENS | 42CF35AG | c/u |  |  |  | 8536.49.10 | 10% |  | 0% | 0% | 2% | 0% | 0% | 0% | 0% | NA | 0%
1646 | 1646 | Contactor 3P 60A 440V | Control & Automatico | TELEMECANIQUE | LC1D40R7 | c/u | 2 |  |  | 8536.49.10 | 10% |  | 0% | 0% | 2% | 0% | 0% | 0% | 0% | NA | 0%
1647 | 1647 | Contactor IEC 3P 15A 120V | Control & Automatico | CUTLER HAMMER | XTCE015B10A | c/u |  |  |  | 8536.49.10 | 10% |  | 0% | 0% | 2% | 0% | 0% | 0% | 0% | NA | 0%
1648 | 1648 | Contactor 3P 225A + Bobina 480V | Control & Automatico | TELEMECANIQUE | LX-1FG380+LC1-F22 | c/u |  |  |  | 8536.49.10 | 10%
1649 | 1649 | Contador de Rayos CDR-I | Aterrizaje | INGESCO | CDR-I | c/u |  |  |  | 8536.90.00 | 0%
1650 | 1650 | Contratuerca Conduit 1 | Accesorios Conduit | TOPAZ | 243 | c/u | 779 | ALUMINIO |  | 7307.99.00 | 5% |  | 0% | 0% | 1% | N/A | 0% | 0% | 2.6% | NA | 0%
1651 | 1651 | Contratuerca Conduit 1/2 | Accesorios Conduit | TOPAZ | 241 | c/u | 2225 | ALUMINIO |  | 7307.99.00 | 5% |  | 0% | 0% | 1% | N/A | 0% | 0% | 2.6% | NA | 0%
1652 | 1652 | Contratuerca Conduit 1-1/2 | Accesorios Conduit | TOPAZ | 245 | c/u | 190 | ALUMINIO |  | 7307.99.00 | 5% |  | 0% | 0% | 1% | N/A | 0% | 0% | 2.6% | NA | 0%
1653 | 1653 | Contratuerca Conduit 1-1/4 | Accesorios Conduit | TOPAZ | 244 | c/u | 88 | ALUMINIO |  | 7307.99.00 | 5% |  | 0% | 0% | 1% | N/A | 0% | 0% | 2.6% | NA | 0%
1654 | 1654 | Contratuerca Conduit 2 | Accesorios Conduit | TOPAZ | 246 | c/u | 553 | ALUMINIO |  | 7307.99.00 | 5% |  | 0% | 0% | 1% | N/A | 0% | 0% | 2.6% | NA | 0%
1655 | 1655 | Contratuerca Conduit 2-1/2 | Accesorios Conduit | TOPAZ | 247 | c/u | 54 | ALUMINIO |  | 7307.99.00 | 5% |  | 0% | 0% | 1% | N/A | 0% | 0% | 2.6% | NA | 0%
1656 | 1656 | Contratuerca Conduit 3 | Accesorios Conduit | TOPAZ | 248 | c/u | 29 | ALUMINIO |  | 7307.99.00 | 5% |  | 0% | 0% | 1% | N/A | 0% | 0% | 2.6% | NA | 0%
1657 | 1657 | Contratuerca Conduit 3/4 | Accesorios Conduit | TOPAZ | 242 | c/u | 2300 | ALUMINIO |  | 7307.99.00 | 5% |  | 0% | 0% | 1% | N/A | 0% | 0% | 2.6% | NA | 0%
1658 | 1658 | Contratuerca Conduit 3/4 C/Tornillo | Accesorios Conduit | - Ningún fabricante - |  | c/u | 2695 | ALUMINIO |  | 7307.99.00 | 5% |  | 0% | 0% | 1% | N/A | 0% | 0% | 2.6% | NA | 0%
1659 | 1659 | Contratuerca Conduit 4 | Accesorios Conduit | TOPAZ | 250 | c/u | 42 | ALUMINIO |  | 7307.99.00 | 5% |  | 0% | 0% | 1% | N/A | 0% | 0% | 2.6% | NA | 0%
1660 | 1660 | Codo Externo P/Canaleta 35mmx80mm | Canalizacion | LEGRAND | 106 21 | c/u | 5 |  |  | 3917.40.90 | 5% |  | 0% | 0% | 3% | NA | 0% | 0% | NA | NA | 0%
1661 | 1661 | Tuberia Acero Inoxidable 1"x20 | Materiales Mecanicos | - Ningún fabricante - | . | Lance |  |  |  | 8536.50.90 | 0%
1662 | 1662 | Transformador Control 150VA 240/480V - 120/240V | Transformadores | MICRON | B15OPU1519JJF | c/u |  |  |  | 8504.21.00 | 0%
1663 | 1663 | Pulsador Metal Color Rojo 22mm + Contacto NP2-BA42 | Control & Automatico | EBC | 18801 | c/u |  |  |  | 8536.50.90 | 0%
1664 | 1664 | Adaptador Coupling Tornillo EMT a BX flexible 3/4 ''x 3/4'' Zinc | Accesorios EMT | BRIDGEPORT | 282DC-3/4 | c/u | 180 |  |  | 7307.22.00 | 5% |  | 0% | 0% | 3% | N/A | 0% | 0% | NA | NA | 0%
1665 | 1665 | Diluyente Profesional (para pintura en Temperatura) 1/4 | Pinturas & Accs. | SUR | . | c/u |  |  |  | 7323.90.00 | 0%
1667 | 1667 | Gabinete Plastico IP65 Polyester 800x600x300mm | Cajas Registro | - Ningún fabricante - | 800x600x300 | c/u |  |  |  | 8538.10.00 | 5%
1668 | 1668 | Luminaria Fluorescente Superficial High Bay 4X54W T5HO C/Fondo Reflectivo Acrili Prismatico | Luminarias & Acces. | LUZMETAL | 133585 | c/u |  |  |  | 9405.10.90 | 15% |  | 0% | 0% | 9% | 6% | 0% | 1.5% | 4% | 12% | 0%
1669 | 1669 | Adaptador PVC Hembra sdr 32.5 1 | Tuberia PVC & Acces. | DURMAN ESQUIVEL |  | c/u | 5 | PVC |  | 3917.40.90 | 5% |  | 0% | 0% | 3% | NA | 0% | 0% | NA | NA | 0%
1670 | 1670 | Control Iluminacion 30A 120V C/Fotocelda | Luminarias & Acces. | - Ningún fabricante - |  | c/u |  |  |  | 9028.30.90 | 0%
1671 | 1671 | Control Iluminacion 32A 240V C/Fotocelda | Luminarias & Acces. | - Ningún fabricante - |  | c/u |  |  |  | 9028.30.90 | 0%
1672 | 1672 | Controlador con comunicacion BACnet bCX1 para interface con dispositivos fabricados por terceros | Audio & Video | BACNET |  | c/u |  |  |  | 8536.70.90 | 0%
1673 | 1673 | Controlador con comunicacion BACnet para interface con dispositivos fabricados por terceros | Audio & Video | BACNET | . | c/u |  |  |  | 8536.70.90 | 0%
1674 | 1674 | Controlador de Red Protocolo de comunicacion XDRIVER en puerto COMM1 Familia Net Controller II | LAN Equipment | CONTINUUM | NC2-R-000000000 | c/u |  |  |  | 8517.62.00 | 0%
1675 | 1675 | Controlador DMX, iPlayer 3/ColorPlay 3 | Luminarias & Acces. | COLOR KINETICS | 103-000019-00 | c/u |  |  |  | 9028.30.90 | 0%
1676 | 1676 | Controlador para luz Modelo RLOW/F | Luminarias & Acces. | STL |  | c/u |  |  |  | 9028.30.90 | 0%
1677 | 1677 | Corrector lapiz redondo 7ml pta | Utiles Oficina | PELIKAN | 7501015216033 | c/u |  |  |  | 7325.10.00
1678 | 1678 | Cortadora de Cable | Herrajes | GREENLEE | 759 | c/u |  |  |  | 7307.22.00 | 5% |  | 0% | 0% | 3% | N/A | 0% | 0% | NA | NA | 0%
1679 | 1679 | Coupling Flexible 6 Explosion Proof 1/2 | Explossion Proof | APPLETON | EXGJH-16 | c/u |  |  |  | 7307.99.00 | 5% |  | 0% | 0% | 1% | N/A | 0% | 0% | 2.6% | NA | 0%
1680 | 1680 | Abrazadera Universal 3-1/2" PLG | Soporteria | - Ningún fabricante - |  | c/u |  |  |  | 7307.19.00 | 0%
1681 | 1681 | Bandeja tipo rejilla Splice Washer Kit (SWK) | Soporteria | CABLOFIL | SWK | c/u |  |  |  | 7314.31.00 | 10%
1682 | 1682 | Ancla Expansor 1/2"x4" | Soporteria | - Ningún fabricante - |  | c/u |  |  |  | 7318.29.00 | 0%
1683 | 1683 | Couplings EMT Tipo Compresion 1'' ZINC | Accesorios EMT | TOPAZ | 663 | c/u | 2 |  |  | 7307.22.00 | 5% |  | 0% | 0% | 3% | N/A | 0% | 0% | NA | NA | 0%
1684 | 1684 | Couplings EMT Tipo Compresion 1/2'' ZINC | Accesorios EMT | TOPAZ | 661 | c/u | 132 |  |  | 7307.22.00 | 5% |  | 0% | 0% | 3% | N/A | 0% | 0% | NA | NA | 0%
1685 | 1685 | Couplings EMT Tipo Compresion 1-1/2'' ZINC | Accesorios EMT | TOPAZ | 665 | c/u | 12 |  |  | 7307.22.00 | 5% |  | 0% | 0% | 3% | N/A | 0% | 0% | NA | NA | 0%
1686 | 1686 | Couplings EMT Tipo Compresion 1-1/4'' ZINC | Accesorios EMT | TOPAZ | 664 | c/u | 2 |  |  | 7307.22.00 | 5% |  | 0% | 0% | 3% | N/A | 0% | 0% | NA | NA | 0%
1687 | 1687 | Couplings EMT Tipo Compresion 2'' ZINC | Accesorios EMT | TOPAZ | 666 | c/u | 81 |  |  | 7307.22.00 | 5% |  | 0% | 0% | 3% | N/A | 0% | 0% | NA | NA | 0%
1688 | 1688 | Couplings EMT Tipo Compresion 2-1/2'' ZINC | Accesorios EMT | TOPAZ | 667 | c/u | 3 |  |  | 7307.22.00 | 5% |  | 0% | 0% | 3% | N/A | 0% | 0% | NA | NA | 0%
1689 | 1689 | Couplings EMT Tipo Compresion 3'' ZINC | Accesorios EMT | TOPAZ | 668 | c/u |  |  |  | 7307.22.00 | 5% |  | 0% | 0% | 3% | N/A | 0% | 0% | NA | NA | 0%
1690 | 1690 | Couplings EMT Tipo Compresion 3/4'' ZINC | Accesorios EMT | TOPAZ | 662 | c/u | 151 |  |  | 7307.22.00 | 5% |  | 0% | 0% | 3% | N/A | 0% | 0% | NA | NA | 0%
1691 | 1691 | Couplings EMT Tipo Compresion 3-1/2'' ZINC | Accesorios EMT | TOPAZ | 669 | c/u | 4 |  |  | 7307.22.00 | 5% |  | 0% | 0% | 3% | N/A | 0% | 0% | NA | NA | 0%
1692 | 1692 | Couplings EMT Tipo Compresion 4'' ZINC | Accesorios EMT | TOPAZ | 670 | c/u | 44 |  |  | 7307.22.00 | 5% |  | 0% | 0% | 3% | N/A | 0% | 0% | NA | NA | 0%
1693 | 1693 | Couplings EMT Tipo Tornillo 1'' ZINC | Accesorios EMT | TOPAZ | 643 | c/u | 241 |  |  | 7307.22.00 | 5% |  | 0% | 0% | 3% | N/A | 0% | 0% | NA | NA | 0%
1694 | 1694 | Couplings EMT Tipo Tornillo 1/2'' ZINC | Accesorios EMT | TOPAZ | 641 | c/u | 471 |  |  | 7307.22.00 | 5% |  | 0% | 0% | 3% | N/A | 0% | 0% | NA | NA | 0%
1695 | 1695 | Couplings EMT Tipo Tornillo 1-1/2'' ZINC | Accesorios EMT | TOPAZ | 645 | c/u | 1016 |  |  | 7307.22.00 | 5% |  | 0% | 0% | 3% | N/A | 0% | 0% | NA | NA | 0%
1696 | 1696 | Couplings EMT Tipo Tornillo 1-1/4'' ZINC | Accesorios EMT | TOPAZ | 644 | c/u | 117 |  |  | 7307.22.00 | 5% |  | 0% | 0% | 3% | N/A | 0% | 0% | NA | NA | 0%
1697 | 1697 | Couplings EMT Tipo Tornillo 2'' ZINC | Accesorios EMT | TOPAZ | 646 | c/u | 2 |  |  | 7307.22.00 | 5% |  | 0% | 0% | 3% | N/A | 0% | 0% | NA | NA | 0%
1698 | 1698 | Couplings EMT Tipo Tornillo 2-1/2'' ZINC | Accesorios EMT | TOPAZ | 647 | c/u | 50 |  |  | 7307.22.00 | 5% |  | 0% | 0% | 3% | N/A | 0% | 0% | NA | NA | 0%
1699 | 1699 | Couplings EMT Tipo Tornillo 3'' ZINC | Accesorios EMT | TOPAZ | 648 | c/u | 11 |  |  | 7307.22.00 | 5% |  | 0% | 0% | 3% | N/A | 0% | 0% | NA | NA | 0%
1700 | 1700 | Couplings EMT Tipo Tornillo 3/4'' ZINC | Accesorios EMT | TOPAZ | 642 | c/u | 151 |  |  | 7307.22.00 | 5% |  | 0% | 0% | 3% | N/A | 0% | 0% | NA | NA | 0%
1701 | 1701 | Couplings EMT Tipo Tornillo 3-1/2'' ZINC | Accesorios EMT | TOPAZ | 649 | c/u |  |  |  | 7307.22.00 | 5% |  | 0% | 0% | 3% | N/A | 0% | 0% | NA | NA | 0%
1702 | 1702 | Couplings EMT Tipo Tornillo 4'' ZINC | Accesorios EMT | TOPAZ | 650 | c/u | 3 |  |  | 7307.22.00 | 5% |  | 0% | 0% | 3% | N/A | 0% | 0% | NA | NA | 0%
1703 | 1703 | Couplings Erickson 1 | Accesorios Conduit | TOPAZ | 677 | c/u |  | ALUMINIO |  | 7307.99.00 | 5% |  | 0% | 0% | 1% | N/A | 0% | 0% | 2.6% | NA | 0%
1704 | 1704 | Couplings Erickson 1/2 | Accesorios Conduit | TOPAZ | 675 | c/u | 24 | ALUMINIO |  | 7307.99.00 | 5% |  | 0% | 0% | 1% | N/A | 0% | 0% | 2.6% | NA | 0%
1705 | 1705 | Couplings Erickson 1-1/2 | Accesorios Conduit | THOMAS & BETTS | 675 | c/u | 2 | ALUMINIO |  | 7307.99.00 | 5% |  | 0% | 0% | 1% | N/A | 0% | 0% | 2.6% | NA | 0%
1706 | 1706 | Couplings Erickson 1-1/4 | Accesorios Conduit | TOPAZ | 678 | c/u | 20 | ALUMINIO |  | 7307.99.00 | 5% |  | 0% | 0% | 1% | N/A | 0% | 0% | 2.6% | NA | 0%
1707 | 1707 | Couplings Erickson 2 | Accesorios Conduit | - Ningún fabricante - | 680 | c/u | 35 | ALUMINIO |  | 7307.99.00 | 5% |  | 0% | 0% | 1% | N/A | 0% | 0% | 2.6% | NA | 0%
1708 | 1708 | Couplings Erickson 3/4 | Accesorios Conduit | - Ningún fabricante - | 676 | c/u | 22 | ALUMINIO |  | 7307.99.00 | 5% |  | 0% | 0% | 1% | N/A | 0% | 0% | 2.6% | NA | 0%
1709 | 1709 | Cover, w/gasketed with 2 bolts, 24"x36" Gray-UL QUAZITE | Cajas Registro | HUBBELL | PG2436CG00 | c/u |  |  |  | 3925.90.20 | 0%
1710 | 1710 | Luminaria Fluorescente 2X32W aprueba vapor, balastro electronico | Luminarias & Acces. | SYLVANIA | 705-EO-48-2X32W12 | c/u |  |  |  | 9405.10.90 | 15% |  | 0% | 0% | 9% | 6% | 0% | 1.5% | 4% | 12% | 0%
1711 | 1711 | Crimp Tool 6Ton. Hydraulic 500 Hand HYD high speed | Herramientas | BURNDY | HY500CTHS | c/u |  |  |  | 8536.20.10 | 10%
1712 | 1712 | Crimp Tool For Amp Modular Plugs | Herramientas | NEWLINK | 5554508 | c/u | 5 |  |  | 8536.50.20 | 10%
1713 | 1713 | Crucete de Madera 4"X5"X48" | Herrajes | - Ningún fabricante - |  | c/u | 26
1714 | 1714 | Crucete de Madera 4"X5"X96" | Herrajes | - Ningún fabricante - |  | c/u | 37
1717 | 1717 | Cubre Espacio 1 Polo P/Breaker BAB/GHB | Breakers | CUTLER HAMMER | 5155C62H01 | c/u | 36 |  |  | 8536.90.00 | 0%
1718 | 1718 | Cubre espacio 1P I-Line | Breakers | SQUARE D | HNM-1BL | c/u | 36 |  |  | 8536.90.00 | 0%
1719 | 1719 | Cubre espacio 3P I-Line | Breakers | SQUARE D | HNM-4BL | c/u | 106 |  |  | 8536.90.00 | 0%
1720 | 1720 | Cubre espacio de 1X, para tablero | Breakers | CUTLER HAMMER | PL4BLK1X-UL | c/u | 20 |  |  | 8536.90.00 | 0%
1721 | 1721 | Cubre espacio de 1X, para tablero PRL3 | Breakers | CUTLER HAMMER | PRL3ABLK1X | c/u | 7 |  |  | 8536.90.00 | 0%
1722 | 1722 | Cubre espacio de 2X, para tablero | Breakers | CUTLER HAMMER | PL4BLK2X-UL | c/u | 13 |  |  | 8536.90.00 | 0%
1723 | 1723 | Cubre espacio de 2X, para tablero PRL3 | Breakers | CUTLER HAMMER | PRL3ABLK2X | c/u | 5 |  |  | 8536.90.00 | 0%
1724 | 1724 | Cubre espacio de 3X, para tablero PRL3 | Tableros | CUTLER HAMMER | PRL3ABLK3X | c/u | 2 |  |  | 7326.90.00 | 0%
1725 | 1725 | Cubre espacio P/Breaker CH | Tableros | CUTLER HAMMER | 49-4131 | c/u |  |  |  | 7326.90.00 | 0%
1726 | 1726 | Cuchilla Seccionadora Monopolar Tipo Distribucion, 15.5KV Max, 110 KBIL, 40KA, Nom, 600Amp. | Equipo Media Tension | HUBBELL | M3D-62B | c/u |  |  |  | 8208.90.00 | 0%
1727 | 1727 | Reductor Horizontal Galvanizada Tipo Escalera 24 A 12 Ancho X 4 Alto | Canalizacion | - Ningún fabricante - | . | c/u | 1 |  |  | 7307.22.00 | 5% |  | 0% | 0% | 3% | N/A | 0% | 0% | NA | NA | 0%
1728 | 1728 | Curva Conduit IMC 2 | Accesorios Conduit | TOPAZ | 66 | c/u | 25 | ALUMINIO |  | 7307.92.00 | 10%
1729 | 1729 | Curva Conduit RMC 1 | Accesorios Conduit | TOPAZ | 63 | c/u | 2 | ALUMINIO |  | 7307.92.00 | 10%
1730 | 1730 | Curva Conduit IMC 1 | Accesorios Conduit | TOPAZ | 63 | c/u | 31 | ALUMINIO |  | 7307.92.00 | 10%
1731 | 1731 | Curva Conduit RMC 1/2 | Accesorios Conduit | TOPAZ | 61 | c/u | 2 | ALUMINIO |  | 7307.92.00 | 10%
1732 | 1732 | Curva Conduit RMC 1-1/2 | Accesorios Conduit | TOPAZ | 65 | c/u | 1 | ALUMINIO |  | 7307.92.00 | 10%
1733 | 1733 | Curva Conduit RMC 1-1/4 | Accesorios Conduit | TOPAZ | 64 | c/u |  | ALUMINIO |  | 7307.92.00 | 10%
1734 | 1734 | Curva Conduit RMC 2 | Accesorios Conduit | TOPAZ | 66 | c/u | 5 | ALUMINIO |  | 7307.92.00 | 10%
1735 | 1735 | Curva Conduit RMC 2-1/2 | Accesorios Conduit | TOPAZ | 67 | c/u | 11 | ALUMINIO |  | 7307.92.00 | 10%
1736 | 1736 | Curva Conduit RMC 3 | Accesorios Conduit | - Ningún fabricante - | 68 | c/u | 3 | ALUMINIO |  | 7307.92.00 | 10%
1737 | 1737 | Curva Conduit RMC 3/4 | Accesorios Conduit | TOPAZ | 62 | c/u | 2 | ALUMINIO |  | 7307.92.00 | 10%
1738 | 1738 | Curva Conduit IMC 3/4 | Accesorios Conduit | TOPAZ | 62 | c/u | 47 | ALUMINIO |  | 7307.92.00 | 10%
1739 | 1739 | Curva Conduit RMC 4 | Accesorios Conduit | TOPAZ | 70 | c/u | 4 | ALUMINIO |  | 7307.92.00 | 10%
1740 | 1740 | Curva EMT 1 | Accesorios EMT | TOPAZ | 83 | c/u | 107 |  |  | 7307.22.00 | 5% |  | 0% | 0% | 3% | N/A | 0% | 0% | NA | NA | 0%
1741 | 1741 | Curva EMT 1/2 | Accesorios EMT | TOPAZ | 81 | c/u | 428 |  |  | 7307.22.00 | 5% |  | 0% | 0% | 3% | N/A | 0% | 0% | NA | NA | 0%
1742 | 1742 | Curva EMT 1-1/2 | Accesorios EMT | TOPAZ | 85 | c/u | 63 |  |  | 7307.22.00 | 5% |  | 0% | 0% | 3% | N/A | 0% | 0% | NA | NA | 0%
1743 | 1743 | Curva EMT 1-1/4 | Accesorios EMT | TOPAZ | 84 | c/u | 86 |  |  | 7307.22.00 | 5% |  | 0% | 0% | 3% | N/A | 0% | 0% | NA | NA | 0%
1744 | 1744 | Curva EMT 2 | Accesorios EMT | TOPAZ | 86 | c/u | 141 |  |  | 7307.22.00 | 5% |  | 0% | 0% | 3% | N/A | 0% | 0% | NA | NA | 0%
1745 | 1745 | Curva EMT 2-1/2 | Accesorios EMT | TOPAZ | 87 | c/u | 44 |  |  | 7307.22.00 | 5% |  | 0% | 0% | 3% | N/A | 0% | 0% | NA | NA | 0%
1746 | 1746 | Curva EMT 3 1/2 CAT.# 89 | Accesorios EMT | TOPAZ | 89 | c/u | 12 |  |  | 7307.22.00 | 5% |  | 0% | 0% | 3% | N/A | 0% | 0% | NA | NA | 0%
1747 | 1747 | Curva EMT 3 | Accesorios EMT | TOPAZ | 88 | c/u | 59 |  |  | 7307.22.00 | 5% |  | 0% | 0% | 3% | N/A | 0% | 0% | NA | NA | 0%
1748 | 1748 | Curva EMT 3/4 | Accesorios EMT | TOPAZ | 82 | c/u | 298 |  |  | 7307.22.00 | 5% |  | 0% | 0% | 3% | N/A | 0% | 0% | NA | NA | 0%
1749 | 1749 | Curva EMT 4 | Accesorios EMT | TOPAZ | 89 | c/u | 2 |  |  | 7307.22.00 | 5% |  | 0% | 0% | 3% | N/A | 0% | 0% | NA | NA | 0%
1750 | 1750 | Curva Horizontal Galvanizada Tipo Escalera 12'' Ancho X 4'' Alto X 90º Cal # 1/16 | Canalizacion | LUMELSSA | 12'' | c/u |  |  |  | 7307.22.00 | 5% |  | 0% | 0% | 3% | N/A | 0% | 0% | NA | NA | 0%
1751 | 1751 | Curva Horizontal Galvanizada Tipo Escalera 16'' Ancho X 4'' Alto X 90º Cal # 1/16 | Canalizacion | LUMELSSA | 16'' | c/u |  |  |  | 7307.22.00 | 5% |  | 0% | 0% | 3% | N/A | 0% | 0% | NA | NA | 0%
1752 | 1752 | Curva Horizontal Galvanizada Tipo Escalera 18'' Ancho X 4'' Alto X 90º Cal # 1/16 | Canalizacion | LUMELSSA | 18'' | c/u | 2 |  |  | 7307.22.00 | 5% |  | 0% | 0% | 3% | N/A | 0% | 0% | NA | NA | 0%
1753 | 1753 | Curva Horizontal Galvanizada Tipo Escalera 18'' Ancho X 6'' Alto X 90º Cal # 1/16 | Canalizacion | LUMELSSA | 18'' | c/u | 4 |  |  | 7307.22.00 | 5% |  | 0% | 0% | 3% | N/A | 0% | 0% | NA | NA | 0%
1754 | 1754 | Curva Horizontal Galvanizada Tipo Escalera 24'' Ancho X 4 Alto X 90º Cal # 1/16 | Canalizacion | LUMELSSA | 24'' | c/u |  |  |  | 7307.22.00 | 5% |  | 0% | 0% | 3% | N/A | 0% | 0% | NA | NA | 0%
1755 | 1755 | Curva Horizontal Galvanizada Tipo Escalera 4'' Ancho X 4 Alto X 90º Cal # 1/16 | Canalizacion | LUMELSSA | 4'' | c/u |  |  |  | 7307.22.00 | 5% |  | 0% | 0% | 3% | N/A | 0% | 0% | NA | NA | 0%
1756 | 1756 | Curva Horizontal Galvanizada Tipo Escalera 6'' Ancho X 4 Alto X 45º Cal # 1/16 | Canalizacion | LUMELSSA | 6'' | c/u | 3 |  |  | 7307.22.00 | 5% |  | 0% | 0% | 3% | N/A | 0% | 0% | NA | NA | 0%
1757 | 1757 | Curva Horizontal Galvanizada Tipo Escalera 6'' Ancho X 4 Alto X 90º Cal # 1/16 | Canalizacion | LUMELSSA | 6'' | c/u | 4 |  |  | 7307.22.00 | 5% |  | 0% | 0% | 3% | N/A | 0% | 0% | NA | NA | 0%
1758 | 1758 | Curva Horizontal Galvanizada Tipo Escalera 8'' Ancho X 4 Alto X 90º Cal # 1/16 | Canalizacion | LUMELSSA | 8'' | c/u |  |  |  | 7307.22.00 | 5% |  | 0% | 0% | 3% | N/A | 0% | 0% | NA | NA | 0%
1759 | 1759 | Curva Horizontal Galvanizada Tipo Escalera 9'' Ancho X 6 Alto X 45º Cal # 1/16 | Canalizacion | LUMELSSA | 9'' | c/u | 2 |  |  | 7307.22.00 | 5% |  | 0% | 0% | 3% | N/A | 0% | 0% | NA | NA | 0%
1760 | 1760 | Curva Horizontal Galvanizada Tipo Escalera 9 Ancho X 6 Alto X 90º Cal # 1/16 | Canalizacion | LUMELSSA | 9'' | c/u | 1 |  |  | 7307.22.00 | 5% |  | 0% | 0% | 3% | N/A | 0% | 0% | NA | NA | 0%
1761 | 1761 | Curva Para Escalerilla BK | Rack & Gabinet | ICC |  | c/u |  |  |  | 3917.40.10 | 15%
1762 | 1762 | Adaptador PVC Hembra sdr 32.5 1 1/2 | Tuberia PVC & Acces. | DURMAN ESQUIVEL |  | c/u | 19 | PVC |  | 3917.40.90 | 5% |  | 0% | 0% | 3% | NA | 0% | 0% | NA | NA | 0%
1763 | 1763 | Adaptador PVC Hembra sdr 32.5 1 1/4 | Tuberia PVC & Acces. | DURMAN ESQUIVEL |  | c/u | 14 | PVC |  | 3917.40.90 | 5% |  | 0% | 0% | 3% | NA | 0% | 0% | NA | NA | 0%
1764 | 1764 | Adaptador PVC Hembra sdr 32.5 1/2 | Tuberia PVC & Acces. | DURMAN ESQUIVEL |  | c/u | 2 | PVC |  | 3917.40.90 | 5% |  | 0% | 0% | 3% | NA | 0% | 0% | NA | NA | 0%
1765 | 1765 | Adaptador PVC Hembra sdr 32.5 2 | Tuberia PVC & Acces. | DURMAN ESQUIVEL |  | c/u | 5 | PVC |  | 3917.40.90 | 5% |  | 0% | 0% | 3% | NA | 0% | 0% | NA | NA | 0%
1766 | 1766 | Adaptador PVC Hembra sdr 32.5 3 | Tuberia PVC & Acces. | DURMAN ESQUIVEL | c/u | c/u | 2 | PVC |  | 3917.40.90 | 5% |  | 0% | 0% | 3% | NA | 0% | 0% | NA | NA | 0%
1767 | 1767 | Adaptador PVC Hembra sdr 32.5 3/4 | Tuberia PVC & Acces. | DURMAN ESQUIVEL |  | c/u | 9 | PVC |  | 3917.40.90 | 5% |  | 0% | 0% | 3% | NA | 0% | 0% | NA | NA | 0%
1768 | 1768 | Adaptador PVC Macho sdr 26 1'' | Tuberia PVC & Acces. | GERFOR | 1'' | c/u |  | #N/A |  | 3917.40.90 | 5% |  | 0% | 0% | 3% | NA | 0% | 0% | NA | NA | 0%
1769 | 1769 | Adaptador PVC Macho sdr 26 1-1/2" | Tuberia PVC & Acces. | DURMAN ESQUIVEL |  | c/u |  | #N/A |  | 3917.40.90 | 5% |  | 0% | 0% | 3% | NA | 0% | 0% | NA | NA | 0%
1770 | 1770 | Adaptador PVC Macho sdr 32.5 1 | Tuberia PVC & Acces. | DURMAN ESQUIVEL |  | c/u |  | #N/A |  | 3917.40.90 | 5% |  | 0% | 0% | 3% | NA | 0% | 0% | NA | NA | 0%
1771 | 1771 | Adaptador PVC Macho sdr 32.5 1 1/2 | Tuberia PVC & Acces. | DURMAN ESQUIVEL |  | c/u | 35 | PVC |  | 3917.40.90 | 5% |  | 0% | 0% | 3% | NA | 0% | 0% | NA | NA | 0%
1772 | 1772 | Adaptador PVC Macho sdr 32.5 1 1/4 | Tuberia PVC & Acces. | DURMAN ESQUIVEL |  | c/u |  | #N/A |  | 3917.40.90 | 5% |  | 0% | 0% | 3% | NA | 0% | 0% | NA | NA | 0%
1773 | 1773 | Adaptador PVC Macho sdr 32.5 1/2 | Tuberia PVC & Acces. | DURMAN ESQUIVEL |  | c/u | 17 | PVC |  | 3917.40.90 | 5% |  | 0% | 0% | 3% | NA | 0% | 0% | NA | NA | 0%
1774 | 1774 | Adaptador PVC Macho sdr 32.5 2 | Tuberia PVC & Acces. | DURMAN ESQUIVEL |  | c/u |  | #N/A |  | 3917.40.90 | 5% |  | 0% | 0% | 3% | NA | 0% | 0% | NA | NA | 0%
1775 | 1775 | Curva Vertical Bajada Galvanizada Tipo Escalera 12 Ancho X 4 Alto X 90º Cal # 1/16 | Canalizacion | LUMELSSA | 12X4 | c/u |  |  |  | 7307.22.00 | 5% |  | 0% | 0% | 3% | N/A | 0% | 0% | NA | NA | 0%
1776 | 1776 | Curva Vertical Bajada Galvanizada Tipo Escalera 16 Ancho X 4 Alto X 90º Cal # 3/32 | Canalizacion | LUMELSSA |  | c/u |  |  |  | 7307.22.00 | 5% |  | 0% | 0% | 3% | N/A | 0% | 0% | NA | NA | 0%
1777 | 1777 | Curva Vertical Bajada Galvanizada Tipo Escalera 18 Ancho X 4 Alto X 90º Cal # 1/16 | Canalizacion | LUMELSSA | 18'' | c/u |  |  |  | 7307.22.00 | 5% |  | 0% | 0% | 3% | N/A | 0% | 0% | NA | NA | 0%
1778 | 1778 | Curva Vertical Bajada Galvanizada Tipo Escalera 18 Ancho X 6 Alto X 90º Cal # 3/32 | Canalizacion | LUMELSSA |  | c/u |  |  |  | 7307.22.00 | 5% |  | 0% | 0% | 3% | N/A | 0% | 0% | NA | NA | 0%
1779 | 1779 | Curva Vertical Bajada Galvanizada Tipo Escalera 24 Ancho X 4 Alto X 90º Cal # 3/32 | Canalizacion | LUMELSSA |  | c/u |  |  |  | 7307.22.00 | 5% |  | 0% | 0% | 3% | N/A | 0% | 0% | NA | NA | 0%
1780 | 1780 | Curva Vertical Bajada Galvanizada Tipo Escalera 4 Ancho X 4 Alto X 90º Cal # 1/16 | Canalizacion | LUMELSSA |  | c/u |  |  |  | 7307.22.00 | 5% |  | 0% | 0% | 3% | N/A | 0% | 0% | NA | NA | 0%
1781 | 1781 | Curva Vertical Bajada Galvanizada Tipo Escalera 6 Ancho X 4 Alto X 90º Cal # 1/16 | Canalizacion | LUMELSSA |  | c/u | 3 |  |  | 7307.22.00 | 5% |  | 0% | 0% | 3% | N/A | 0% | 0% | NA | NA | 0%
1782 | 1782 | Curva Vertical Bajada Galvanizada Tipo Escalera 8 Ancho X 4 Alto X 90º Cal # 3/32 | Canalizacion | LUMELSSA |  | c/u |  |  |  | 7307.22.00 | 5% |  | 0% | 0% | 3% | N/A | 0% | 0% | NA | NA | 0%
1783 | 1783 | Curva Vertical Bajada Galvanizada Tipo Escalera 9 Ancho X 6 Alto X 45º Cal # 3/32 | Canalizacion | LUMELSSA |  | c/u | 3 |  |  | 7307.22.00 | 5% |  | 0% | 0% | 3% | N/A | 0% | 0% | NA | NA | 0%
1784 | 1784 | Curva Vertical Bajada Galvanizada Tipo Escalera 9 Ancho X 6 Alto X 90º Cal # 3/32 | Canalizacion | LUMELSSA |  | c/u | 1 |  |  | 7307.22.00 | 5% |  | 0% | 0% | 3% | N/A | 0% | 0% | NA | NA | 0%
1785 | 1785 | Curva Vertical Subida Galvanizada Tipo Escalera 12 Ancho X 4 Alto X 90º Cal # 1/16 | Canalizacion | LUMELSSA | 12x4 | c/u |  |  |  | 7307.22.00 | 5% |  | 0% | 0% | 3% | N/A | 0% | 0% | NA | NA | 0%
1786 | 1786 | Curva Vertical Subida Galvanizada Tipo Escalera 18 Ancho X 4 Alto X 90º Cal # 1/16 | Canalizacion | LUMELSSA | 18 | c/u |  |  |  | 7307.22.00 | 5% |  | 0% | 0% | 3% | N/A | 0% | 0% | NA | NA | 0%
1787 | 1787 | Curva Vertical Subida Galvanizada Tipo Escalera 18 Ancho X 6 Alto X 90º Cal # 1/16 | Canalizacion | LUMELSSA | 18x6 | c/u |  |  |  | 7307.22.00 | 5% |  | 0% | 0% | 3% | N/A | 0% | 0% | NA | NA | 0%
1788 | 1788 | Curva Vertical Subida Galvanizada Tipo Escalera 24 Ancho X 4 Alto X 90º Cal # 1/16 | Canalizacion | LUMELSSA | 24x4 | c/u |  |  |  | 7307.22.00 | 5% |  | 0% | 0% | 3% | N/A | 0% | 0% | NA | NA | 0%
1789 | 1789 | Curva Vertical Subida Galvanizada Tipo Escalera 4 Ancho X 4 Alto X 90º Cal # 1/16 | Canalizacion | LUMELSSA | 4x4 | c/u |  |  |  | 7307.22.00 | 5% |  | 0% | 0% | 3% | N/A | 0% | 0% | NA | NA | 0%
1790 | 1790 | Curva Vertical Subida Galvanizada Tipo Escalera 6 Ancho X 4 Alto X 45º Cal # 1/16 | Canalizacion | LUMELSSA | 6x6 | c/u | 2 |  |  | 7307.22.00 | 5% |  | 0% | 0% | 3% | N/A | 0% | 0% | NA | NA | 0%
1791 | 1791 | Curva Vertical Subida Galvanizada Tipo Escalera 6 Ancho X 4 Alto X 90º Cal # 1/16 | Canalizacion | LUMELSSA | 6x4 | c/u |  |  |  | 7307.22.00 | 5% |  | 0% | 0% | 3% | N/A | 0% | 0% | NA | NA | 0%
1792 | 1792 | Curva Vertical Subida Galvanizada Tipo Escalera 8 Ancho X 4 Alto X 90º Cal # 1/16 | Canalizacion | LUMELSSA | 8x4 | c/u |  |  |  | 7307.22.00 | 5% |  | 0% | 0% | 3% | N/A | 0% | 0% | NA | NA | 0%
1793 | 1793 | Curva Vertical Subida Galvanizada Tipo Escalera 9 Ancho X 6 Alto X 90º Cal # 1/16 | Canalizacion | LUMELSSA | 9x6 | c/u | 2 |  |  | 7307.22.00 | 5% |  | 0% | 0% | 3% | N/A | 0% | 0% | NA | NA | 0%
1794 | 1794 | Dados W-DIE 2/0 Cooper | Herramientas | BURNDY | W26VT | c/u
1795 | 1795 | Dados W-DIE 250 Cooper | Herramientas | BURNDY | W29VT | c/u |  |  |  | 7307.99.00 | 5% |  | 0% | 0% | 1% | N/A | 0% | 0% | 2.6% | NA | 0%
1796 | 1796 | Dados W-DIE 3/0 Cooper | Herramientas | BURNDY | W27VT | c/u |  |  |  | 7307.99.00 | 5% |  | 0% | 0% | 1% | N/A | 0% | 0% | 2.6% | NA | 0%
1797 | 1797 | Dados W-DIE 4/0 Cooper | Herramientas | BURNDY | W28VT | c/u |  |  |  | 7307.99.00 | 5% |  | 0% | 0% | 1% | N/A | 0% | 0% | 2.6% | NA | 0%
1798 | 1798 | Dados W-DIE 500 Cooper | Herramientas | BURNDY | W34VT | c/u
1800 | 1800 | Deluxe Wallplate w/shutter and icon 1 port white | Faceplates | NEWLINK | 4000041 | c/u |  |  |  | 8517.70.00 | 0%
1801 | 1801 | Deluxe Wallplate w/shutter and icon 2 port white | Faceplates | NEWLINK | 4000042 | c/u |  |  |  | 8517.70.00 | 0%
1802 | 1802 | Deluxe Wallplate w/shutter and icon 4 port white | Faceplates | NEWLINK | 4000043 | c/u |  |  |  | 8517.70.00 | 0%
1803 | 1803 | Desengrazante Simple Green | Materiales Mecanicos | - Ningún fabricante - |  | Galon |  |  |  | 7318.15.00 | 5%
1804 | 1804 | Dieltron # 3 Aerosol | Materiales Mecanicos | RC QUIMICA |  | c/u | 6 |  |  | 7318.15.00 | 5%
1805 | 1805 | Dieltron # 4 Aerosol | Materiales Mecanicos | RC QUIMICA |  | c/u |  |  |  | 7307.92.00 | 10%
1806 | 1806 | Dimmer linea gama 600W 10A 125V | Luminarias & Acces. | EAGLE | 1003 | c/u |  |  |  | 8536.69.00 | 0%
1807 | 1807 | Dimmer Maestro 1000W C/Placa Sencilla | Luminarias & Acces. | LUTRON | A1000-LA/CW-1-LA | c/u |  |  |  | 8536.69.00 | 0%
1808 | 1808 | Dimmer Maestro C/Placa 600W | Luminarias & Acces. | LUTRON | MAW-600-WH | c/u |  |  |  | 8536.69.00 | 0%
1809 | 1809 | Disco duro portatil 320G 5400RPM USB Jet Black | Utiles Oficina | IOMEGA | FW400 | c/u |  |  |  | 8207.19.10 | 0%
1811 | 1811 | Distribuidor Para Montura Vertical Pares | Cat 3 Solutions | ERICSSON |  | c/u |  |  |  | 8536.70.90 | 0%
1813 | 1813 | Dobladora EMT 3/4 | Herramientas | - Ningún fabricante - |  | c/u |  |  |  | 8480.49.00 | 0%
1814 | 1814 | Dobladora EMT de 1/2 | Herramientas | - Ningún fabricante - |  | c/u
1815 | 1815 | Adaptador PVC Macho sdr 32.5 2 1/2 | Tuberia PVC & Acces. | DURMAN ESQUIVEL |  | c/u |  | #N/A |  | 3917.40.90 | 5% |  | 0% | 0% | 3% | NA | 0% | 0% | NA | NA | 0%
1817 | 1817 | Dual Kit divisor de tensión, cubierta de cobre y cinc de color amarillo | Tomas & Switch | THOMAS & BETTS | 68PDVKITBRS | c/u | 65 |  |  | 8536.90.00 | 0%
1818 | 1818 | Ducto Metalico Galvanizado 12X12X8 | Canalizacion | LUMELSSA |  | c/u |  |  |  | 7307.22.00 | 5% |  | 0% | 0% | 3% | N/A | 0% | 0% | NA | NA | 0%
1819 | 1819 | Ducto Metalico Galvanizado 2 1/2X2 1/2X8 | Canalizacion | LUMELSSA |  | Lance |  |  |  | 7307.22.00 | 5% |  | 0% | 0% | 3% | N/A | 0% | 0% | NA | NA | 0%
1820 | 1820 | Ducto Metalico Galvanizado 4X4X8 | Canalizacion | LUMELSSA |  | Lance |  |  |  | 7307.22.00 | 5% |  | 0% | 0% | 3% | N/A | 0% | 0% | NA | NA | 0%
1821 | 1821 | Ducto Metalico Pintado 2-1/2"X 2-1/2"X 8' | Canalizacion | LUMELSSA |  | c/u |  |  |  | 7307.22.00 | 5% |  | 0% | 0% | 3% | N/A | 0% | 0% | NA | NA | 0%
1822 | 1822 | Ducto Metalico Pintado 4X4X8 | Canalizacion | LUMELSSA |  | c/u |  |  |  | 7307.22.00 | 5% |  | 0% | 0% | 3% | N/A | 0% | 0% | NA | NA | 0%
1823 | 1823 | Ducto Plastico 40X25 Color Blanco C/DI y Adhesivo | Canalizacion | DEXSON | CBL40X25 | c/u | 1 |  |  | 7307.22.00 | 5% |  | 0% | 0% | 3% | N/A | 0% | 0% | NA | NA | 0%
1824 | 1824 | Ducto Plastico Color Blanco C/Division, C/Adhesivo | Canalizacion | DEXSON | CBL60X40 | c/u | 1 |  |  | 7307.22.00 | 5% |  | 0% | 0% | 3% | N/A | 0% | 0% | NA | NA | 0%
1825 | 1825 | Ducto Plastico Gris Ranurado 60mmx40mm C/Tapa | Canalizacion | DEXSON | DXN10082 | c/u |  |  |  | 7307.22.00 | 5% |  | 0% | 0% | 3% | N/A | 0% | 0% | NA | NA | 0%
1826 | 1826 | Duo Remover MR | Materiales Mecanicos | RC QUIMICA |  | Galon |  |  |  | 9405.10.90 | 15%
1827 | 1827 | Duplex Recp. HG 15Amp. 125V NEMA5-15R Ivory toma doble | Tomas & Switch | PASS & SEYMOUR | 8200HI | c/u |  |  |  | 8536.70.10 | 15%
1828 | 1828 | Duplex Recp. HG 15Amp. 125V NEMA5-15R Red | Tomas & Switch | PASS & SEYMOUR | 8200HRED | c/u |  |  |  | 8536.70.10 | 15%
1829 | 1829 | Duplex Recp. HG 20Amp. 250V NEMA6-20R Ivory | Tomas & Switch | PASS & SEYMOUR | 8800I | c/u | 2 |  |  | 8536.70.10 | 15%
1830 | 1830 | DVR 4 Channel MPEG4 USB Triplex, VGA connection | Audio & Video | SWANN | SW243-4MB | c/u |  |  |  | 8536.90.00 | 0%
1831 | 1831 | DVR 9 Channel with 25 IP Viewing | Audio & Video | SWANN | SW243-9MB | c/u |  |  |  | 8536.90.00 | 0%
1832 | 1832 | Dynapos Cash Drawer Beige CD300 | Equipo Oficina | - Ningún fabricante - |  | c/u |  |  |  | 8532.30.00 | 0%
1833 | 1833 | Elbow 15KV 1/0 Str or 2/0 Comp W/Test Points | Equipo Media Tension | HUBBELL | 9U01AAD635 | c/u | 6 |  |  | 3917.40.90 | 5% |  | 0% | 0% | 3% | NA | 0% | 0% | NA | NA | 0%
1834 | 1834 | Elbow 12KV PDE Arrester 10.2 MCOV | Equipo Media Tension | HUBBELL | 215ELA12 | c/u |  |  |  | 3917.40.90 | 5% |  | 0% | 0% | 3% | NA | 0% | 0% | NA | NA | 0%
1835 | 1835 | Elbow Surge Arrester 35kv Class, Duty Cicle Rating (KVrms) 24kv, Rated with 19.5MCOV MFG | Equipo Media Tension | ELASTIMOLD | 375ESA-24 | c/u |  |  |  | 3917.40.90 | 5% |  | 0% | 0% | 3% | NA | 0% | 0% | NA | NA | 0%
1836 | 1836 | Acople Macho Puchon ½ NPT x ¼. | Materiales Mecanicos | - Ningún fabricante - | . | c/u |  |  |  | 7326.90.00 | 5%
1837 | 1837 | Electrodo 6011 1/8 | Materiales Mecanicos | - Ningún fabricante - |  | Libra |  |  |  | 7304.19.00 | 0%
1838 | 1838 | Electrodo 7018 1/8 Lincol | Materiales Mecanicos | - Ningún fabricante - |  | Libra |  |  |  | 9405.40.10 | 0%
1839 | 1839 | Loadbreak Insulated 35KV 200Amp Elastimold Cap With Ground and Test Point (Bota) | Equipo Media Tension | ELASTIMOLD | 376DRG | c/u |  |  |  | 8536.90.00 | 0%
1840 | 1840 | Empalme Cold Shrink QS-III Splicing Kit 15kV #4/0-500kcmil | Equipo Media Tension | 3M | 5514A | c/u | 3 |  |  | 8536.90.00 | 0%
1841 | 1841 | Enchufe 50A 125/250V 3P-3W Nema 10-50 | Tomas & Switch | EAGLE | 80 | c/u |  |  |  | 8536.69.00 | 0%
1842 | 1842 | Enchufe 50A 125/250V 3P-4W Nema 14-50 | Tomas & Switch | EAGLE | 21 | c/u |  |  |  | 8536.69.00 | 0%
1843 | 1843 | Enchufe 30/50A 125/250V 3P 3W Nema 10-30 | Tomas & Switch | LEVITON | 287T | c/u |  |  |  | 8536.69.00 | 0%
1844 | 1844 | Enchufe Curvo 15A 125V Nema 5-15 | Tomas & Switch | EAGLE | 84 | c/u |  |  |  | 8536.69.00 | 0%
1845 | 1845 | Enchufe ExplosionProof 3P 2W 15A 125V Nema 5-15P | Explossion Proof | APPLETON | ECP-1523 | c/u | 2 |  |  | 8536.20.10 | 10%
1846 | 1846 | Balastro Electronico 2X75W 120/127V. | Luminarias & Acces. | SYLVANIA | P93516 | c/u | 100 |  |  | 8504.10.00 | 0%
1847 | 1847 | Enchufe p/ext. 15A 125V 2P-3W Nema 5-15 | Tomas & Switch | EAGLE | 6867 | c/u |  |  |  | 8536.69.00 | 0%
1848 | 1848 | Bushing Conduit 6" P/Tierra | Accesorios Conduit | CROUSE HINDS | GLL12 | c/u |  | #N/A |  | 7307.99.00 | 5% |  | 0% | 0% | 1% | N/A | 0% | 0% | 2.6% | NA | 0%
1849 | 1849 | Adaptador PVC Macho sdr 32.5 3/4 | Tuberia PVC & Acces. | DURMAN ESQUIVEL |  | c/u |  | #N/A |  | 3917.40.90 | 5% |  | 0% | 0% | 3% | NA | 0% | 0% | NA | NA | 0%
1850 | 1850 | Enchufe Polivinilo p/ext. 15A 125V Nema 1-15 | Tomas & Switch | EAGLE | 2121 | c/u |  |  |  | 8536.69.00 | 0%
1851 | 1851 | Enchufe Polivinilo p/ext. 15A 125V Nema 1-15 | Tomas & Switch | EAGLE | 117 | c/u |  |  |  | 8536.69.00 | 0%
1852 | 1852 | Brida Soldable HN CH-40 1" S/Cuello 300psi | Tuberia HN & Acces. | - Ningún fabricante - | . | c/u |  |  |  | 7307.91.00 | 5% |  | 0% | 0% | 3% | NA | 0% | 0% | 2.6% | NA | 0%
1853 | 1853 | Enchufe Polivinilo p/ext. 15A 125V Nema 5-15 | Tomas & Switch | EAGLE | 1709 | c/u | 121 |  |  | 8536.69.00 | 0%
1854 | 1854 | Enchufe Polivinilo p/ext. 15A 250V Nema 6-15 | Tomas & Switch | EAGLE | 1711 | c/u |  |  |  | 8536.69.00 | 0%
1855 | 1855 | Enchufe Polivinilo p/ext. 20A 250V Nema 6-20 | Tomas & Switch | EAGLE | 1703 | c/u |  |  |  | 8536.69.00 | 0%
1856 | 1856 | Enchufe Seguridad 15A 125V 2P 3W Nema L5-15P | Tomas & Switch | HUBBELL | HBL4720C | c/u | 1 |  |  | 8536.69.00 | 0%
1857 | 1857 | Enchufe Seguridad 20A 3P 4W 125/250V Nema L14-20P | Tomas & Switch | COOPER | L1420P | c/u |  |  |  | 8536.69.00 | 0%
1858 | 1858 | Enchufe Seguridad 20A 3P 4W 125/250V Nema L14-20P | Tomas & Switch | LEVITON | 2411 | c/u |  |  |  | 8536.69.00 | 0%
1859 | 1859 | Enchufe Seguridad 20A 3P 4W 250V Nema L15-20P | Tomas & Switch | LEVITON | 2421 | c/u | 9 |  |  | 8536.69.00 | 0%
1860 | 1860 | Enchufe Seguridad 20A 3P 4W 250V Nema L15-20P | Tomas & Switch | HUBBELL | HBL2421 | c/u | 4 |  |  | 8536.69.00 | 0%
1861 | 1861 | Enchufe Seguridad 30A 2P 3W 250V Nema L6-30P | Tomas & Switch | LEVITON | 2621 | c/u |  |  |  | 8536.69.00 | 0%
1862 | 1862 | Enchufe Seguridad 20A 3P 4W 480V Nema L16-20P | Tomas & Switch | LEVITON | 2431 | c/u | 6 |  |  | 8536.69.00 | 0%
1863 | 1863 | Enchufe Seguridad 30A 125V 2P 3W Nema L5-30P | Tomas & Switch | LEVITON | 2611 | c/u | 5 |  |  | 8536.69.00 | 0%
1864 | 1864 | Enchufe Seguridad 30A 125V 2P 3W Nema L5-30P | Tomas & Switch | HUBBELL | HBL261 | c/u |  |  |  | 8536.69.00 | 0%
1865 | 1865 | Enchufe Seguridad 30A 3P 4W 125/250V Nema L14-30P | Tomas & Switch | LEVITON | 2711 | c/u |  |  |  | 8536.69.00 | 0%
1866 | 1866 | Enchufe Seguridad 30A 3P 4W 480V Nema L16-30P | Tomas & Switch | LEVITON | 2731 | c/u |  |  |  | 8536.69.00 | 0%
1867 | 1867 | Enchufe Seguridad 30A 3P 4W 480V Nema L16-30P | Tomas & Switch | HUBBELL | HBL2730AR | c/u | 2 |  |  | 8536.69.00 | 0%
1868 | 1868 | Brida Soldable HN CH-40 3/4" S/Cuello 300psi | Tuberia HN & Acces. | - Ningún fabricante - | . | c/u |  |  |  | 7307.91.00 | 5% |  | 0% | 0% | 3% | NA | 0% | 0% | 2.6% | NA | 0%
1869 | 1869 | Enchufe Vinil Armado p/ext. 15A 250V Nema 6-15 | Tomas & Switch | EAGLE | 2866 | c/u |  |  |  | 8536.69.00 | 0%
1870 | 1870 | Sello Espirometalico 300PSI 1'' | Materiales Mecanicos | - Ningún fabricante - | AI304 1'' | c/u |  |  |  | 7609.00.00 | 10%
1871 | 1871 | Sello Espirometalico 300PSI 3/4'' | Materiales Mecanicos | - Ningún fabricante - | AI304 3/4'' | c/u |  |  |  | 7609.00.00 | 10%
1872 | 1872 | Camisa Conduit 6" | Accesorios Conduit | TOPAZ | 60B | c/u |  | #N/A |  | 7307.99.00 | 5% |  | 0% | 0% | 1% | N/A | 0% | 0% | 2.6% | NA | 0%
1873 | 1873 | Adaptador PVC Macho sdr 32.5 4 | Tuberia PVC & Acces. | DURMAN ESQUIVEL |  | c/u |  | #N/A |  | 3917.40.90 | 5% |  | 0% | 0% | 3% | NA | 0% | 0% | NA | NA | 0%
1875 | 1875 | Curva Conduit RMC 6'' | Accesorios Conduit | TOPAZ | 70B | c/u |  | #N/A |  | 7307.92.00 | 10%
1876 | 1876 | Enchufe Vinilo p/ext. grado comercial 20A 250V Nema 5-20 | Tomas & Switch | EAGLE | 4409 | c/u |  |  |  | 8536.69.00 | 0%
1877 | 1877 | Panelboard I-LINE 3PH barras 1200A 22cktos. trifasicos S/Main | Tableros | SQUARE D | HCRU120022ML | c/u |  |  |  | 8537.10.00 | 10% |  | 0% | 0% | 6.9% | 0% | 0% | 0% | 0% | NA | 0%
1878 | 1878 | Enchufe Vinilo p/ext. grado industrial 15A 125V Nema 5-15 | Tomas & Switch | EAGLE | 5266/4867 | c/u |  |  |  | 8536.69.00 | 0%
1879 | 1879 | Circuit Breaker I-Line 3P 300A 600V | Breakers | SQUARE D | LA36300 | c/u |  |  |  | 8536.20.10 | 10%
1880 | 1880 | Enclosed and Gasketed Industrial fluorescent 2x32 Watts for damp and wet locations | Luminarias & Acces. | PHILLIPS | TCW 016232E/2X32W | c/u |  |  |  | 8536.69.00 | 0%
1882 | 1882 | End Plug - Terminates the Last Open Plug Connector | Luminarias & Acces. | EYELEDS | EA-18001 | c/u |  |  |  | 8536.69.00 | 0%
1883 | 1883 | Escalerilla Aerea 10 | Rack & Gabinet | ICC |  | c/u |  |  |  | 8473.30.00 | 0%
1884 | 1884 | Ancla Expansor 3/8"x2-1/4" | Soporteria | - Ningún fabricante - |  | c/u |  |  |  | 7318.29.00 | 0%
1885 | 1885 | Ancla Expansor 3/8"x4" | Soporteria | - Ningún fabricante - | . | c/u |  |  |  | 7318.29.00 | 0%
1886 | 1886 | Anclaje de golpe 1/2"X3" | Soporteria | - Ningún fabricante - |  | c/u |  |  |  | 7318.29.00 | 0%
1887 | 1887 | Anclaje de golpe 1/2"X4 1/4" | Soporteria | SIMPSON | 040WA50414 | c/u |  |  |  | 7318.29.00 | 0%
1888 | 1888 | Anclaje de golpe 3/4"x7" | Soporteria | POWER STUD |  | c/u |  |  |  | 7318.29.00 | 0%
1889 | 1889 | Anclaje de golpe 3/8"X2- 1/4" | Soporteria | HILTI | 282505 | c/u | 1 |  |  | 7318.29.00 | 0%
1890 | 1890 | Anclaje de golpe 3/8"X2-3/4" | Soporteria | - Ningún fabricante - |  | c/u |  |  |  | 7318.29.00 | 0%
1891 | 1891 | Anclaje de golpe 5/8"X4 1/2" | Soporteria | SIMPSON | 04WA50412 | c/u |  |  |  | 7318.29.00 | 0%
1892 | 1892 | Anclaje Tipo Mariposa Metalico 1/4"x3" | Soporteria | - Ningún fabricante - |  | c/u | 24 |  |  | 7318.29.00 | 0%
1893 | 1893 | Anclaje Tipo Mariposa Metalico 1/4"x4" | Soporteria | - Ningún fabricante - | . | c/u |  |  |  | 7318.29.00 | 0%
1897 | 1897 | Angulo P/Riel Unicanal 20X6 | Soporteria | - Ningún fabricante - |  | c/u | 18 |  |  | 7318.29.00 | 0%
1898 | 1898 | Angulo P/Riel Unicanal 4X10 | Soporteria | - Ningún fabricante - |  | c/u | 21 |  |  | 7318.29.00 | 0%
1899 | 1899 | Esparragos M-6 #2/0 (Abrazaderas) | Aterrizaje | INGESCO | 118082 G | c/u |  |  |  | 7318.19.00 | 5% |  | 0% | 0% | 3% | 0% | 0% | 0% | 0% | NA | 0%
1900 | 1900 | Espiga Para Crucete de Madera 13KV 6 Rosca 1 | Herrajes | ROMAGNOLE | R-626 | c/u | 11 |  |  | 7318.15.00 | 5% |  | 0% | 0% | 1% | 0% | 0% | 0% | 0% | NA | 0%
1901 | 1901 | Espiga Para Crucete de Madera 34KV | Herrajes | ROMAGNOLE | R-0647 | c/u | 8 |  |  | 7318.15.00 | 5% |  | 0% | 0% | 1% | 0% | 0% | 0% | 0% | NA | 0%
1902 | 1902 | Espiga Punta de Poste 13KV | Herrajes | ROMAGNOLE | R-1368 | c/u | 75 |  |  | 7318.15.00 | 5% |  | 0% | 0% | 1% | 0% | 0% | 0% | 0% | NA | 0%
1903 | 1903 | Espiga Punta de Poste 34KV | Herrajes | ROMAGNOLE | R-720 | c/u | 81 |  |  | 7318.15.00 | 5% |  | 0% | 0% | 1% | 0% | 0% | 0% | 0% | NA | 0%
1904 | 1904 | Espiga Punta de Poste R-1 3/8 L-20 34.5KV Exentrica | Herrajes | ROMAGNOLE | L-20 | c/u | 31 |  |  | 7318.15.00 | 5% |  | 0% | 0% | 1% | 0% | 0% | 0% | 0% | NA | 0%
1905 | 1905 | Espuma expansiba Gris 600ml | Materiales Mecanicos | SIKAFLEX |  | c/u |  |  |  | 7307.99.00 | 5% |  | 0% | 0% | 1% | N/A | 0% | 0% | 2.6% | NA | 0%
1906 | 1906 | Luminaria Flourescente 2x32W Empotrable 2x4 T-8 Reflector faceteado balastro multivoltaje | Luminarias & Acces. | LITHONIA LIGHTING | 2RT8S232MVOLTGEB1 | c/u |  |  |  | 9405.10.90 | 15% |  | 0% | 0% | 9% | 6% | 0% | 1.5% | 4% | 12% | 0%
1907 | 1907 | Face Plate 1 Port | Faceplates | SYSTIMAX | M10LE-246 | c/u | 52 |  |  | 8517.70.00 | 0%
1908 | 1908 | Face Plate 2 Port, Single Gang | Faceplates | SYSTIMAX | M12LE-246 | c/u | 64 |  |  | 8517.70.00 | 0%
1909 | 1909 | Interface Plate, Flus 2 Port, single gang White | Faceplates | BELDEN | AX101433 | c/u | 4 |  |  | 8517.70.00 | 0%
1910 | 1910 | Face Plate 3 Port | Faceplates | SYSTIMAX | M13LE-246 | c/u | 100 |  |  | 8517.70.00 | 0%
1911 | 1911 | Faceplate 45 Degrees 1-Port RJ45 Cat5E w/icons (ivory) | Faceplates | NEWLINK | 3554021 | c/u |  |  |  | 8517.70.00 | 0%
1912 | 1912 | Faceplate 45 Degrees 1-Port RJ45 Cat5E w/icons (white) | Faceplates | NEWLINK | 3554001 | c/u | 97 |  |  | 8517.70.00 | 0%
1913 | 1913 | Luminaria Flourescente 2x17W 2ft. T-8 Tipo Vanity Decorativa C/Blanco Balastro electronico 120V | Luminarias & Acces. | LITHONIA LIGHTING | 11928REWH | c/u |  |  |  | 9405.10.90 | 15% |  | 0% | 0% | 9% | 6% | 0% | 1.5% | 4.5% | NA | 0%
1914 | 1914 | Luminaria Flourescente 2x32W 4ft. T-8 Tipo Vanity Decorativa C/Blanco Balastro electronico 120V | Luminarias & Acces. | LITHONIA LIGHTING | 11930REWH | c/u |  |  |  | 9405.10.90 | 15% |  | 0% | 0% | 9% | 6% | 0% | 1.5% | 4.5% | NA | 0%
1915 | 1915 | Faceplate 45 Degrees 2-Port RJ45 Cat5E w/icons (white) | Faceplates | NEWLINK | 3554002 | c/u | 150 |  |  | 8517.70.00 | 0%
1916 | 1916 | Luminaria 6" Compacta Fluorescente 1/13W TRT 6LD1 Lente Humedo Blanco MVOTL | Luminarias & Acces. | LITHONIA LIGHTING | 6LD1L7XFR13TRTMVO | c/u |  |  |  | 9405.10.10 | 0%
1917 | 1917 | Adaptador PVC Potable Macho 6'' | Tuberia PVC & Acces. | GERFOR | 6 | c/u | 9 | PVC |  | 3917.40.90 | 5% |  | 0% | 0% | 3% | NA | 0% | 0% | NA | NA | 0%
1918 | 1918 | Luminaria Fluorescente 2x32W Superficial 1x4 con Acrilico Prismatico MultiVoltaje GEB10IS | Luminarias & Acces. | LITHONIA LIGHTING | SB232MVOLTGEB10IS | c/u |  |  |  | 9405.10.90 | 15% |  | 0% | 0% | 9% | 6% | 0% | 1.5% | 4% | 12% | 0%
1919 | 1919 | Fajilla Plastica 10X4.8mm Color Blanco | Ties & Labeling | DEXSON | T10 | c/u | 3 |  |  | 3925.90.90 | 10%
1920 | 1920 | Fajilla Plastica 12X4.8mm Color Blanco | Ties & Labeling | DEXSON | T12 | c/u | 3003 |  |  | 3925.90.90 | 10%
1921 | 1921 | Fajilla Plastica 12X4.8mm Color Negro | Ties & Labeling | DEXSON | T12 | c/u | 500 |  |  | 3925.90.90 | 10%
1922 | 1922 | Fajilla Plastica 14X4.8mm Color Blanco | Ties & Labeling | DEXSON | T14 | c/u | 3066 |  |  | 3925.90.90 | 10%
1923 | 1923 | Terminal 2 cables 500-750MCM 800A P/ Marco M | Breakers | CUTLER HAMMER | TA-801MA | c/u |  |  |  | 8536.20.90 | 0%
1924 | 1924 | Fajilla Plastica 24X4.8mm Color Blanco | Ties & Labeling | DEXSON | T24 | c/u |  |  |  | 3925.90.90 | 10%
1925 | 1925 | Fajilla Plastica 6X4.8mm Color Blanco | Ties & Labeling | DEXSON | T6 | c/u | 330 |  |  | 3925.90.90 | 10%
1926 | 1926 | Fajilla Plastica 6X4.8mm Color Negro | Ties & Labeling | DEXSON | T6 | c/u | 300 |  |  | 3925.90.90 | 10%
1927 | 1927 | Fajilla Plastica 8X4.8mm Color Blanco | Ties & Labeling | DEXSON | T8 | c/u | 851 |  |  | 3925.90.90 | 10%
1928 | 1928 | Fajilla Velcro azul | Ties & Labeling | ICC | ICACSV08BL | c/u |  |  |  | 3925.90.90 | 10%
1929 | 1929 | Fan 4.7X4.7X1.5 115AC 0.21Amp. | Control & Automatico | SKY |  | c/u |  |  |  | 8414.59.00 | 10%
1930 | 1930 | Circuit Breaker Molded Case 3P 70A 600V 65KACI @ 480V | Breakers | EATON | HFD3070 | c/u |  |  |  | 8536.20.10 | 10%
1931 | 1931 | Separador Binder 10 div,colores ampo | Utiles Oficina | ACOSMART | 7441046360575 | c/u | 2 |  |  | 8536.90.00 | 0%
1932 | 1932 | Fastener #8 (50 unid.) | Utiles Oficina | ACOSMART | 7427230000021 | Caja | 3 |  |  | 8536.90.00 | 0%
1933 | 1933 | Circuit Breaker Westinghouse F-FRAME 3P 20A 35KAIC 480V, 600V Ma. | Breakers | EATON | FD3020BP10 | c/u |  |  |  | 8536.20.10 | 10%
1934 | 1934 | Felpa 3/8X1 COD.11031 | Pinturas & Accs. | - Ningún fabricante - |  | c/u |  |  |  | 8536.90.00 | 0%
1935 | 1935 | Fiber Interconnection trays | Fiber Optic & Acces. | HUBBELL | FTR700SP | c/u |  |  |  | 8535.30.00 | 0%
1936 | 1936 | Fiber Loaded Strip 6 SC-SC Duplex Couplers for 2670014/21 and 2681114/21 | Fiber Optic & Acces. | NEWLINK | 2880050 | c/u |  |  |  | 8535.30.00 | 0%
1937 | 1937 | Fiber Loaded Strip 6 SC-SC for 2670014/21 and 2681114/21 | Fiber Optic & Acces. | NEWLINK | 2880045 | c/u | 2 |  |  | 8535.30.00 | 0%
1938 | 1938 | Circuit Breaker Molded Case Tipo FD 1P 20A 277V 125VDC | Breakers | EATON | FD102 | c/u |  |  |  | 8536.20.10 | 10%
1939 | 1939 | Fiber Loaded Strip 8 SC-SC for 2670014/21 and 2681114/21 | Fiber Optic & Acces. | NEWLINK | 2880056 | c/u |  |  |  | 8535.30.00 | 0%
1940 | 1940 | Fiber Loaded Strip 8 ST-ST for 2670014/21 and 2681114/21 | Fiber Optic & Acces. | NEWLINK | 2780034 | c/u | 6 |  |  | 8535.30.00 | 0%
1941 | 1941 | Fiber Patch Cord LC-LC Multimode 50M 2Mt. | Fiber Optic & Acces. | BELDEN | FXE10-1 | c/u |  |  |  | 8535.30.00 | 0%
1942 | 1942 | Fiber Patch Cord LC-ST Multimode 62.5 um Duplex 1Mt | Fiber Optic & Acces. | NEWLINK | 102101D | c/u |  |  |  | 8535.30.00 | 0%
1943 | 1943 | Fiber Patch Cord Multimodo FX600 50um SC-SC 2Mtrs. | Fiber Optic & Acces. | BELDEN | AX200084 | c/u |  |  |  | 8535.30.00 | 0%
1944 | 1944 | Fiber Patch Cord SC-SC Multimode Duplex 1Mt | Fiber Optic & Acces. | NEWLINK | 110101D | c/u |  |  |  | 8535.30.00 | 0%
1945 | 1945 | Surface Mount Box White | Faceplates | NEWLINK | 4000005 | c/u |  |  |  | 8517.70.00 | 0%
1946 | 1946 | Fiber Patch Cord SC-SC Multimode Duplex 2Mt | Fiber Optic & Acces. | NEWLINK | 110102D | c/u |  |  |  | 8535.30.00 | 0%
1947 | 1947 | Fiber Patch Cord SC-SC Multimode Duplex 2Mt. | Fiber Optic & Acces. | NEWLINK | 110102D | c/u |  |  |  | 8535.30.00 | 0%
1948 | 1948 | Fiber Patch Cord SC-SC Multimode Duplex 3Mt | Fiber Optic & Acces. | NEWLINK | 110103D | c/u |  |  |  | 8535.30.00 | 0%
1949 | 1949 | Fiber Patch Cord SC-SC Multimode Duplex 3Mt. | Fiber Optic & Acces. | NEWLINK | 110103D | c/u |  |  |  | 8535.30.00 | 0%
1950 | 1950 | Luminaria Wallpack compacta fluorescente 42W 120v c/bombillos | Luminarias & Acces. | LITHONIA LIGHTING | TWA42TRTMVOLTL | c/u |  |  |  | 9405.40.90 | 15% |  | 0% | 0% | 9% | 6% | 0% | 1.5% | 4% | 12% | 0%
1951 | 1951 | Capacitor 12MF 250 VAC | Equipo Medicion | GREEN LIGHTING | CAP12MF-250 | c/u | 20 |  |  | 8532.30.00 | 0%
1952 | 1952 | Capacitor 20MF 250 VAC | Equipo Media Tension | GREEN LIGHTING | CAP20MF-250 | c/u | 20 |  |  | 8532.10.00 | 0%
1953 | 1953 | Fiber Patch Cord ST-SC Multimode Duplex 1Mt | Fiber Optic & Acces. | NEWLINK | 101101D | c/u | 5 |  |  | 8535.30.00 | 0%
1954 | 1954 | Fiber Patch Cord ST-SC Multimode Duplex 1Mt. | Fiber Optic & Acces. | NEWLINK | 101101D | c/u |  |  |  | 8535.30.00 | 0%
1955 | 1955 | Fiber Patch Cord ST-SC Multimode Duplex 2Mt | Fiber Optic & Acces. | NEWLINK | 101102D | c/u | 8 |  |  | 8535.30.00 | 0%
1956 | 1956 | Capacitor 25MF 250 VAC | Equipo Medicion | GREEN LIGHTING | CAP25MF-250 | c/u | 20 |  |  | 8532.30.00 | 0%
1957 | 1957 | Fiber Patch Cord ST-SC Multimode Duplex 3Mt | Fiber Optic & Acces. | NEWLINK | 101103D | c/u | 6 |  |  | 8535.30.00 | 0%
1958 | 1958 | Capacitor 45MF 250 VAC | Equipo Medicion | GREEN LIGHTING | CAP40MF-250 | c/u | 20 |  |  | 8532.30.00 | 0%
1959 | 1959 | Bombillo 250W MH ED-28 Mogul Base | Luminarias & Acces. | GREEN LIGHTING | MH250 | c/u | 20 |  |  | 8539.31.20 | 0%
1960 | 1960 | Bombillo 400W MH ED-28 Mogul Base | Luminarias & Acces. | GREEN LIGHTING | MH400/U/ED28 | c/u | 20 |  |  | 8539.31.20 | 0%
1961 | 1961 | Fiber Patch Cord ST-SC Singlemode Duplex 3Mt. | Fiber Optic & Acces. | NEWLINK | 101303D | c/u |  |  |  | 8535.30.00 | 0%
1962 | 1962 | Fiber Patch Cord ST-ST Multimode Duplex 1Mt | Fiber Optic & Acces. | NEWLINK | 100101D | c/u | 8 |  |  | 8535.30.00 | 0%
1964 | 1964 | Circuit Breaker Montaje en Riel 2P 16A 415 VAC | Breakers | EATON | PLS6-C16/2-MW | c/u | 1 |  |  | 8536.20.10 | 10%
1965 | 1965 | Fiber Patch Cord ST-ST Multimode Duplex 3Mt | Fiber Optic & Acces. | NEWLINK | 100103D | c/u | 6 |  |  | 8535.30.00 | 0%
1966 | 1966 | Luminaria Fluorescente 4x32W Superficial 3x4 con Acrilico Prismatico MultiVoltaje GEB10IS | Luminarias & Acces. | LITHONIA LIGHTING | SB432MVOLT1/4GEB1 | c/u |  |  |  | 9405.10.90 | 15% |  | 0% | 0% | 9% | 6% | 0% | 1.5% | 4% | 12% | 0%
1967 | 1967 | Luminaria Flourescente Pared Brakets 2x25W cuerpo aluminio acrilico prismatico balastro electronico | Luminarias & Acces. | LITHONIA LIGHTING | W225MVOLTGEB10IS | c/u |  |  |  | 9405.10.90 | 15% |  | 0% | 0% | 9% | 6% | 0% | 1.5% | 4% | 12% | 0%
1968 | 1968 | Base P/ Punta Franklin Cobre 3/8" Montaje multiple giratoria | Aterrizaje | HARGER | CUBS38 | c/u |  |  |  | 8538.90.00 | 0%
1969 | 1969 | Circuit Breaker Atornillable QOB-VH 1P 20A 120/240V 22KAIC | Breakers | SQUARE D | QOB120VH | c/u |  |  |  | 8536.20.10 | 10%
1970 | 1970 | Fibra Optica 12 Hilos Multimode Loose Tube Armada 62.5/125um | Fiber Optic & Acces. | NEWLINK | 9480012 | Pies | 2155 |  |  | 8535.30.00 | 0%
1971 | 1971 | Fibra Optica 12 Hilos Multimode Loose Tube Fig-8 OFC 62.5/125um | Fiber Optic & Acces. | NEWLINK | 9480012 | Pies | 1810 |  |  | 8535.30.00 | 0%
1972 | 1972 | Fibra Optica 6 Hilos Multimode Armada Tipo Exterior 50/125um | Fiber Optic & Acces. | BELDEN | M9A510T | Pies | 47 |  |  | 8535.30.00 | 0%
1973 | 1973 | Fibra Optica 6 Hilos Multimode Loose Tube Armada 62.5/125um | Fiber Optic & Acces. | NEWLINK | 9480006 | Pies | 304 |  |  | 8535.30.00 | 0%
1974 | 1974 | Fibra Optica 6 Hilos Multimode Loose Tube Fig-8 OFC 62.5/125um | Fiber Optic & Acces. | NEWLINK | 9470006 | Pies | 587 |  |  | 8535.30.00 | 0%
1975 | 1975 | Fibra Optica 6 Hilos Multimode Tight Buffer Riser Rated 62.5/125um | Fiber Optic & Acces. | NEWLINK | 9530006 | Pies | 8085 |  |  | 8535.30.00 | 0%
1976 | 1976 | Fibra Optica 6 Hilos Mutimode Loose Tube Fig-8 50/125um | Fiber Optic & Acces. | DRAKA | MD-6F50FI8LT | Pies |  |  |  | 8535.30.00 | 0%
1977 | 1977 | Fibra Optica 8 Hilos Multimode Tight Buffer Riser Rated 62.5/125um | Fiber Optic & Acces. | NEWLINK | 9530008 | Pies | 381 |  |  | 8535.30.00 | 0%
1978 | 1978 | Angulo P/Riel Unicanal 6X26 | Soporteria | - Ningún fabricante - |  | c/u | 8 |  |  | 7318.29.00 | 0%
1979 | 1979 | Folder Manila Tamaño Carta (100 Unid.) | Utiles Oficina | ACOSMART |  | c/u | 1 |  |  | 8536.90.00 | 0%
1980 | 1980 | Fotocelda 120/240V 1000W | Luminarias & Acces. | FISHER | 7790B-S | c/u |  |  |  | 8541.40.00 | 0%
1981 | 1981 | Fotocelda Analogica, Sensor de nivel de iluminacion natural con salida 0-10V | Audio & Video | LEVITON | PCOUT | c/u
1982 | 1982 | Circuit Breaker Atornillable QOB-VH 2P 30A 120/240V 22KAIC | Breakers | SQUARE D | QOB230VH | c/u |  |  |  | 8536.20.10 | 10%
1983 | 1983 | Circuit Breaker Atornillable QOB-VH 2P 40A 120/240V 22KAIC | Breakers | SQUARE D | QOB240VH | c/u |  |  |  | 8536.20.10 | 10%
1984 | 1984 | Fuente de Poder | Equipo Respaldo | TAC | 602RF | c/u |  |  |  | 8504.40.00 | 0%
1985 | 1985 | Fuente de Poder | Equipo Respaldo | TAC | PS120/240-AC85U | c/u |  |  |  | 8504.40.00 | 0%
1986 | 1986 | Fuente de Poder 110VAC a 12 VDC para Modulo de Video | Rack & Gabinet | CUTLER HAMMER | ESWV110 | c/u | 4 |  |  | 8517.62.00 | 0%
1987 | 1987 | Fuente de Poder para 32 camaras, breakers de 20A | Equipo Respaldo | PELCO | RCS32-B20 | c/u |  |  |  | 8504.40.00 | 0%
1988 | 1988 | Fuente de Poder Regulada 10A | Control & Automatico | TELEMECANIQUE | ABL7RP2410 | c/u |  |  |  | 7619.99.90 | 10%
1990 | 1990 | Angulo P/Riel Unicanal 8X31 | Soporteria | - Ningún fabricante - |  | c/u | 69 |  |  | 7318.29.00 | 0%
1991 | 1991 | Arandela Plana Inox. 3/4" | Soporteria | - Ningún fabricante - | 3/4" | c/u |  |  |  | 7318.22.00 | 0%
1993 | 1993 | Fuse Holder Class J | Control & Automatico | COOPER | J60060-3C | c/u | 2 |  |  | 8536.10.10 | 0%
1994 | 1994 | Fusible Class K-5 50KA 1Amp. | Fusibles | CEFCO | 50K0TS1 | c/u | 9 |  |  | 8536.10.10 | 0%
1995 | 1995 | Fusible de Mecha Tipo K 100A | Fusibles | AMERICAN FUSE | AF60100 | c/u | 33 |  |  | 8536.10.10 | 0%
1996 | 1996 | Fusible de Mecha Tipo K 10A | Fusibles | AMERICAN FUSE | AF6010 | c/u | 13 |  |  | 8536.10.10 | 0%
1997 | 1997 | Fusible de Mecha Tipo K 12A | Fusibles | AMERICAN FUSE | AF6012 | c/u | 12 |  |  | 8536.10.10 | 0%
1998 | 1998 | Fusible de Mecha Tipo K 140A | Fusibles | AMERICAN FUSE | AF6140RB | c/u |  |  |  | 8536.10.10 | 0%
1999 | 1999 | Fusible de Mecha Tipo K 15A | Fusibles | AMERICAN FUSE | AF6015 | c/u | 13 |  |  | 8536.10.10 | 0%
2000 | 2000 | Fusible de Mecha Tipo K 1A | Fusibles | AMERICAN FUSE | AF6001 | c/u | 120 |  |  | 8536.10.10 | 0%
2001 | 2001 | Fusible de Mecha Tipo K 20A | Fusibles | AMERICAN FUSE | AF6020 | c/u | 9 |  |  | 8536.10.10 | 0%
2002 | 2002 | Fusible de Mecha Tipo K 25A | Fusibles | AMERICAN FUSE | AF6025 | c/u | 6 |  |  | 8536.10.10 | 0%
2003 | 2003 | Fusible de Mecha Tipo K 2A | Fusibles | AMERICAN FUSE | AF6002 | c/u | 45 |  |  | 8536.10.10 | 0%
2004 | 2004 | Fusible de Mecha Tipo K 30A | Fusibles | AMERICAN FUSE | AF6030 | c/u | 43 |  |  | 8536.10.10 | 0%
2005 | 2005 | Fusible de Mecha Tipo K 3A | Fusibles | AMERICAN FUSE | AF6003 | c/u | 81 |  |  | 8536.10.10 | 0%
2006 | 2006 | Fusible de Mecha Tipo K 40A | Fusibles | AMERICAN FUSE | AF6040 | c/u | 9 |  |  | 8536.10.10 | 0%
2007 | 2007 | Fusible de Mecha Tipo K 4A | Fusibles | AMERICAN FUSE | AF6004 | c/u | 33 |  |  | 8536.10.10 | 0%
2008 | 2008 | Fusible de Mecha Tipo K 50A | Fusibles | AMERICAN FUSE | AF6050 | c/u | 42 |  |  | 8536.10.10 | 0%
2009 | 2009 | Fusible de Mecha Tipo K 5A | Fusibles | AMERICAN FUSE | AF6005 | c/u | 18 |  |  | 8536.10.10 | 0%
2010 | 2010 | Fusible de Mecha Tipo K 65A | Fusibles | AMERICAN FUSE | AF6065 | c/u |  |  |  | 8536.10.10 | 0%
2011 | 2011 | Fusible de Mecha TIpo K 80A | Fusibles | AMERICAN FUSE | AF6080 | c/u | 23 |  |  | 8536.10.10 | 0%
2012 | 2012 | Fusible de Mecha Tipo K 8A | Fusibles | AMERICAN FUSE | AF6008 | c/u | 54 |  |  | 8536.10.10 | 0%
2013 | 2013 | Fusible P/Control 30A 600V Class J | Fusibles | COOPER | JTN60030 | c/u | 3 |  |  | 8536.10.10 | 0%
2014 | 2014 | Fusible P/Porta Fusible 10X38MM 1Amp | Fusibles | TELEMECANIQUE | LG13301 | c/u | 17 |  |  | 8536.10.10 | 0%
2015 | 2015 | Fusible P/Porta Fusible 10X38MM 4Amp | Fusibles | TELEMECANIQUE | 13304 | c/u |  |  |  | 8536.10.10 | 0%
2016 | 2016 | Fusible P/Porta Fusible 10X38MM 10Amp | Fusibles | LEGRAND | 13310 | c/u | 20 |  |  | 8536.10.10 | 0%
2017 | 2017 | Fusible P/Porta Fusible 10X38MM 20Amp | Fusibles | TELEMECANIQUE | 13320 | c/u | 3 |  |  | 8536.10.10 | 0%
2018 | 2018 | Niple HN CH-40 1/4"X4" | Tuberia HN & Acces. | - Ningún fabricante - | NHNCH40-1/4X4" | c/u |  |  |  | 7307.22.00 | 5% |  | 0% | 0% | 3% | N/A | 0% | 0% | NA | NA | 0%
2019 | 2019 | Fusible P/Porta Fusible 10X38MM 6Amp | Fusibles | TELEMECANIQUE | 13306 | c/u | 1 |  |  | 8536.10.10 | 0%
2020 | 2020 | Angulo de Hierro 1/8"X3/4"X20' | Materiales Civiles | - Ningún fabricante - | ANHN.1/8"x3/4"x20 | c/u |  |  |  | 7326.90.00 | 0%
2021 | 2021 | Niple HN CH-40 3"X8" | Tuberia HN & Acces. | - Ningún fabricante - | NHNCH40-3"X8" | c/u |  |  |  | 7307.22.00 | 5% |  | 0% | 0% | 3% | N/A | 0% | 0% | NA | NA | 0%
2022 | 2022 | Gabinete de Pared 7 Pos. 15 | Rack & Gabinet | QUEST | GC-2046 | c/u |  |  |  | 8473.30.00 | 0%
2023 | 2023 | Toner P/HP LJ PRO P15668/P1606/MF-1536 | Utiles Oficina | - Ningún fabricante - | HELSCE276A01 | c/u | 1 |  |  | 8536.90.00 | 0%
2024 | 2024 | Gabinete Fibra de Vidrio 300X250X140mm | Cajas Registro | PINAZO | PNZ32 | c/u |  |  |  | 3925.90.20 | 0%
2025 | 2025 | Gabinete Metalico Con Fondo Falso IP65 300X250X200MM | Cajas Registro | HIMEL | CRN325200 | c/u |  |  |  | 8538.10.00 | 5%
2026 | 2026 | Gabinete Metalico Con Fondo Falso IP65 500x400x250mm | Cajas Registro | HIMEL | CRN54250 | c/u |  |  |  | 8538.10.00 | 5%
2027 | 2027 | Gabinete Metalico de Conectividad Residencial Color Beige, 18X14.5X4 | Rack & Gabinet | CUTLER HAMMER | ESWI1800 | c/u |  |  |  | 8473.30.00 | 0%
2028 | 2028 | Gabinete Metalico de Conectividad Residencial Color Beige, 24X14.5X4 | Rack & Gabinet | CUTLER HAMMER | ESWI2400 | c/u | 1 |  |  | 8473.30.00 | 0%
2029 | 2029 | Gabinete Metalico de Conectividad Residencial Color Beige, 36X14.5X4 | Rack & Gabinet | CUTLER HAMMER | ESWI3600 | c/u | 3 |  |  | 8473.30.00 | 0%
2030 | 2030 | coupling connector kit para Bota Tipo T de 24KV ,800A Cable 1/0 (Kit 3 Uni) | Equipo Media Tension | TYCO | RSTI-CC-5851 | c/u |  |  |  | 8536.90.00 | 0%
2031 | 2031 | Gabinete Metalico S/Fondo Falso 300X220X160MM | Cajas Registro | LEGRAND | LG36250 | c/u |  |  |  | 8538.10.00 | 5%
2032 | 2032 | Gabinete Metalico Serie Continuum 24X36 (ancho X alto) | Cajas Registro | CONTINUUM |  | c/u |  |  |  | 8538.10.00 | 5%
2033 | 2033 | Descargador Enchufable Tipo 3 (P/ Equipos Terminales, señal de fallo en enchufe y señaliza.) 48VD | Control & Automatico | PHOENIX CONTACT | PT 2+1-S-48DC/FM | c/u |  |  |  | 8536.20.90 | 0%
2034 | 2034 | Gabinete Plastico IP65 670mm Alto X 430mm Ancho X 250mm Profund. C/Fondo Falso | Cajas Registro | - Ningún fabricante - |  | c/u |  |  |  | 8538.10.00 | 5%
2035 | 2035 | Gabinete Rack de 19 P/Montaje DVR y Accesorios | Rack & Gabinet | SAX | ADTCM05 | c/u |  |  |  | 8473.30.00 | 0%
2036 | 2036 | Gabinete SMC-140 de 14.38X14.38X36 Profundidad | Rack & Gabinet | LEVITON | 47605-14W | c/u | 6 |  |  | 8473.30.00 | 0%
2037 | 2037 | Empaque Nitrilo 1/8''x4'' | Materiales Mecanicos | GARLOCK | . | c/u |  |  |  | 8536.90.00 | 0%
2038 | 2038 | Grabador digital de video (DVR) Capacidad P/32 canales analogicos y 8 camaras IP | Audio & Video | SENTRY | DSF32500 | c/u |  |  |  | 8521.10.90 | 15%
2039 | 2039 | Grapa Acero de Suspencion Hilo de Guarda #1/4"-7 Str. 16000Lbs | Herrajes | ANDERSON HUBBELL | MS46N | c/u |  |  |  | 7616.99.90 | 10% |  | 0% | 0% | 6% | NA | 0% | 0% | NA | NA | 0%
2040 | 2040 | Grapa Terminal Linea Recta AMR#6 -2/0 ACSR 7000lbs | Herrajes | ANDERSON HUBBELL | ADS47N | c/u |  |  |  | 7616.99.90 | 10% |  | 0% | 0% | 6% | NA | 0% | 0% | NA | NA | 0%
2041 | 2041 | Grapa P/Retenida 3 Pernos 4" | Herrajes | ROMAGNOLE | R-1009 | c/u |  |  |  | 7616.99.90 | 10% |  | 0% | 0% | 6% | NA | 0% | 0% | NA | NA | 0%
2042 | 2042 | Grapa Para Cerco 1 | Herrajes | - Ningún fabricante - |  | lbs |  |  |  | 7318.29.00 | 0%
2044 | 2044 | Grapa P/Varilla Polo Tierra 1/2" | Aterrizaje | TOPAZ | 411 | c/u |  |  |  | 7318.29.00 | 0%
2045 | 2045 | Grapa P/Varilla Polo Tierra 3/4" | Aterrizaje | TOPAZ | 413 | c/u |  |  |  | 7318.29.00 | 0%
2046 | 2046 | Grapa P/Varilla Polo Tierra 5/8" | Aterrizaje | INTELLI | TH-58 | c/u | 340 |  |  | 7318.29.00 | 0%
2047 | 2047 | Conector Linea Viva #3/0- 636 ACSR | Herrajes | ANDERSON HUBBELL | S1540AGP | c/u |  |  |  | 8536.50.90 | 0%
2048 | 2048 | Grapa Acero de Suspencion Hilo de Guarda #3/8"-7 Str. 18000lbs | Herrajes | ANDERSON HUBBELL | MS70N | c/u | 1 |  |  | 7616.99.90 | 10% |  | 0% | 0% | 6% | NA | 0% | 0% | NA | NA | 0%
2049 | 2049 | Grapa Terminal Linea Recta AMR#6 -266.8 ACSR 8000lbs | Herrajes | ANDERSON HUBBELL | ADS60N | c/u | 130 |  |  | 7616.99.90 | 10% |  | 0% | 0% | 6% | NA | 0% | 0% | NA | NA | 0%
2052 | 2052 | Cadena Galvanizada de 1/4 | Soporteria | - Ningún fabricante - | Pies | Pies |  |  |  | 7315.89.00 | 0%
2053 | 2053 | Cadena Galvanizada de 3/8 | Soporteria | - Ningún fabricante - | 3/8. | Pie |  |  |  | 7315.89.00 | 0%
2054 | 2054 | Grapadora Bostich Color Negro | Utiles Oficina | STANLEY | B440 | c/u |  |  |  | 8536.90.00 | 0%
2055 | 2055 | Grayloy-iron Aluminio Explosion Proof 3/4 | Explossion Proof | APPLETON | C27-SA | c/u |  |  |  | 7609.00.00 | 0%
2056 | 2056 | Grayloy-iron Aluminio Explosion Proof 3/4 | Explossion Proof | APPLETON | LR27 | c/u |  |  |  | 7609.00.00 | 0%
2057 | 2057 | Guardacabo con Soporte de Ojo Angular 5/8"x11/16" | Herrajes | HUBBELL | 100 | c/u | 48 |  |  | 7326.19.00 | 10% |  | 0% | 0% | 6% | NA | 2% | 0% | 5% | NA | 0%
2058 | 2058 | Guardamotor 1/2hp 2.5Amp. 230V | Control & Automatico | CUTLER HAMMER | XTPB2P5BC1 | c/u | 4 |  |  | 8536.20.90 | 0%
2059 | 2059 | Guardamotor 1-1/2hp 6.3Amp. 230V | Control & Automatico | CUTLER HAMMER | XTPB6P3BC1 | c/u | 12 |  |  | 8536.20.90 | 0%
2060 | 2060 | Guardamotor 1hp 4Amp. 230V | Control & Automatico | CUTLER HAMMER | XTPB004BC1 | c/u | 6 |  |  | 8536.20.90 | 0%
2061 | 2061 | Guardamotor 3P 17 A 23A | Control & Automatico | TELEMECANIQUE | GV2ME21 | c/u | 1 |  |  | 8536.20.90 | 0%
2062 | 2062 | Guardamotor 3P 25-40A Tesys | Control & Automatico | TELEMECANIQUE | GV3ME40 | c/u |  |  |  | 8536.20.90 | 0%
2063 | 2063 | Guardamotor 3P 40-63A Tesys | Control & Automatico | TELEMECANIQUE | GV3ME63 | c/u | 1 |  |  | 8536.20.90 | 0%
2064 | 2064 | Guardamotor 3P 6 -16A 240V | Control & Automatico | CUTLER HAMMER | A302LN | c/u | 1 |  |  | 8536.20.90 | 0%
2065 | 2065 | Guardamotor de 0.63 - 1A Tesys | Control & Automatico | SQUARE D | GV2ME05 | c/u | 1 |  |  | 8536.20.90 | 0%
2066 | 2066 | Guardamotor de 1.6 - 2.5A Tesys | Control & Automatico | TELEMECANIQUE | GV2ME07 | c/u | 1 |  |  | 8536.20.90 | 0%
2067 | 2067 | Guardamotor de 13 - 18A 3P Tesys | Control & Automatico | SQUARE D | GV2ME20 | c/u |  |  |  | 8536.20.90 | 0%
2068 | 2068 | Guardamotor de 2.5 - 4A Tesys | Control & Automatico | TELEMECANIQUE | GV2ME08 | c/u | 7 |  |  | 8536.20.90 | 0%
2069 | 2069 | Guardamotor de 20 - 25A Tesys | Control & Automatico | TELEMECANIQUE | GV2ME22 | c/u | 7 |  |  | 8536.20.90 | 0%
2070 | 2070 | Guardamotor de 4 - 6.3A Tesys | Control & Automatico | SQUARE D | GV2ME10 | c/u |  |  |  | 8536.20.90 | 0%
2071 | 2071 | Guardamotor de 6 - 10A Tesys | Control & Automatico | TELEMECANIQUE | GV2ME14 | c/u | 6 |  |  | 8536.20.90 | 0%
2072 | 2072 | Guardamotor de 9 - 14A Tesys | Control & Automatico | TELEMECANIQUE | GV2ME16 | c/u |  |  |  | 8536.20.90 | 0%
2073 | 2073 | Enchufe Industrial 32A 380VAC 3P + Tierra | Tomas & Switch | EBC | 15032 | c/u | 4 |  |  | 8536.69.00 | 0%
2074 | 2074 | Reductor Horizontal P/Bandeja Tipo Escalera Galvanizada 18"x4 a 12" x 4" Cal #1.5MM | Canalizacion | LUMELSSA | . | c/u |  |  |  | 7307.22.00 | 5% |  | 0% | 0% | 3% | N/A | 0% | 0% | NA | NA | 0%
2075 | 2075 | Curva Vertical Bajada Galvanizada Tipo Escalera 30''x6''x 90° Cal. 1.5MM | Canalizacion | LUMELSSA | . | c/u |  |  |  | 7307.22.00 | 5% |  | 0% | 0% | 3% | N/A | 0% | 0% | NA | NA | 0%
2076 | 2076 | Hoja Para Segueta Fino | Materiales Mecanicos | - Ningún fabricante - | . | c/u | 49 |  |  | 8208.20.00 | 0%
2077 | 2077 | Bota Media Tension Tipo T 15/25KV 600Amp. Cable #350Awg (KIT) | Equipo Media Tension | COOPER | BT625DD19A1 | c/u |  |  |  | 8536.90.00 | 0%
2078 | 2078 | Bota Media Tension Tipo T 15/25KV 600Amp. Cable #500Awg (KIT) | Equipo Media Tension | COOPER | BT625EE22A1 | c/u |  |  |  | 8536.90.00 | 0%
2079 | 2079 | Horizontal Cable Bracket 1-Side 1.75x19 | Rack & Gabinet | NEWLINK | 301001 | c/u |  |  |  | 8538.10.00 | 5% |  | 0% | 0% | 0% | 0% | 0% | 0% | 0% | NA | 0%
2080 | 2080 | Horizontal Cable Bracket 1-Side 3.5x19 | Rack & Gabinet | NEWLINK | 201021 | c/u | 2 |  |  | 8538.10.00 | 5% |  | 0% | 0% | 0% | 0% | 0% | 0% | 0% | NA | 0%
2081 | 2081 | Horizontal Cable Bracket 2-Side 3.5x19 | Rack & Gabinet | NEWLINK | 201002 | c/u |  |  |  | 8538.10.00 | 5% |  | 0% | 0% | 0% | 0% | 0% | 0% | 0% | NA | 0%
2082 | 2082 | Bota Media Tension Tipo T 15/25KV 600Amp. Cable #500Awg (KIT) | Equipo Media Tension | HUBBELL | 625BTK33T | c/u |  |  |  | 8536.90.00 | 0%
2084 | 2084 | Cadena slabon Anudada Electro Galvanizada # 25 | Soporteria | - Ningún fabricante - |  | Pies |  |  |  | 7315.89.00 | 0%
2085 | 2085 | Horometro DC 3V Free Voltaje | Control & Automatico | CAMSCO | LE7N-MF | c/u | 1 |  |  | 9030.89.00 | 0%
2087 | 2087 | Impermiabilizante Color negro | Pinturas & Accs. | - Ningún fabricante - | . | Galon |  |  |  | 8536.90.00 | 0%
2088 | 2088 | Perno Galvanizado Hexagonal Rosca Corrida G-2 2''x1/4 | Tonirlleria & Pernos | - Ningún fabricante - | 51730 | c/u |  |  |  | 7318.15.00 | 5% |  | 0% | 0% | 1% | 0% | 0% | 0% | 0% | NA | 0%
2089 | 2089 | Contactos Auxiliar Vario 1NO 1NC | Control & Automatico | SQUARE D | VZ7 | c/u |  |  |  | 8536.49.10 | 10% |  | 0% | 0% | 2% | 0% | 0% | 0% | 0% | NA | 0%
2090 | 2090 | Insert Bushing 200Amp. 15KV | Equipo Media Tension | HUBBELL | 215BI | c/u | 6 |  |  | 8535.90.00 | 0%
2093 | 2093 | Medidor Digital 3PH 4-WIRE para instrumentacion, 7 terminales, conexion estrella CL 20 120-2480V | Control & Automatico | GENERAL ELECTRIC | KV2C | c/u |  |  |  | 9030.89.00 | 0%
2094 | 2094 | Cinta Electrica Vinil Plastic 1711 3/4x60' | Cintas Aislantes | ESPAÑOLA | . | c/u |  |  |  | 3919.90.00 | 0%
2095 | 2095 | Pararrayo 100A 27KV Polimerico | Equipo Media Tension | COOPER | UHS2711-0A1A-1B1A | c/u | 88 |  |  | 8535.40.10 | 0%
2096 | 2096 | Accesorios Socket y Clives Anderson Ansi 52-3 & 52-5 | Herrajes | HUBBELL | SYC30 | c/u |  |  |  | 7326.19.00 | 10% |  | 0% | 0% | 6% | N/A | 2% | 0% | 4.6% | N/A | 0%
2097 | 2097 | Interruptor de Doble Tiro 100A 3P 240V Not Fusible, Nema 1 | Transfers & Switch | SQUARE D | DTU323 | c/u |  |  |  | 8536.20.10 | 10%
2098 | 2098 | Interruptor de Doble Tiro 100A 3P 240V Not Fusible, Nema 3 | Transfers & Switch | SQUARE D | DTU323RB | c/u |  |  |  | 8536.20.10 | 10%
2099 | 2099 | Interruptor de Doble Tiro 100A 3P 600V Not Fusible, Nema 1 | Transfers & Switch | SQUARE D | DTU363 | c/u |  |  |  | 8536.20.10 | 10%
2100 | 2100 | Interruptor de Doble Tiro 100A 3P 600V Not Fusible, Nema 3 | Transfers & Switch | SQUARE D | DTU363RB | c/u |  |  |  | 8536.20.10 | 10%
2101 | 2101 | Interruptor de Doble Tiro 200A 3P 600V Not Fusible, Nema 1 | Transfers & Switch | SQUARE D | 82344 | c/u | 1 |  |  | 8536.20.10 | 10%
2102 | 2102 | Interruptor de Doble Tiro 200A 3P 600V Not Fusible, Nema 3 | Transfers & Switch | SQUARE D | 82344RB | c/u |  |  |  | 8536.20.10 | 10%
2103 | 2103 | Interruptor de Doble Tiro 30A 3P 240V Not Fusible, Nema 1 | Transfers & Switch | SQUARE D | DTU321 | c/u |  |  |  | 8536.20.10 | 10%
2104 | 2104 | Interruptor de Doble Tiro 30A 3P 600V Not Fusible, Nema 1 | Transfers & Switch | SQUARE D | DTU361 | c/u |  |  |  | 8536.20.10 | 10%
2105 | 2105 | Interruptor de Doble Tiro 30A 3P 600V Not Fusible, Nema 3 | Transfers & Switch | SQUARE D | DTU361RB | c/u |  |  |  | 8536.20.10 | 10%
2106 | 2106 | Interruptor de Doble Tiro 400A 3P 600V Not Fusible, Nema 1 | Transfers & Switch | SQUARE D | 92345 | c/u |  |  |  | 8536.20.90 | 0%
2107 | 2107 | Interruptor de Doble Tiro 400A 3P 240V Not Fusible, Nema 3 | Transfers & Switch | SQUARE D | 82355R | c/u |  |  |  | 8536.20.90 | 0%
2108 | 2108 | Interruptor de Doble Tiro 600A 3P 600V Not Fusible, Nema 1 | Transfers & Switch | SQUARE D | 92346 | c/u |  |  |  | 8536.20.90 | 0%
2109 | 2109 | Interruptor de Doble Tiro 600A 3P 600V Not Fusible, Nema 3 | Transfers & Switch | SQUARE D | 92346R | c/u |  |  |  | 8536.20.90 | 0%
2110 | 2110 | Interruptor de Doble Tiro 60A 3P 240V Not Fusible, Nema 1 | Transfers & Switch | SQUARE D | DTU322 | c/u |  |  |  | 8536.20.90 | 0%
2111 | 2111 | Interruptor de Doble Tiro 60A 3P 600V Not Fusible, Nema 1 | Transfers & Switch | SQUARE D | DTU362 | c/u |  |  |  | 8536.20.90 | 0%
2112 | 2112 | Interruptor de Doble Tiro 60A 3P 600V Not Fusible, Nema 3 | Transfers & Switch | SQUARE D | DTU362RB | c/u |  |  |  | 8536.20.90 | 0%
2113 | 2113 | PP Banco Capacitores 45kvar con sus protecciones y timer horario semanal | Fabricados Control | - Ningún fabricante - |  | c/u |  |  |  | 8536.50.60 | 0%
2114 | 2114 | Perno Rosca Corrida 3/4''x30'' | Herrajes | ROMAGNOLE | R-8898 | c/u | 150 |  |  | 7318.15.00 | 5% |  | 0% | 0% | 1% | 0% | 0% | 0% | 0% | NA | 0%
2115 | 2115 | Interruptor de Seguridad 100A 3W 240V Not Fusible, Nema 1 | Transfers & Switch | SQUARE D | DU323 | c/u | 9 |  |  | 8536.20.10 | 10%
2116 | 2116 | Interruptor de Seguridad 100A 3W 240V Not Fusible, Nema 3 | Transfers & Switch | SQUARE D | DU323RB | c/u | 3 |  |  | 8536.20.10 | 10%
2117 | 2117 | Interruptor de Seguridad 100A 3W 600V Not Fusible, Nema 1 | Transfers & Switch | SQUARE D | HU363 | c/u | 1 |  |  | 8536.20.10 | 10%
2118 | 2118 | Interruptor de Seguridad 100A 3W 600V Not Fusible, Nema 3 | Transfers & Switch | SQUARE D | HU363RB | c/u |  |  |  | 8536.20.10 | 10%
2119 | 2119 | Soporte P/Canaleta Tipo T 4''x4''x 12'' C/Tapadera | Canalizacion | - Ningún fabricante - | . | c/u |  |  |  | 7307.22.00 | 5% |  | 0% | 0% | 3% | N/A | 0% | 0% | NA | NA | 0%
2120 | 2120 | Junta Empalme Cable compresion # 477 | Herrajes | ANDERSON HUBBELL | VCJ832R | c/u |  |  |  | 8535.90.00 | 0%
2121 | 2121 | Interruptor de Seguridad 200A 3W 240V Not Fusible, Nema 1 | Transfers & Switch | SQUARE D | DU324 | c/u |  |  |  | 8536.20.10 | 10%
2122 | 2122 | Interruptor de Seguridad 200A 3W 240V Not Fusible, Nema 3 | Transfers & Switch | SQUARE D | DU324RB | c/u |  |  |  | 8536.20.10 | 10%
2123 | 2123 | Interruptor de Seguridad 200A 3W 600V Not Fusible, Nema 1 | Transfers & Switch | SQUARE D | HU364 | c/u |  |  |  | 8536.20.10 | 10%
2124 | 2124 | Interruptor de Seguridad 200A 3W 600V Not Fusible, Nema 3 | Transfers & Switch | SQUARE D | HU364RB | c/u |  |  |  | 8536.20.10 | 10%
2125 | 2125 | Interruptor de Seguridad 3P 30A 240V Not Fusible, Nema 1 | Transfers & Switch | SQUARE D | DU321 | c/u | 31 |  |  | 8536.20.10 | 10%
2126 | 2126 | Interruptor de Seguridad 3P 30A 240V Not Fusible, Nema 3 | Transfers & Switch | SQUARE D | DU321RB | c/u | 22 |  |  | 8536.20.10 | 10%
2127 | 2127 | Interruptor de Seguridad 3P 30A 600V Not Fusible, Nema 1 | Transfers & Switch | SQUARE D | HU361 | c/u |  |  |  | 8536.20.10 | 10%
2128 | 2128 | Interruptor de Seguridad 3P 30A 600V Not Fusible, Nema 3 | Transfers & Switch | SQUARE D | HU361RB | c/u |  |  |  | 8536.20.10 | 10%
2129 | 2129 | Interruptor de Seguridad 3P 100A 240V Not Fusible, Nema 1 | Transfers & Switch | CUTLER HAMMER | DG323UGB | c/u | 10 |  |  | 8536.20.10 | 10%
2130 | 2130 | Interruptor de Seguridad 3P 100A 240V Not Fusible, Nema 3R | Transfers & Switch | CUTLER HAMMER | DG323URB | c/u | 10 |  |  | 8536.20.10 | 10%
2131 | 2131 | Interruptor de Seguridad 3P 30A 240V Not Fusible, Nema 3R | Transfers & Switch | CUTLER HAMMER | DG321URB | c/u | 18 |  |  | 8536.20.10 | 10%
2132 | 2132 | Interruptor de Seguridad 3P 400A 600V Not Fusible, Nema 3R | Transfers & Switch | CUTLER HAMMER | DH365URK | c/u |  |  |  | 8536.20.90 | 0%
2133 | 2133 | Interruptor de Seguridad 3P 60A 240V Not Fusible, Nema 1 | Transfers & Switch | CUTLER HAMMER | DG322UGB | c/u | 20 |  |  | 8536.20.10 | 10%
2134 | 2134 | Interruptor de Seguridad 3P 60A 240V Not Fusible, Nema 3R | Transfers & Switch | CUTLER HAMMER | DG322URB | c/u | 20 |  |  | 8536.20.10 | 10%
2135 | 2135 | Interruptor de Seguridad 3P 400A 240V Not Fusible, Nema 1 | Transfers & Switch | SQUARE D | DU325 | c/u |  |  |  | 8536.20.90 | 0%
2136 | 2136 | Interruptor de Seguridad 3P 400A 600V Not Fusible, Nema 1 | Transfers & Switch | SQUARE D | HU365 | c/u | 2 |  |  | 8536.20.90 | 0%
2137 | 2137 | Interruptor de Seguridad 3P 400A 600V Not Fusible, Nema 3 | Transfers & Switch | SQUARE D | HU365R | c/u |  |  |  | 8536.20.90 | 0%
2138 | 2138 | Interruptor de Seguridad 3P 600A 240V Not Fusible, Nema 1 | Transfers & Switch | SQUARE D | DU326 | c/u |  |  |  | 8536.20.90 | 0%
2139 | 2139 | Interruptor de Seguridad 3P 600A 600V Not Fusible, Nema 1 | Transfers & Switch | SQUARE D | HU366 | c/u |  |  |  | 8536.20.90 | 0%
2140 | 2140 | Interruptor de Seguridad 600A 3W 600V Not Fusible, Nema 3 | Transfers & Switch | SQUARE D | HU366R | c/u |  |  |  | 8536.20.90 | 0%
2141 | 2141 | Interruptor de Seguridad 60A 3W 240V Not Fusible, Nema 1 | Transfers & Switch | SQUARE D | DU322 | c/u | 6 |  |  | 8536.20.10 | 10%
2142 | 2142 | Interruptor de Seguridad 60A 3W 240V Not Fusible, Nema 3 | Transfers & Switch | SQUARE D | DU322RB | c/u | 5 |  |  | 8536.20.10 | 10%
2143 | 2143 | Interruptor de Seguridad 60A 3W 600V Not Fusible, Nema 1 | Transfers & Switch | SQUARE D | HU362 | c/u | 1 |  |  | 8536.20.10 | 10%
2144 | 2144 | Interruptor de Seguridad 60A 3W 600V Not Fusible, Nema 3 | Transfers & Switch | SQUARE D | HU362RB | c/u |  |  |  | 8536.20.10 | 10%
2145 | 2145 | Interruptor de Seguridad 800A 3W 600V Not Fusible, Nema 1 | Transfers & Switch | SQUARE D | HU367 | c/u | 1 |  |  | 8536.20.90 | 0%
2146 | 2146 | Interruptor de Seguridad 800A 3W 600V Not Fusible, Nema 3 | Transfers & Switch | SQUARE D | HU367R | c/u |  |  |  | 8536.20.90 | 0%
2147 | 2147 | Interruptor de Transferencia Automatica400A3PH, 240. Tipo Breaker, Controlador Electronico ATC-300 | Transfers & Switch | CUTLER HAMMER | ATV3KD30400WSX | c/u |  |  |  | 8536.69.00 | 0%
2148 | 2148 | Interruptor Dimmer 500W Magic | Luminarias & Acces. | BTICINO | 5361V | c/u |  |  |  | 8536.20.10 | 10% |  | 0% | 0% | 2% | N/A | 0% | 0% | 3% | 0% | 0%
2149 | 2149 | Interruptor doble 15A 120/277V 3 Vias ivory | Tomas & Switch | LEVITON | 5243-00I | c/u | 3 |  |  | 8536.50.90 | 0%
2150 | 2150 | Interruptor Doble 15A 120V C/Placa Color Marfil | Tomas & Switch | BTICINO | 1200MAB | c/u | 17 |  |  | 8536.50.90 | 0%
2151 | 2151 | Interruptor doble estandar 10A 125/250V | Tomas & Switch | EAGLE | 711 | c/u |  |  |  | 8536.50.90 | 0%
2152 | 2152 | Interruptor doble grado comercial 15A 120/277V | Tomas & Switch | EAGLE | 271 | c/u | 316 |  |  | 8536.50.90 | 0%
2153 | 2153 | Interruptor doble grado comercial 15A 120/277V 3 Vias | Tomas & Switch | EAGLE | 276 | c/u |  |  |  | 8536.50.90 | 0%
2154 | 2154 | Circuit Breaker BABRSP 1P 30A 120/240V 10KACC | Breakers | EATON | BABRSP1030 | c/u | 9 |  |  | 8536.20.10 | 10%
2155 | 2155 | Cadena EslabonAnudada Electrogalvanizada # 30 | Luminarias & Acces. | - Ningún fabricante - | KD-30 | c/u |  |  |  | 7616.99.90 | 10% |  | 0% | 0% | 6.9% | N/A | 0% | 0% | 0% | 7% | 0%
2156 | 2156 | Interruptor doble tiro By Pass 3P 30A 600V Nema1 | Transfers & Switch | CUTLER HAMMER | DT361UGK | c/u |  |  |  | 8536.20.90 | 0%
2157 | 2157 | Interruptor doble tiro By Pass 3P 60A 600V Nema1 | Transfers & Switch | CUTLER HAMMER | DT362UGK | c/u |  |  |  | 8536.20.90 | 0%
2158 | 2158 | Tapon Metalico Solido Roscado HN SCH-40 1-1/2" | Tuberia HN & Acces. | MECHANICS PRODUCTS | TMHNMV40-1-1/2 | c/u |  |  |  | 7307.22.00 | 5% |  | 0% | 0% | 3% | N/A | 0% | 0% | NA | NA | 0%
2159 | 2159 | Poste Metalico 4''x4''x20'' C/Base de 3/8x0.15x0.15 color Blanco chapa 11 | Posteria | - Ningún fabricante - | . | c/u |  |  |  | 7326.90.00 | 0%
2160 | 2160 | Luminaria Fluorescente 3X32W 120V. Empotrable 2'x4',Ac/Parabolico 18 celdas MVOLT GEB10IS | Luminarias & Acces. | LITHONIA LIGHTING | 2Pm3N3x3218LDMvol | c/u | 16 |  |  | 9405.10.90 | 15% |  | 0% | 0% | 9% | 6% | 0% | 1.5% | 4% | 12% | 0%
2161 | 2161 | Luminaria High Mast 1000W MH Multivoltaje c/bombillo | Luminarias & Acces. | LITHONIA LIGHTING | HMSTC10MTS9S64714 | c/u |  |  |  | 9405.40.10 | 0%
2162 | 2162 | Interruptor Industrial SPST ON-OFF 10A 125/250V | Tomas & Switch | EAGLE | 4447 | c/u |  |  |  | 8536.50.90 | 0%
2163 | 2163 | Fiber Patch Cord LC-SC Multimode 50/125um 15Mt | Fiber Optic & Acces. | - Ningún fabricante - | 50/125um 15mtrs | c/u |  |  |  | 8535.30.00 | 0%
2164 | 2164 | Fiber Patch Cord LC-SC Multimode 50/125um 2Mt | Fiber Optic & Acces. | - Ningún fabricante - | 50/125 2mtrs | c/u |  |  |  | 8535.30.00 | 0%
2165 | 2165 | Interruptor Sencillo 10A 120V C/Placa | Tomas & Switch | BTICINO | 1100MAB | c/u | 2 |  |  | 8536.50.90 | 0%
2166 | 2166 | Luminaria Emergencia LED 120/277V Fija | Luminarias & Acces. | LITHONIA LIGHTING | ELM | c/u |  |  |  | 9405.10.20 | 15% |  | 0% | 0% | 10.5% | 6% | 0% | 1.5% | 6% | NA | NA
2167 | 2167 | Interruptor sencillo 2P grado comercial 20A 120/277V | Tomas & Switch | EAGLE | 1245-1 | c/u |  |  |  | 8536.50.90 | 0%
2168 | 2168 | Luminaria Fluorescente 2X32W 120V Empot. 2'x4' Parabolico 18 celdas MVOLT GEB10IS | Luminarias & Acces. | LITHONIA LIGHTING | 2PM3NGB23218LDMVO | c/u | 12 |  |  | 9405.10.90 | 15% |  | 0% | 0% | 9% | 6% | 0% | 1.5% | 4% | 12% | 0%
2169 | 2169 | Interruptor sencillo 2P grado Industrial 2P 20A 120/277V | Tomas & Switch | PASS & SEYMOUR | 1245 | c/u |  |  |  | 8536.50.90 | 0%
2170 | 2170 | Luminaria Fluorescente 2X17W 120V. Empotrable 2'x2',Ac/Parabolico 9CEL MVOLT GEB10IS | Luminarias & Acces. | LITHONIA LIGHTING | 2PM3NG2179LDMVOLT | c/u | 14 |  |  | 9405.10.90 | 15% |  | 0% | 0% | 9% | 6% | 0% | 1.5% | 4% | 12% | 0%
2171 | 2171 | Luminaria Led P/Exterior montaje en Pared WSTM LED 1A 40K 120 DDBTXD | Luminarias & Acces. | LITHONIA LIGHTING | WSTMLED1A40K | c/u |  |  |  | 9405.40.20 | 15% |  | 0% | 0% | 10.5% | 7% | 0% | 1.5% | 6% | 13% | 0%
2172 | 2172 | Interruptor sencillo de paso linea eterna 6A 125V | Tomas & Switch | EAGLE | 182 | c/u |  |  |  | 8536.50.90 | 0%
2173 | 2173 | Interruptor sencillo estandar 15A 120V Ivory | Tomas & Switch | EAGLE | 1301 | c/u | 218 |  |  | 8536.50.90 | 0%
2174 | 2174 | Interruptor sencillo estandar 15A 120V 3 Vias | Tomas & Switch | EAGLE | 1303 | c/u | 52 |  |  | 8536.50.90 | 0%
2175 | 2175 | Interruptor sencillo grado comercial 15A 120/277V | Tomas & Switch | EAGLE | 1240-1 | c/u |  |  |  | 8536.50.90 | 0%
2176 | 2176 | Interruptor sencillo grado comercial 15A 120/277V 3 Vias | Tomas & Switch | EAGLE | 6503W | c/u |  |  |  | 8536.50.90 | 0%
2177 | 2177 | Interruptor sencillo grado comercial 15A 120/277V 4 Vias + Placa | Tomas & Switch | EAGLE | 1242-7 | c/u |  |  |  | 8536.50.90 | 0%
2178 | 2178 | Interruptor sencillo grado comercial 20A 120/277V | Tomas & Switch | EAGLE | 1238 | c/u |  |  |  | 8536.50.90 | 0%
2179 | 2179 | Interruptor sencillo grado industrial 15A 120/277V | Tomas & Switch | EAGLE | 1201 | c/u |  |  |  | 8536.50.90 | 0%
2180 | 2180 | Luminaria Fluorescente Lineal Muro Decorativa Baño 2x32W | Luminarias & Acces. | LITHONIA LIGHTING | 11930RE WH | c/u | 1 |  |  | 9405.10.90 | 15% |  | 0% | 0% | 9% | 6% | 0% | 1.5% | 4% | 12% | 0%
2181 | 2181 | Luminaria tipo spot 6'' abierta con Aro C/Blanco LP6FN 26-42TRT 6O9AZ 120V S/Bombillo | Luminarias & Acces. | LITHONIA LIGHTING | LF6N 26-42TRT | c/u |  |  |  | 9405.40.90 | 15% |  | 0% | 0% | 9% | 6% | 0% | 1.5% | 4% | 12% | 0%
2182 | 2182 | Interruptor sencillo palanca 2P grado Comercial 20A 120/277V C/Marfil | Tomas & Switch | LEVITON | CS220-2I | c/u |  |  |  | 8536.50.90 | 0%
2183 | 2183 | Interruptor sencillo grado industrial 30A 120/277V | Tomas & Switch | EAGLE | 3031 | c/u |  |  |  | 8536.50.90 | 0%
2184 | 2184 | Interruptor sencillo 3 Vias 15Amp Decora C/Marfil | Tomas & Switch | LEVITON | 5603 I | c/u |  |  |  | 8536.50.90 | 0%
2185 | 2185 | Interruptor sencillo linea eterna 10A 125V 3 Vias | Tomas & Switch | EAGLE | 2161 | c/u |  |  |  | 8536.50.90 | 0%
2186 | 2186 | Arandela de Presion Ace Inox. M-8 | Tonirlleria & Pernos | - Ningún fabricante - | . | c/u |  |  |  | 7318.22.00 | 0%
2187 | 2187 | Cinta Electrica Vinil Plastic 3/4x66' EE-100 C/Negro | Cintas Aislantes | ESPAÑOLA | 5119 | c/u | 49 |  |  | 3919.90.00 | 0%
2188 | 2188 | Interruptor sencillo superficial 10A 125V | Tomas & Switch | EAGLE | 735 | c/u |  |  |  | 8536.50.90 | 0%
2189 | 2189 | Interruptor sencillo superficial linea eterna 10A 125V | Tomas & Switch | EAGLE | 10150 | c/u |  |  |  | 8536.50.90 | 0%
2190 | 2190 | Codo Vertical Para Ducto Metalico Pintado Blanco 6"x3"X90º 3 Divisones | Canalizacion | LUMELSSA | . | c/u |  |  |  | 7307.22.00 | 5% |  | 0% | 0% | 3% | N/A | 0% | 0% | NA | NA | 0%
2191 | 2191 | Interruptor Triple 15A 125V Ivory C/Placa | Tomas & Switch | EAGLE | 9-913 | c/u | 12 |  |  | 8536.50.90 | 0%
2192 | 2192 | Interruptor triple linea gama 15A 125V | Tomas & Switch | EAGLE | 1005 | c/u |  |  |  | 8536.50.90 | 0%
2193 | 2193 | Interruptor Vaiven Sencillo 20A 277V | Tomas & Switch | LEVITON | CS3202I | c/u | 1 |  |  | 8536.50.90 | 0% | 0%
2194 | 2194 | Codo Horizontal Para Ducto Metalico Pintado Blanco 6"x3"X90º 3 Divisores | Canalizacion | LUMELSSA | . | c/u |  |  |  | 3925.90.20 | 0%
2195 | 2195 | Tomacorriente sencillo empotrar Grado Industrial 30A 3P-3W 125/250V Nema 10-30R C/Negro | Tomas & Switch | LEVITON | 5207 | c/u |  |  |  | 8536.69.00 | 0%
2196 | 2196 | Conector Jack RJ45 CAT6e estilo MDVO C/Azul | Cat 6 Solutions | BELDEN | AX101071 | c/u | 62 |  |  | 8536.70.90 | 0%
2197 | 2197 | Conector Jack J45 CAT6E estilo MDVO C/Gris | Cat 6 Solutions | BELDEN | AX101063 | c/u |  |  |  | 8536.70.90 | 0%
2198 | 2198 | Juego de Brida P/Ducto Galvanizado 4"X4" | Canalizacion | LUMELSSA |  | c/u |  |  |  | 7307.22.00 | 5% |  | 0% | 0% | 3% | N/A | 0% | 0% | NA | NA | 0%
2199 | 2199 | Juego de Codos de 90º P/Bandeja Tipo Malla | Canalizacion | CABLOFIL | EZT90 KIT | c/u |  |  |  | 7307.22.00 | 5% |  | 0% | 0% | 3% | N/A | 0% | 0% | NA | NA | 0%
2200 | 2200 | Juego de cubos 19pz. | Herramientas | TRUPER | 12167 | c/u |  |  |  | 7609.00.00
2201 | 2201 | Contactor 3P 50A Bobina 220V AC3 | Control & Automatico | CHINT | 00954 / NC15011 | c/u |  |  |  | 8536.49.10 | 10% |  | 0% | 0% | 2% | 0% | 0% | 0% | 0% | NA | 0%
2202 | 2202 | Juego de llaves hexagonal | Herramientas | KLEIN TOOLS | 70580 | c/u |  |  |  | 7609.00.00 | 15%
2203 | 2203 | Union Tipo T para cable #477A (Conector Tipo T Subestacion) | Herrajes | HUBBELL | ATCC99 | c/u | 3 |  |  | 8535.90.00 | 0%
2204 | 2204 | Juego desatornilladores 15pz. | Herramientas | MECHANICS PRODUCTS | W80044 | c/u |  |  |  | 7609.00.00 | 15%
2205 | 2205 | Jumper Cable de 5 | Luminarias & Acces. | COLOR KINETICS | 9104033-26701 | c/u |  |  |  | 8536.20.10 | 10% |  | 0% | 0% | 2% | N/A | 0% | 0% | 3% | 0% | 0%
2206 | 2206 | Junta Empalme Cable # 3/0 | Herrajes | BURNDY | YDS27RL | c/u |  |  |  | 8535.90.00 | 0%
2207 | 2207 | Junta Empalme Cable #2 | Herrajes | - Ningún fabricante - | 0 | c/u | 1 |  |  | 8535.90.00 | 0%
2208 | 2208 | Conector Jack RJ45 Cat6 estilo Keystone C/Azul | Cat 6 Solutions | NEWLINK | 3684606 | c/u | 1 |  |  | 8536.70.90 | 0%
2209 | 2209 | Conector Jack RJ45 Cat6 estilo Keystone C/Gris | Cat 6 Solutions | NEWLINK | 3684604 | c/u | 68 |  |  | 8536.70.90 | 0%
2210 | 2210 | Transformador Padmount 300KVA 3PH 34.5KV Delta -208Y/120V Loop Feed, Frente Muerte 150KV Bil 30KVBil | Transformadores | GE PROLEC | . | c/u |  |  |  | 8504.34.00 | 0%
2211 | 2211 | Gancho de Fijacion 3/4 de Aluminio P/Luminaria Campana | Luminarias & Acces. | COOPER | FH-1 | c/u |  |  |  | 7616.10.00 | 0%
2212 | 2212 | Conector Jack RJ45 Cat6 estilo Keystone C/Rojo | Cat 6 Solutions | NEWLINK | 3684609 | c/u |  |  |  | 8536.70.90 | 0%
2213 | 2213 | Conector Jack RJ45 Cat6 estilo Keystone C/Blanco | Cat 6 Solutions | NEWLINK | 3684608 | c/u |  |  |  | 8536.70.90 | 0%
2214 | 2214 | Conector Jack RJ45 Cat6 estilo Keystone C/Amarillo | Cat 6 Solutions | NEWLINK | 3684615 | c/u |  |  |  | 8536.70.90 | 0%
2217 | 2217 | Gancho de Fijacion 3/4 de Aluminio P/Luminaria Campana C/Tornillo de Seguridad | Luminarias & Acces. | COOPER | SHK | c/u |  |  |  | 7616.10.00 | 0%
2218 | 2218 | KVM 8-Port Rackmount USB PS/2 KVM Switch | LAN Equipment | NEWLINK | 6300515 | c/u | 2 |  |  | 8517.62.00 | 0%
2219 | 2219 | KVM Switch 4 Port, Cables Included-No Rackmountable | LAN Equipment | NEWLINK | 6300444 | c/u |  |  |  | 8517.62.00 | 0%
2220 | 2220 | Gancho de Fijacion 3/4"de Hierro Maleable Chapado Cerrado 3/4'' P/Luminaria Campana | Luminarias & Acces. | COOPER | FL-1 | c/u |  |  |  | 7616.10.00 | 0%
2221 | 2221 | Lamina Reflectiva 2x4 P/2 Tubos 32W Tipo U | Luminarias & Acces. | LUMELSSA |  | c/u |  |  |  | 8535.90.00 | 0%
2222 | 2222 | Sierra Circular SKIL 71/4'' 1400W F01 | Herramientas | - Ningún fabricante - | . | c/u
2223 | 2223 | Tee soldable Acero Inoxidable 304 CD 10 8'' | Materiales Mecanicos | - Ningún fabricante - | . | c/u |  |  |  | 8535.90.00 | 0%
2224 | 2224 | Luminaria de Emergencia con Rotulo de Salida Rojo | Luminarias & Acces. | - Ningún fabricante - | LT-A-1-R-W | c/u |  |  |  | 9405.10.20 | 15% |  | 0% | 0% | 10.5% | 6% | 0% | 1.5% | 6% | NA | NA
2225 | 2225 | Cinta Electrica Temflex Vinyl Plastic 1700 3/4"x60' Color Negro | Cintas Aislantes | 3M | 1700 | Rollo | 407 |  |  | 3919.90.00 | 0%
2226 | 2226 | Medidor Bifasico 2PH 3-Wire Electronico CI200 FM12S 5T Network | Equipo Medicion | - Ningún fabricante - | HXE-23 | c/u |  |  |  | 9030.39.00 | 0%
2227 | 2227 | Luminaria Tipo Spot de Vidrio Contech-Lighting | Luminarias & Acces. | CONTECH LIGHTING | CTR1610-0-PB | c/u |  |  |  | 9405.40.90 | 15% |  | 0% | 0% | 9% | 6% | 0% | 1.5% | 4% | 12% | 0%
2228 | 2228 | Luminaria Tipo Spot Empotrable 5¨ | Luminarias & Acces. | AMERICAN LITE | AL6005 | c/u |  |  |  | 9405.40.90 | 15% |  | 0% | 0% | 9% | 6% | 0% | 1.5% | 4% | 12% | 0%
2229 | 2229 | Tapon Metalico Solido HN 3,000LBS 3/8" | Tuberia HN & Acces. | - Ningún fabricante - | TAMARAF3000L3/8 | c/u |  |  |  | 7307.22.00 | 5% |  | 0% | 0% | 3% | N/A | 0% | 0% | NA | NA | 0%
2230 | 2230 | Tapon Metalico Solido HN 3,000LBS 1" | Tuberia HN & Acces. | - Ningún fabricante - | TAMARAF3000L1 | c/u |  |  |  | 7307.22.00 | 5% |  | 0% | 0% | 3% | N/A | 0% | 0% | NA | NA | 0%
2231 | 2231 | Tapon Metalico Solido HN 3,000LBS 3/4" | Tuberia HN & Acces. | - Ningún fabricante - | TAMARAF3000L3/4 | c/u |  |  |  | 7307.22.00 | 5% |  | 0% | 0% | 3% | N/A | 0% | 0% | NA | NA | 0%
2232 | 2232 | Lectora de Tarjetas, distancia de lectura 14 | Audio & Video | KERI SYSTEM | P-700 | c/u |  |  |  | 8523.52.90 | 0%
2233 | 2233 | Lectora de Tarjetas, distancia de lectura 4 | Audio & Video | KERI SYSTEM | P-300 | c/u |  |  |  | 8523.52.90 | 0%
2234 | 2234 | Led String System, incluiding Led string, clips and 100Watts required outputDrivers, up to 10meters | Luminarias & Acces. | PHILLIPS | 476120P1024(10m) | c/u |  |  |  | 9405.10.20 | 15% |  | 0% | 0% | 10.5% | 6% | 0% | 1.5% | 6% | NA | NA
2235 | 2235 | Led String System, incluiding Led string, clips, and 100Watts required outputDrivers, up to 15meters | Luminarias & Acces. | PHILLIPS | 476120P1024(15m) | c/u |  |  |  | 9405.10.20 | 15% |  | 0% | 0% | 10.5% | 6% | 0% | 1.5% | 6% | NA | NA
2236 | 2236 | Led String System, incluiding Led string, clips, and 100Watts required outputDrivers, up to 5meters | Luminarias & Acces. | PHILLIPS | 476120P1024(5m) | c/u |  |  |  | 9405.10.20 | 15% |  | 0% | 0% | 10.5% | 6% | 0% | 1.5% | 6% | NA | NA
2237 | 2237 | Led String System, incluiding Led string, clips, and 100Watts required outputDrivers, up to 7meters | Luminarias & Acces. | PHILLIPS | 476120P1024(7m) | c/u |  |  |  | 9405.10.20 | 15% |  | 0% | 0% | 10.5% | 6% | 0% | 1.5% | 6% | NA | NA
2240 | 2240 | Reductor Metalico HN Bushing 3,000PSI 1/2'' a 3/8" | Tuberia HN & Acces. | - Ningún fabricante - | REBRAF3000L1/2X3/ | c/u |  |  |  | 7307.22.00 | 5% |  | 0% | 0% | 3% | N/A | 0% | 0% | NA | NA | 0%
2241 | 2241 | Lija P/Hierro # 80 | Materiales Mecanicos | - Ningún fabricante - | # 80 | c/u |  |  |  | 8415.90.00 | 0%
2242 | 2242 | Lija P/Hierro #100 | Materiales Mecanicos | - Ningún fabricante - | #100 | c/u |  |  |  | 6805.20.10 | 10%
2243 | 2243 | Lija P/Hierro #120 | Materiales Mecanicos | - Ningún fabricante - | #120 | c/u | 5 |  |  | 7318.15.00 | 5%
2244 | 2244 | Lija P/Hierro #180 | Materiales Mecanicos | - Ningún fabricante - | #180 | c/u |  |  |  | 7318.15.00 | 5%
2245 | 2245 | Lija P/Hierro #220 | Materiales Mecanicos | - Ningún fabricante - | #220 | c/u |  |  |  | 6805.20.10 | 10%
2246 | 2246 | Empaque Nitrilo 362 1/8''x1/2'' | Materiales Mecanicos | GARLOCK | 362 | c/u |  |  |  | 7413.00.90 | 0%
2247 | 2247 | Limit Switch AC15 400V 1.8A IP65 | Control & Automatico | COMEPI | AP3T41Z11 | c/u |  |  |  | 8536.50.90 | 0%
2248 | 2248 | Llave Mixta 3/8" | Herramientas | STANLEY |  | c/u |  |  |  | 7609.00.00 | 10%
2249 | 2249 | Llavin D/Pelota C/Llave Recamara | Utiles Oficina | - Ningún fabricante - |  | c/u |  |  |  | 8536.90.00 | 0%
2251 | 2251 | Load Center 12Cktos. 1PH Barras 100A 120/240V Main Breaker (PANELES) | Tableros | SQUARE D | QO112M100 | c/u |  |  |  | 8537.10.00 | 10% |  | 0% | 0% | 6.9% | 0% | 0% | 0% | 0% | NA | 0%
2252 | 2252 | Load Center 12Cktos. 1PH Barras 125A 120/240V bornes principales | Tableros | CUTLER HAMMER | CH12L125BF | c/u | 9 |  |  | 8537.10.00 | 10% |  | 0% | 0% | 6.9% | 0% | 0% | 0% | 0% | NA | 0%
2253 | 2253 | Load Center 12Cktos. 1PH Barras 125A 120/240V bornes principales | Tableros | CUTLER HAMMER | CH12L125BS | c/u |  |  |  | 8537.10.00 | 10% |  | 0% | 0% | 6.9% | 0% | 0% | 0% | 0% | NA | 0%
2254 | 2254 | Load Center 12Cktos. 1PH Barras 125A 120/240V Main Lugs | Tableros | SQUARE D | QO11224L125G | c/u |  |  |  | 8537.10.00 | 10% |  | 0% | 0% | 6.9% | 0% | 0% | 0% | 0% | NA | 0%
2255 | 2255 | Load Center 12Cktos. 1PH Barras 125A 120/240V Main Lugs | Tableros | SQUARE D | QO112L125G | c/u | 3 |  |  | 8537.10.00 | 10% |  | 0% | 0% | 6.9% | 0% | 0% | 0% | 0% | NA | 0%
2256 | 2256 | Empaque Nitrilo 362 1/8''x1'' | Materiales Mecanicos | GARLOCK | 362 | c/u |  |  |  | 4016.93.00 | 15%
2257 | 2257 | Load Center 12Cktos. 3PH Barras 125A 120/240V bornes principales | Tableros | CUTLER HAMMER | CH12BTF | c/u | 5 |  |  | 8537.10.00 | 10% |  | 0% | 0% | 6.9% | 0% | 0% | 0% | 0% | NA | 0%
2258 | 2258 | Load Center 12Cktos. 3PH Barras 125A 120/240V Main Lugs | Tableros | SQUARE D | QO312L125G | c/u | 2 |  |  | 8537.10.00 | 10% |  | 0% | 0% | 6.9% | 0% | 0% | 0% | 0% | NA | 0%
2259 | 2259 | Load Center 12Cktos. 3PH Barras 125A 120/240V prevista p/main breaker | Tableros | CUTLER HAMMER | CH124MB125F | c/u | 3 |  |  | 8537.10.00 | 10% |  | 0% | 0% | 6.9% | 0% | 0% | 0% | 0% | NA | 0%
2260 | 2260 | Empaque Nitrilo 362 1/8''x1-1/2'' | Materiales Mecanicos | GARLOCK | 362 | c/u |  |  |  | 3925.90.10 | 10%
2261 | 2261 | Load Center 16Cktos. 1PH Barras 125A 120/240V bornes principales | Tableros | CUTLER HAMMER | CH16L125BF | c/u |  |  |  | 8537.10.00 | 10% |  | 0% | 0% | 6.9% | 0% | 0% | 0% | 0% | NA | 0%
2262 | 2262 | Load Center 16Cktos. 1PH Barras 125A 120/240V Main Lugs | Tableros | SQUARE D | QO11624L125G | c/u |  |  |  | 8537.10.00 | 10% |  | 0% | 0% | 6.9% | 0% | 0% | 0% | 0% | NA | 0%
2263 | 2263 | Load Center 16Cktos. 1PH Barras 125A 120/240V Main Lugs | Tableros | SQUARE D | QO116L125G | c/u |  |  |  | 8537.10.00 | 10% |  | 0% | 0% | 6.9% | 0% | 0% | 0% | 0% | NA | 0%
2264 | 2264 | Load Center 18Cktos. 3PH Barras 200A 120/240V Main Lugs | Tableros | SQUARE D | QO318L200G | c/u |  |  |  | 8537.10.00 | 10% |  | 0% | 0% | 6.9% | 0% | 0% | 0% | 0% | NA | 0%
2265 | 2265 | Load Center 20Cktos. 1PH Barras 100A 120/240V Main Breaker | Tableros | SQUARE D | QO120M100 | c/u |  |  |  | 8537.10.00 | 10% |  | 0% | 0% | 6.9% | 0% | 0% | 0% | 0% | NA | 0%
2266 | 2266 | Load Center 20Cktos. 1PH Barras 125A 120/240V Main Lugs | Tableros | SQUARE D | QO12024L125G | c/u |  |  |  | 8537.10.00 | 10% |  | 0% | 0% | 6.9% | 0% | 0% | 0% | 0% | NA | 0%
2267 | 2267 | Load Center 20Cktos. 1PH Barras 125A 120/240V Main Lugs | Tableros | SQUARE D | QO120L125G | c/u |  |  |  | 8537.10.00 | 10% |  | 0% | 0% | 6.9% | 0% | 0% | 0% | 0% | NA | 0%
2268 | 2268 | Empaque Nitrilo 362 1/8''x2'' | Materiales Mecanicos | GARLOCK | 362 | c/u |  |  |  | 7307.99.00 | 5% |  | 0% | 0% | 1% | N/A | 0% | 0% | 2.6% | NA | 0%
2269 | 2269 | Load Center 20Cktos. 1PH Barras 150A 120/240V Main Lugs | Tableros | SQUARE D | QO12030L150G | c/u |  |  |  | 8537.10.00 | 10% |  | 0% | 0% | 6.9% | 0% | 0% | 0% | 0% | NA | 0%
2270 | 2270 | CubreTecla 1M C/Negra | Tomas & Switch | BTICINO | L4915N | c/u |  |  |  | 3925.90.20 | 0%
2271 | 2271 | Load Center 20Cktos. 3PH Barras 125A 120/240V Main Lugs | Tableros | SQUARE D | QO320L125G | c/u |  |  |  | 8537.10.00 | 10% |  | 0% | 0% | 6.9% | 0% | 0% | 0% | 0% | NA | 0%
2272 | 2272 | Load Center 24Cktos. 1PH Barras 100A 120/240V Main Breaker | Tableros | SQUARE D | QO124M100 | c/u |  |  |  | 8537.10.00 | 10% |  | 0% | 0% | 6.9% | 0% | 0% | 0% | 0% | NA | 0%
2273 | 2273 | Load Center 24Cktos. 1PH Barras 125A 120/240V bornes principales | Tableros | CUTLER HAMMER | CH24L125CF | c/u | 28 |  |  | 8537.10.00 | 10% |  | 0% | 0% | 6.9% | 0% | 0% | 0% | 0% | NA | 0%
2274 | 2274 | Load Center 24Cktos. 1PH Barras 125A 120/240V bornes principales | Tableros | CUTLER HAMMER | CH24L125CS | c/u |  |  |  | 8537.10.00 | 10% |  | 0% | 0% | 6.9% | 0% | 0% | 0% | 0% | NA | 0%
2275 | 2275 | Load Center 24Cktos. 1PH Barras 125A 120/240V Main Breaker | Tableros | SQUARE D | QO124M125 | c/u |  |  |  | 8537.10.00 | 10% |  | 0% | 0% | 6.9% | 0% | 0% | 0% | 0% | NA | 0%
2276 | 2276 | Load Center 24Cktos. 1PH Barras 125A 120/240V Main Lugs | Tableros | SQUARE D | QO124L125G | c/u | 20 |  |  | 8537.10.00 | 10% |  | 0% | 0% | 6.9% | 0% | 0% | 0% | 0% | NA | 0%
2277 | 2277 | Placa Cuadrada 3 Modulos Antracita | Tableros | BTICINO | LNA4803AR | c/u |  |  |  | 8536.20.90 | 0%
2278 | 2278 | Load Center 24Cktos. 1PH Barras 150A 120/240V Main Lugs | Tableros | SQUARE D | QO124L150G | c/u |  |  |  | 8537.10.00 | 10% |  | 0% | 0% | 6.9% | 0% | 0% | 0% | 0% | NA | 0%
2279 | 2279 | Load Center 24Cktos. 1PH Barras 200A 120/240V Main Breaker | Tableros | SQUARE D | QO124M200 | c/u |  |  |  | 8537.10.00 | 10% |  | 0% | 0% | 6.9% | 0% | 0% | 0% | 0% | NA | 0%
2280 | 2280 | Load Center 24Cktos. 1PH Barras 200A 120/240V Main Lugs | Tableros | SQUARE D | QO12436L200TFT | c/u |  |  |  | 8537.10.00 | 10% |  | 0% | 0% | 6.9% | 0% | 0% | 0% | 0% | NA | 0%
2281 | 2281 | Load Center 24Cktos. 3PH Barras 125A 120/240V Main Lugs | Tableros | SQUARE D | QO324L125G | c/u | 8 |  |  | 8537.10.00 | 10% |  | 0% | 0% | 6.9% | 0% | 0% | 0% | 0% | NA | 0%
2282 | 2282 | Load Center 24Cktos. 3PH Barras 200A 120/240V bornes principales | Tableros | CUTLER HAMMER | CH24ET200F | c/u | 15 |  |  | 8537.10.00 | 10% |  | 0% | 0% | 6.9% | 0% | 0% | 0% | 0% | NA | 0%
2283 | 2283 | Load Center 24Cktos. 3PH Barras 200A 120/240V prevista p/main breaker | Tableros | CUTLER HAMMER | CH244MB200F | c/u |  |  |  | 8537.10.00 | 10% |  | 0% | 0% | 6.9% | 0% | 0% | 0% | 0% | NA | 0%
2284 | 2284 | Load Center 27Cktos. 3PH Barras 100A 120/240V QDL Main Breaker | Tableros | SQUARE D | QO327M100 | c/u |  |  |  | 8537.10.00 | 10% |  | 0% | 0% | 6.9% | 0% | 0% | 0% | 0% | NA | 0%
2285 | 2285 | Load Center 2Cktos. 1PH Barras 70A 120/240V QO Main Lugs | Tableros | SQUARE D | QO24L70F | c/u |  |  |  | 8537.10.00 | 10% |  | 0% | 0% | 6.9% | 0% | 0% | 0% | 0% | NA | 0%
2286 | 2286 | Load Center 30Cktos. 1PH Barras 150A 120/240V Main Breaker | Tableros | SQUARE D | QO130M150 | c/u |  |  |  | 8537.10.00 | 10% |  | 0% | 0% | 6.9% | 0% | 0% | 0% | 0% | NA | 0%
2287 | 2287 | Load Center 30Cktos. 1PH Barras 150A 120/240V Main Lugs | Tableros | SQUARE D | QO130L150G | c/u | 3 |  |  | 8537.10.00 | 10% |  | 0% | 0% | 6.9% | 0% | 0% | 0% | 0% | NA | 0%
2288 | 2288 | Load Center 30Cktos. 1PH Barras 200A 120/240V bornes principales | Tableros | CUTLER HAMMER | CH30E200F | c/u |  |  |  | 8537.10.00 | 10% |  | 0% | 0% | 6.9% | 0% | 0% | 0% | 0% | NA | 0%
2289 | 2289 | Load Center 30Cktos. 1PH Barras 200A 120/240V bornes principales | Tableros | CUTLER HAMMER | CH30E200S | c/u |  |  |  | 8537.10.00 | 10% |  | 0% | 0% | 6.9% | 0% | 0% | 0% | 0% | NA | 0%
2290 | 2290 | Load Center 30Cktos. 1PH Barras 200A 120/240V Main Breaker | Tableros | SQUARE D | QO13040M200 | c/u |  |  |  | 8537.10.00 | 10% |  | 0% | 0% | 6.9% | 0% | 0% | 0% | 0% | NA | 0%
2291 | 2291 | Load Center 30Cktos. 1PH Barras 200A 120/240V Main Breaker | Tableros | SQUARE D | QO130M200 | c/u |  |  |  | 8537.10.00 | 10% |  | 0% | 0% | 6.9% | 0% | 0% | 0% | 0% | NA | 0%
2292 | 2292 | Load Center 30Cktos. 1PH Barras 200A 120/240V Main Lugs | Tableros | SQUARE D | QO130L200G | c/u |  |  |  | 8537.10.00 | 10% |  | 0% | 0% | 6.9% | 0% | 0% | 0% | 0% | NA | 0%
2293 | 2293 | Placa Cuadrada 3 Modulos Naranja Intenso | Tomas & Switch | BTICINO | LNA4803OD | c/u |  |  |  | 7220.90.00 | 0%
2294 | 2294 | Load Center 30Cktos. 1PH Barras 200A 120/240V Main Lugs | Tableros | SQUARE D | QO13040L200G | c/u | 3 |  |  | 8537.10.00 | 10% |  | 0% | 0% | 6.9% | 0% | 0% | 0% | 0% | NA | 0%
2295 | 2295 | Load Center 30Cktos. 3PH Barras 200A 120/240V QDL Main 125A | Tableros | SQUARE D | QO330MQ125 | c/u |  |  |  | 8537.10.00 | 10% |  | 0% | 0% | 6.9% | 0% | 0% | 0% | 0% | NA | 0%
2296 | 2296 | Load Center 30Cktos. 3PH Barras 150A 120/240V QDL Main Breaker | Tableros | SQUARE D | QO330MQ150 | c/u |  |  |  | 8537.10.00 | 10% |  | 0% | 0% | 6.9% | 0% | 0% | 0% | 0% | NA | 0%
2297 | 2297 | Load Center 30Cktos. 3PH Barras 200A 120/240V bornes principales | Tableros | CUTLER HAMMER | CH30ET200F | c/u | 3 |  |  | 8537.10.00 | 10% |  | 0% | 0% | 6.9% | 0% | 0% | 0% | 0% | NA | 0%
2298 | 2298 | Load Center 30Cktos. 3PH Barras 200A 120/240V Main Lugs | Tableros | SQUARE D | QO330L200G+QOC30U | c/u |  |  |  | 8537.10.00 | 10% |  | 0% | 0% | 6.9% | 0% | 0% | 0% | 0% | NA | 0%
2299 | 2299 | Load Center 30Cktos. 3PH Barras 200A 120/240V prevista p/main breaker | Tableros | CUTLER HAMMER | CH304MB200F | c/u |  |  |  | 8537.10.00 | 10% |  | 0% | 0% | 6.9% | 0% | 0% | 0% | 0% | NA | 0%
2300 | 2300 | Load Center 30Cktos. 3PH Barras 200A 120/240V QDL Main Breaker | Tableros | SQUARE D | QO330MQ200 | c/u | 1 |  |  | 8537.10.00 | 10% |  | 0% | 0% | 6.9% | 0% | 0% | 0% | 0% | NA | 0%
2301 | 2301 | Load Center 30cktos. 3PH Barras 225A 120/240V bornes principales | Tableros | CUTLER HAMMER | CHP304ML225F | c/u |  |  |  | 8537.10.00 | 10% |  | 0% | 0% | 6.9% | 0% | 0% | 0% | 0% | NA | 0%
2302 | 2302 | Load Center 30Cktos. 3PH Barras 225A 120/240V breaker principal | Tableros | CUTLER HAMMER | CHP304CC225F | c/u | 2 |  |  | 8537.10.00 | 10% |  | 0% | 0% | 6.9% | 0% | 0% | 0% | 0% | NA | 0%
2303 | 2303 | Circuit Breaker Atornillable QOB 2P 15A 240V | Breakers | SQUARE D | QOB215 | c/u |  |  |  | 8536.20.10 | 10%
2304 | 2304 | Load Center 32Cktos. 1PH Barras 125A 120/240V Main Breaker | Tableros | SQUARE D | QO132M125 | c/u |  |  |  | 8537.10.00 | 10% |  | 0% | 0% | 6.9% | 0% | 0% | 0% | 0% | NA | 0%
2305 | 2305 | Load Center 32Cktos. 1PH Barras 125A 120/240V Main Lugs | Tableros | SQUARE D | QO132L125G+QOC32U | c/u |  |  |  | 8537.10.00 | 10% |  | 0% | 0% | 6.9% | 0% | 0% | 0% | 0% | NA | 0%
2306 | 2306 | Perno Cabeza Hexagonal C/Cuerpo HN G-8 5/8"X3" | Tonirlleria & Pernos | - Ningún fabricante - | 501-20-3000 | c/u |  |  |  | 7318.15.00 | 5% |  | 0% | 0% | 1% | 0% | 0% | 0% | 0% | NA | 0%
2307 | 2307 | Load Center 36Cktos. 3PH Barras 200A 120/240V prevista p/main breaker | Tableros | CUTLER HAMMER | CH364MB200F | c/u |  |  |  | 8537.10.00 | 10% |  | 0% | 0% | 6.9% | 0% | 0% | 0% | 0% | NA | 0%
2308 | 2308 | Tuerca Hexagonal HN G-8 5/8" | Tonirlleria & Pernos | - Ningún fabricante - | 502-14-000 | c/u |  |  |  | 7318.15.00 | 5% |  | 0% | 0% | 1% | 0% | 0% | 0% | 0% | NA | 0%
2309 | 2309 | Circuit Breaker Atornillable QOB 3P 15A 240V | Tableros | SQUARE D | QOB315 | c/u |  |  |  | 8536.20.90 | 0%
2310 | 2310 | Load Center 40Cktos. 1PH Barras 225A 120/240V Main Breaker | Tableros | SQUARE D | QO140M225 | c/u |  |  |  | 8537.10.00 | 10% |  | 0% | 0% | 6.9% | 0% | 0% | 0% | 0% | NA | 0%
2311 | 2311 | Load Center 42CKtos. 1HP 120/240V S/MAIN | Tableros | SQUARE D | QO142L225G | c/u | 1 |  |  | 8537.10.00 | 10% |  | 0% | 0% | 6.9% | 0% | 0% | 0% | 0% | NA | 0%
2312 | 2312 | Load Center 42Cktos. 1PH Barras 200A 120/240V bornes principales | Tableros | CUTLER HAMMER | CH42GF | c/u | 8 |  |  | 8537.10.00 | 10% |  | 0% | 0% | 6.9% | 0% | 0% | 0% | 0% | NA | 0%
2313 | 2313 | Load Center 42Cktos. 1PH Barras 200A 120/240V bornes principales | Tableros | CUTLER HAMMER | CH42GS | c/u |  |  |  | 8537.10.00 | 10% |  | 0% | 0% | 6.9% | 0% | 0% | 0% | 0% | NA | 0%
2314 | 2314 | Load Center 42Cktos. 1PH Barras 200A 120/240V Main Breaker | Tableros | SQUARE D | QO142M200+QOC42U | c/u |  |  |  | 8537.10.00 | 10% |  | 0% | 0% | 6.9% | 0% | 0% | 0% | 0% | NA | 0%
2315 | 2315 | Load Center 42Cktos. 1PH Barras 225A 120/240V Main Breaker | Tableros | SQUARE D | QO142M225 | c/u |  |  |  | 8537.10.00 | 10% |  | 0% | 0% | 6.9% | 0% | 0% | 0% | 0% | NA | 0%
2316 | 2316 | Load Center 42Cktos. 1PH Barras 225A 120/240V Main Lugs | Tableros | SQUARE D | QO142L225G | c/u | 8 |  |  | 8537.10.00 | 10% |  | 0% | 0% | 6.9% | 0% | 0% | 0% | 0% | NA | 0%
2317 | 2317 | Load Center 42Cktos. 3PH Barras 225AMax. 120/240V QDL Main Breaker | Tableros | SQUARE D | QO342MQ150 | c/u | 1 |  |  | 8537.10.00 | 10% |  | 0% | 0% | 6.9% | 0% | 0% | 0% | 0% | NA | 0%
2318 | 2318 | Load Center 42Cktos. 3PH Barras 200A 120/240V bornes principales | Tableros | CUTLER HAMMER | CH42GT200F | c/u | 14 |  |  | 8537.10.00 | 10% |  | 0% | 0% | 6.9% | 0% | 0% | 0% | 0% | NA | 0%
2319 | 2319 | Load Center 42Cktos. 3PH Barras 200A 120/240V bornes principales | Tableros | CUTLER HAMMER | CH42GT200F | c/u |  |  |  | 8537.10.00 | 10% |  | 0% | 0% | 6.9% | 0% | 0% | 0% | 0% | NA | 0%
2320 | 2320 | Load Center 42Cktos. 3PH Barras 200A 120/240V QDL Main Breaker | Tableros | SQUARE D | QO342MQ200 | c/u |  |  |  | 8537.10.00 | 10% |  | 0% | 0% | 6.9% | 0% | 0% | 0% | 0% | NA | 0%
2321 | 2321 | Load Center 42Cktos. 3PH Barras 225A 120/240V bornes principales | Tableros | CUTLER HAMMER | CHP424ML225F | c/u |  |  |  | 8537.10.00 | 10% |  | 0% | 0% | 6.9% | 0% | 0% | 0% | 0% | NA | 0%
2322 | 2322 | Load Center 42Cktos. 3PH Barras 225A 120/240V Main Lugs (INACT) | Tableros | SQUARE D | QO342L225G | c/u |  |  |  | 8537.10.00 | 10% |  | 0% | 0% | 6.9% | 0% | 0% | 0% | 0% | NA | 0%
2323 | 2323 | Load Center 42Cktos. 3PH Barras 225A 120/240V prevista p/main breaker | Tableros | CUTLER HAMMER | CHP424CC225F | c/u |  |  |  | 8537.10.00 | 10% |  | 0% | 0% | 6.9% | 0% | 0% | 0% | 0% | NA | 0%
2324 | 2324 | Load Center 42Cktos. 3PH Barras 225A 120/240V QDL Main Breaker | Tableros | SQUARE D | QO342MQ225 | c/u | 5 |  |  | 8537.10.00 | 10% |  | 0% | 0% | 6.9% | 0% | 0% | 0% | 0% | NA | 0%
2325 | 2325 | Load Center 6Cktos. 1PH Barras 125A 120/240V bornes principales | Tableros | CUTLER HAMMER | CH6L125FP | c/u |  |  |  | 8537.10.00 | 10% |  | 0% | 0% | 6.9% | 0% | 0% | 0% | 0% | NA | 0%
2326 | 2326 | Load Center 6Cktos. 1PH Barras 125A 120/240V bornes principales | Tableros | CUTLER HAMMER | CH6L125SP | c/u |  |  |  | 8537.10.00 | 10% |  | 0% | 0% | 6.9% | 0% | 0% | 0% | 0% | NA | 0%
2327 | 2327 | Loadbreak Junctions 15KV 4-Position W/Bracket | Equipo Media Tension | HUBBELL | 215J4B | c/u | 4 |  |  | 8536.90.00 | 0%
2328 | 2328 | C-Clamp Rod Hangers # 3/8""-16 abrazaderas | Soporteria | GLOBAL STRUCT | G-6053 | c/u |  |  |  | 7318.29.00 | 0%
2329 | 2329 | Clamp Rod Hangers TYPE "C" (Tipo Prensa Sargento) Diametro 1/2" Incluye Perno | Soporteria | GLOBAL STRUCT | G-6053 | c/u | 700 |  |  | 7318.29.00 | 0%
2330 | 2330 | Clamp Rod Hangers TYPE "C" (Tipo Prensa Sargento) Diametro 1/2" Incluye Perno (ANTISISMICO) | Soporteria | - Ningún fabricante - |  | c/u | 1 |  |  | 7318.29.00 | 0%
2331 | 2331 | Clamp Rod Hangers TYPE "C" (Tipo Prensa Sargento) Diametro 3/8" Incluye Perno | Soporteria | GLOBAL STRUCT | G-6053 | c/u | 1265 |  |  | 7318.29.00 | 0%
2332 | 2332 | Circuit Breaker Atornillable QOB-VH 2P 50A 120/240V 22KAIC | Breakers | SQUARE D | QOB250VH | c/u | 1 |  |  | 8536.20.10 | 10%
2333 | 2333 | Circuit Breaker Atornillable QOB-VH 3P 30A 120/240V 22KAIC | Breakers | SQUARE D | QOB330VH | c/u |  |  |  | 8536.20.10 | 10%
2334 | 2334 | Circuit Breaker Atornillable QOB-VH 3P 70A 120/240V 22KAIC | Breakers | SQUARE D | QOB370VH | c/u |  |  |  | 8536.20.10 | 10%
2335 | 2335 | Clamp Rod Hangers TYPE "C" (Tipo Prensa Sargento) Diametro 3/8" Incluye Perno (ANTISISMICO) | Soporteria | - Ningún fabricante - | 040SHBC38 | c/u |  |  |  | 7318.29.00 | 0%
2336 | 2336 | Clavo Acero 1" | Soporteria | - Ningún fabricante - |  | c/u | 200 |  |  | 7317.00.00 | 10%
2337 | 2337 | Clavo Acero 1" C/Arandela 1" | Soporteria | SIMPSON | PDPL100 | c/u |  |  |  | 7317.00.00 | 10%
2338 | 2338 | Circuit Breaker Atornillable QOB-VH 3P 100A 120/240V 22KAIC | Breakers | SQUARE D | QOB3100VH | c/u | 1 |  |  | 8536.20.10 | 10%
2339 | 2339 | Clavo Acero 1" C/Arandela 1/2" | Soporteria | SIMPSON |  | c/u |  |  |  | 7317.00.00 | 10%
2340 | 2340 | Curva Horizontal Aluminio P/Bandeja Tipo Escalera 9"X3-1/4"X90º | Canalizacion | EAGLE | CH-211 | c/u |  |  |  | 7307.22.00 | 5% |  | 0% | 0% | 3% | N/A | 0% | 0% | NA | NA | 0%
2341 | 2341 | Luces de obstruccion doble | Luminarias & Acces. | STL | SL-2 | c/u |  |  |  | 9405.40.10 | 0%
2342 | 2342 | Curva Horizontal Aluminio P/Bandeja Tipo Escalera 24"X3-1/4"X90º | Canalizacion | EAGLE | CH-711 | c/u |  |  |  | 7307.22.00 | 5% |  | 0% | 0% | 3% | N/A | 0% | 0% | NA | NA | 0%
2343 | 2343 | Curva Horizontal Aluminio P/Bandeja Tipo Escalera 18"X3-1/4"X90º | Canalizacion | EAGLE | CH-511 | c/u |  |  |  | 7307.22.00 | 5% |  | 0% | 0% | 3% | N/A | 0% | 0% | NA | NA | 0%
2344 | 2344 | Luminaria Fluorescente 2X32 Superficial Acrilico Forma 2x40, Lateral Negro, Balastro Elect. 120V S/T | Luminarias & Acces. | SYLVANIA | 412-EO-48-2 | c/u | 3 |  |  | 9405.10.90 | 15% |  | 0% | 0% | 9% | 6% | 0% | 1.5% | 4% | 12% | 0%
2345 | 2345 | Luminaria 2x36 Superficial 110~127V | Luminarias & Acces. | COMERCIAL CONCEPT | MX528-Y40X2 | c/u |  |  |  | 9405.10.90 | 0%
2346 | 2346 | Luminaria Decorativa Tipo Spot 2-1/2 E27 75W | Luminarias & Acces. | HOME DELINGT | 2436WH | c/u |  |  |  | 9405.20.00 | 0%
2347 | 2347 | Luminaria Fluorescente 1X17W Tipo Comercial Fixture | Luminarias & Acces. | GENERAL LIGHTING | 4120-1 | c/u |  |  |  | 9405.10.90 | 15% |  | 0% | 0% | 9% | 6% | 0% | 1.5% | 4% | 12% | 0%
2348 | 2348 | Luminaria Fluorescente 1X32W Tipo Comercial Fixture | Luminarias & Acces. | GENERAL LIGHTING | 4140-1 | c/u |  |  |  | 9405.10.90 | 15% |  | 0% | 0% | 9% | 6% | 0% | 1.5% | 4% | 12% | 0%
2349 | 2349 | Luminaria Fluorescente 2X26W, Empotrable, Tipo Spot, 8 de Apertura, Europa Roma | Luminarias & Acces. | PHILLIPS | FBS670 | c/u | 3 |  |  | 9405.10.90 | 15% |  | 0% | 0% | 9% | 6% | 0% | 1.5% | 4% | 12% | 0%
2350 | 2350 | Luminaria Fluorescente 2x32 Empotrable 2x4 con Acrilico Prismatico S/T | Luminarias & Acces. | LUZMETAL | LM2X322X4ACRIL | c/u | 4 |  |  | 9405.10.90 | 15% |  | 0% | 0% | 9% | 6% | 0% | 1.5% | 4% | 12% | 0%
2351 | 2351 | Luminaria Fluorescente 2X32W Tipo Liston en Cuerpo de 8FT, Balastro Electronico 120V UL | Luminarias & Acces. | SYLVANIA |  | c/u |  |  |  | 9405.10.90 | 15% |  | 0% | 0% | 9% | 6% | 0% | 1.5% | 4% | 12% | 0%
2352 | 2352 | Luminaria Fluorescente 2X59W Superficial tipo comercial, balastro electronico | Luminarias & Acces. | LUZMETAL | 110244 | c/u |  |  |  | 9405.10.90 | 15% |  | 0% | 0% | 9% | 6% | 0% | 1.5% | 4% | 12% | 0%
2353 | 2353 | Luminaria Fluorescente 2X59W Superficial tipo industrial, balastro electronico | Luminarias & Acces. | SYLVANIA | 200-EO-96-2-RS | c/u |  |  |  | 9405.10.90 | 15% |  | 0% | 0% | 9% | 6% | 0% | 1.5% | 4% | 12% | 0%
2354 | 2354 | Luminaria Fluorescente 3X32W Empotrable, Acrilico Parabolico 18 Celdas, Cuerpo 2X4 | Luminarias & Acces. | SYLVANIA | 507-EO-48-3X32W | c/u | 6 |  |  | 9405.10.90 | 15% |  | 0% | 0% | 9% | 6% | 0% | 1.5% | 4% | 12% | 0%
2355 | 2355 | Luminaria Fluorescente 4x32 Empotrable 2x4 con Acrilico Prismatico MVOLT 1/4 GEB10IS | Luminarias & Acces. | LITHONIA LIGHTING | 2GT8-4-32-A12 | c/u | 119 |  |  | 9405.10.90 | 15% |  | 0% | 0% | 9% | 6% | 0% | 1.5% | 4% | 12% | 0%
2356 | 2356 | Luminaria Fluorescente Superfical Prueba de Vapor 200W Type A-19 | Luminarias & Acces. | RAWELT | VAXC-11 | c/u | 3 |  |  | 9405.10.90 | 15% |  | 0% | 0% | 9% | 6% | 0% | 1.5% | 4% | 12% | 0%
2357 | 2357 | Luminaria Fluoresncete 2X96W Tipo Industrial Con Balastro Electromacnetico | Luminarias & Acces. | SYLVANIA |  | c/u |  |  |  | 9405.10.90 | 15% |  | 0% | 0% | 9% | 6% | 0% | 1.5% | 4% | 12% | 0%
2358 | 2358 | Luminaria High Bay MH 400W Campana Metalica 16 Sistema de Quarzo, Multitap C/Bombillo | Luminarias & Acces. | GENERAL LIGHTING | CHBW40MOAN12Q | c/u |  |  |  | 9405.10.90 | 15% |  | 0% | 0% | 9% | 6% | 0% | 1.5% | 4% | 12% | 0%
2359 | 2359 | Luminaria High Bay MH 400W Campana Metalica 16 Sistema de Quarzo, Multitap S/Bombillo | Luminarias & Acces. | GENERAL LIGHTING | CHBW40MOAN12Q | c/u | 2 |  |  | 9405.10.90 | 15% |  | 0% | 0% | 9% | 6% | 0% | 1.5% | 4% | 12% | 0%
2360 | 2360 | Luminaria Industrial Intemperie HPS 150W Montaje en poste | Luminarias & Acces. | RAWELT | LH150HPSS5CG | c/u |  |  |  | 9405.10.90 | 15% |  | 0% | 0% | 9% | 6% | 0% | 1.5% | 4% | 12% | 0%
2361 | 2361 | Luminaria Industrial Metal Halide 400W Campana Aluminio 22 Sellada con Vidrio Temperado S/Bombillo | Luminarias & Acces. | LITHONIA LIGHTING | TE-400M-E22-N-277 | c/u |  |  |  | 9405.10.90 | 15% |  | 0% | 0% | 9% | 6% | 0% | 1.5% | 4% | 12% | 0%
2362 | 2362 | Luminaria Metal Halide 400W, Campana Acrilica 22 Sellada Lente Acrilico Transparente | Luminarias & Acces. | HUBELL LIGHTING | BL400W8WA22WHWA2 | c/u |  |  |  | 9405.10.90 | 15% |  | 0% | 0% | 9% | 6% | 0% | 1.5% | 4% | 12% | 0%
2363 | 2363 | Luminaria P/Exterior empotrar en piso Color Negro 1 Luz PAR38 E27 80W 127V | Luminarias & Acces. | GENERAL LIGHTING | 2585-21 | c/u |  |  |  | 9405.10.90 | 15% |  | 0% | 0% | 9% | 6% | 0% | 1.5% | 4% | 12% | 0%
2364 | 2364 | Luminaria Tipo Cobra 250W MH, Balastro 240V | Luminarias & Acces. | LITHONIA LIGHTING | CHL250WR2DLG240 | c/u |  |  |  | 9405.40.10 | 0%
2365 | 2365 | Tee Horizontal Aluminio P/Bandeja Tipo Escalera 30cm 24"X3-1/4" | Canalizacion | EAGLE | T-74 | c/u |  |  |  | 7307.22.00 | 5% |  | 0% | 0% | 3% | N/A | 0% | 0% | NA | NA | 0%
2366 | 2366 | Luminaria Tipo Piramide 120V Balastro Advance | Luminarias & Acces. | - Ningún fabricante - | L-IQ26-TP-W | c/u | 8 |  |  | 9405.40.90 | 15% |  | 0% | 0% | 9% | 6% | 0% | 1.5% | 4% | 12% | 0%
2367 | 2367 | Luminaria Tipo Reflector 250W MH Montaje Tipo Bota | Luminarias & Acces. | AMERICAN LIGHTING | ALF57SW | c/u |  |  |  | 9405.40.90 | 15% |  | 0% | 0% | 9% | 6% | 0% | 1.5% | 4% | 12% | 0%
2368 | 2368 | Luminaria Tipo Reflector HYDREL | Luminarias & Acces. | LITHONIA LIGHTING | 8100150CMT6120SPA | c/u | 6 |  |  | 9405.40.90 | 15% |  | 0% | 0% | 9% | 6% | 0% | 1.5% | 4% | 12% | 0%
2369 | 2369 | Luminaria Tipo Reflector Metal Halide 400W Multi-Tap | Luminarias & Acces. | PHILLIPS | MLF-816 | c/u |  |  |  | 9405.40.90 | 15% |  | 0% | 0% | 9% | 6% | 0% | 1.5% | 4% | 12% | 0%
2370 | 2370 | Luminaria Tipo Reflector MH 1000W Cuadrada C/Bombillo | Luminarias & Acces. | LITHONIA LIGHTING | TFA1000MTATB | c/u |  |  |  | 9405.40.90 | 15% |  | 0% | 0% | 9% | 6% | 0% | 1.5% | 4% | 12% | 0%
2372 | 2372 | Luminaria Tipo Spot 5 Housing Reflector | Luminarias & Acces. | - Ningún fabricante - | EHR650 | c/u |  |  |  | 9405.40.90 | 15% |  | 0% | 0% | 9% | 6% | 0% | 1.5% | 4% | 12% | 0%
2373 | 2373 | Luminaria Tipo Spot 6 Housing Reflector | Luminarias & Acces. | ILUMITEC | EHR660 | c/u |  |  |  | 9405.40.90 | 15% |  | 0% | 0% | 9% | 6% | 0% | 1.5% | 4% | 12% | 0%
2374 | 2374 | Luminaria Tipo Spot Decorativa, Acento Empotrable 12V, Halogena MR16 50W | Luminarias & Acces. | GENERAL LIGHTING | 56001 | c/u | 14 |  |  | 9405.40.90 | 15% |  | 0% | 0% | 9% | 6% | 0% | 1.5% | 4% | 12% | 0%
2375 | 2375 | Luminaria Wall Pack 70W HPS, Voltaje Multitap | Luminarias & Acces. | AMERICAN LITE | ALW7H70S1L | c/u |  |  |  | 9405.40.90 | 15% |  | 0% | 0% | 9% | 6% | 0% | 1.5% | 4% | 12% | 0%
2376 | 2376 | Lumnaria de Techo Tipo Globo Bronce S/Bombillo | Luminarias & Acces. | LUCENTA | 125001C | c/u | 1 |  |  | 9405.40.90 | 15% |  | 0% | 0% | 9% | 6% | 0% | 1.5% | 4% | 12% | 0%
2377 | 2377 | Luz Piloto Color Rojo 22mm P/Bulbo 120V | Control & Automatico | TELEMECANIQUE | XB4BVG4 | c/u | 20 |  |  | 8539.21.00 | 5%
2378 | 2378 | Luz Piloto Color Rojo 30mm 480V | Control & Automatico | CUTLER HAMMER | 10250TC1N | c/u | 1 |  |  | 8539.21.00 | 5%
2379 | 2379 | Angulo Plano P/Canaleta 100mmx45mm C/Blanco | Canalizacion | DEXSON | DXN11013 | c/u |  |  |  | 7326.90.00 | 0%
2380 | 2380 | Luz Piloto Color Verde 22mm P/Bulbo 250V | Control & Automatico | TELEMECANIQUE | XB4BV63 | c/u | 1 |  |  | 8539.21.00 | 5%
2381 | 2381 | Luz Piloto Color Verde 22mm P/Bulbo | Control & Automatico | CUTLER HAMMER | E22HR3X8 | c/u |  |  |  | 8539.21.00 | 5%
2382 | 2382 | Luz Piloto Color Verde 22mm Type IP66 4,4X,13 | Control & Automatico | ALLEN BRADLEY | 800FP-F3PX10 | c/u |  |  |  | 8539.21.00 | 5%
2383 | 2383 | Luz Piloto Color Verde 30mm 480V | Control & Automatico | CUTLER HAMMER | 10250TC2N | c/u | 1 |  |  | 8539.21.00 | 5%
2384 | 2384 | Luz Piloto Color Verde Led 120V | Control & Automatico | TELEMECANIQUE | XB5AVG3 | c/u |  |  |  | 8539.21.00 | 5%
2385 | 2385 | M1E Procesor Adapter, 512K RAM, Ethernet and I/Obus Ports, Web page enabled, IEC | Control & Automatico | SQUARE D | 171CCC96030 | c/u |  |  |  | 8536.90.00 | 0%
2386 | 2386 | Tela de Zaranda (YARDA) | Materiales Civiles | - Ningún fabricante - | . | Pies |  |  |  | 7605.29.90 | 5%
2387 | 2387 | Madera Tabla Rustica 1x6x10 | Materiales Civiles | - Ningún fabricante - | 1x6x10 | Pies |  |  |  | 7609.00.00 | 10%
2388 | 2388 | Brocha Protecto 4'' | Materiales Civiles | - Ningún fabricante - | . | Pies |  |  |  | 8207.19.10 | 0%
2389 | 2389 | Main Circuit Breaker Kits QOM1 Frame Size, 100A 100-125 Mains Rating | Breakers | SQUARE D | QOM100VH | c/u | 6 |  |  | 8536.90.00 | 0%
2390 | 2390 | Main Circuit Breaker Kits QOM1 Frame Size, 110A 125 Mains Rating | Breakers | SQUARE D | QOM110VH | c/u |  |  |  | 8536.90.00 | 0%
2391 | 2391 | Main Circuit Breaker Kits QOM1 Frame Size, 125A 125 Mains Rating | Breakers | SQUARE D | QOM125VH | c/u | 2 |  |  | 8536.90.00 | 0%
2392 | 2392 | Main Circuit Breaker Kits QOM1 Frame Size, 50A 100-125 Mains Rating | Breakers | SQUARE D | QOM50VH | c/u | 3 |  |  | 8536.90.00 | 0%
2393 | 2393 | Main Circuit Breaker Kits QOM1 Frame Size, 60A 100-125 Mains Rating | Breakers | SQUARE D | QOM60VH | c/u |  |  |  | 8536.90.00 | 0%
2394 | 2394 | Main Circuit Breaker Kits QOM1 Frame Size, 70A 100-125 Mains Rating | Breakers | SQUARE D | QOM70VH | c/u |  |  |  | 8536.90.00 | 0%
2395 | 2395 | Main Circuit Breaker Kits QOM1 Frame Size, 80A 100-125 Mains Rating | Breakers | SQUARE D | QOM80VH | c/u | 1 |  |  | 8536.90.00 | 0%
2396 | 2396 | Main Circuit Breaker Kits QOM2 Frame Size, 100A 150-225 Mains Rating | Breakers | SQUARE D | QOM2100VH | c/u | 4 |  |  | 8536.90.00 | 0%
2397 | 2397 | Main Circuit Breaker Kits QOM2 Frame Size, 125A 150-225 Mains Rating | Breakers | SQUARE D | QOM2125VH | c/u |  |  |  | 8536.90.00 | 0%
2398 | 2398 | Main Circuit Breaker Kits QOM2 Frame Size, 150A 150-225 Mains Rating | Breakers | SQUARE D | QOM2150VH | c/u |  |  |  | 8536.90.00 | 0%
2399 | 2399 | Main Circuit Breaker Kits QOM2 Frame Size, 175A 200-225 Mains Rating | Breakers | SQUARE D | QOM2175VH | c/u |  |  |  | 8536.90.00 | 0%
2400 | 2400 | Main Circuit Breaker Kits QOM2 Frame Size, 200A 200-225 Mains Rating | Breakers | SQUARE D | QOM2200VH | c/u |  |  |  | 8536.90.00 | 0%
2401 | 2401 | Main Circuit Breaker Kits QOM2 Frame Size, 225A 225 Mains Rating | Breakers | SQUARE D | QOM2225VH | c/u |  |  |  | 8536.90.00 | 0%
2402 | 2402 | Caja Doble Plastica P/Ducto 100x45 | Canalizacion | DEXSON | DXN5000D | c/u |  |  |  | 3906.90.00 | 0%
2403 | 2403 | Maquina Medidora de Cable AWG #1/2 AL AWG #500MCM Serie No. 5130 c | Herramientas | OLYMPIC | 1700 | c/u |  |  |  | 7609.00.00 | 15%
2404 | 2404 | Resaltador color amarillo TEXTLINER | Utiles Oficina | - Ningún fabricante - |  | c/u | 8 |  |  | 8536.90.00 | 0%
2405 | 2405 | Marcador Color Azul King Size | Utiles Oficina | SANFORD | 15003 | c/u | 9 |  |  | 8536.90.00 | 0%
2406 | 2406 | Marcador Color Negro King Size | Utiles Oficina | SANFORD | 15001 | c/u | 2 |  |  | 8536.90.00 | 0%
2407 | 2407 | Marcador Color Rojo Permanente | Utiles Oficina | - Ningún fabricante - | 2300-03 | c/u |  |  |  | 8536.90.00 | 0%
2408 | 2408 | Resaltador Colores | Utiles Oficina | FABER CASTELL |  | c/u |  |  |  | 8536.90.00 | 0%
2409 | 2409 | Masking Tape de 2x30YD | Utiles Oficina | - Ningún fabricante - |  | Rollo |  |  |  | 8536.90.00 | 0%
2410 | 2410 | Media Converter Multimode SC to UTP, 10/100Mbps. 2000m | LAN Equipment | NEWLINK | 6210140 | c/u | 4 |  |  | 8517.62.00 | 0%
2411 | 2411 | Media Converter Multimode SC to UTP, 1000Base-SX. 220/550m | LAN Equipment | NEWLINK | 6210165 | c/u | 20 |  |  | 8517.62.00 | 0%
2412 | 2412 | Media Converter Multimode ST to UTP, 10/100Mbps. 2000m | LAN Equipment | NEWLINK | 6210130 | c/u | 5 |  |  | 8517.62.00 | 0%
2413 | 2413 | Media Converter Single-mode SC to UTP, 100Base-FX, 100Base-TX. 20km | LAN Equipment | NEWLINK | 6210035 | c/u | 3 |  |  | 8517.62.00 | 0%
2414 | 2414 | Medidor 1PH 3-Wire, From 12S, 5 Terminales, 200A 120V | Equipo Medicion | HIALEAH METERS | S-12S-C3013 | c/u | 13 |  |  | 9028.30.90 | 0%
2415 | 2415 | Medidor 3PH 4-WIRE Circuits Using Current Transformer, Form 6S, 13 Terminales, Cl 200. 120V | Equipo Medicion | HIALEAH METERS | P-06S-A2.5134 | c/u |  |  |  | 9028.30.90 | 0%
2416 | 2416 | Medidor 3PH 4-Wire, From 14S, 7 Terminales, 200A 120/208V Estrella | Equipo Medicion | HIALEAH METERS | P-145-C30134 | c/u |  |  |  | 9028.30.90 | 0%
2417 | 2417 | Medidor Clase 200 240V 3W 1PH 1-70-S 2A Sicometrico | Equipo Medicion | GENERAL ELECTRIC | 1-70-S | c/u |  |  |  | 9030.39.00 | 0%
2418 | 2418 | Medidor Digital 3PH 4-WIRE para instrumentacion, 13 terminales, conexion estrella CL 20 120-2480V | Equipo Medicion | GENERAL ELECTRIC | FM9S(8) | c/u |  |  |  | 9030.39.00 | 0%
2419 | 2419 | Medidor de Potencia | Equipo Medicion | SQUARE D | PM700 | c/u |  |  |  | 9030.39.00 | 0%
2420 | 2420 | Medidor Digital CL 200 240V 3W C1S | Equipo Medicion | ITRON | FM2S | c/u |  |  |  | 9030.39.00 | 0%
2421 | 2421 | Angulo Interno P/Canaleta 100mmx45mm C/Blanco | Canalizacion | DEXSON | DXN11012 | c/u |  |  |  | 7326.90.00 | 0%
2422 | 2422 | Modbus (RS232/485) Option Adapter, TOD Clock and Battery Backup | Control & Automatico | SQUARE D | 172JNN21032 | c/u |  |  |  | 8536.90.00 | 0%
2423 | 2423 | Modular Jack 1-Port. 110 8W8P UTP T568A/B CAT6 Gigaspeed 700206733 Gray 246749 CS-SYSTIMX | Cat 6 Solutions | SYSTIMAX | MGS400BH-270 | c/u | 198 |  |  | 8536.70.90 | 0%
2424 | 2424 | Modular Jack 1-Port. 110 8W8P UTP T568A/B CAT6 Gigaspeed 700206758 Blue 246751 CS-SYSTIMX | Cat 6 Solutions | SYSTIMAX | MGS400BH-318 | c/u | 109 |  |  | 8536.70.90 | 0%
2425 | 2425 | Modulo 5 bases de medidores 125A/1P | Equipo Medicion | CUTLER HAMMER | 1MM512R | c/u |  |  |  | 9030.39.00 | 0%
2426 | 2426 | Modulo Combinado de Video/Telefono 6, TV 1In-4 Out Coax, Tel. 1In (ponchar)-4 Out (ponchar) | Rack & Gabinet | CUTLER HAMMER | ESWD40800P | c/u |  |  |  | 8538.10.00 | 5% |  | 0% | 0% | 0% | 0% | 0% | 0% | 0% | NA | 0%
2427 | 2427 | Modulo Combinado de Video/Telefono 6, TV 1In-4 Out Coax, Tel. 1In (ponchar)-4 Out (RJ45, RJ11) | Rack & Gabinet | CUTLER HAMMER | ESWD40800 | c/u | 4 |  |  | 8538.10.00 | 5% |  | 0% | 0% | 0% | 0% | 0% | 0% | 0% | NA | 0%
2428 | 2428 | Modulo de 20 Entradas Configurables, con modulo de salidas DO-20 | Audio & Video | TAC | DM-20 | c/u | 3 |  |  | 8517.70.00 | 0%
2429 | 2429 | Modulo de 8 entradas | Audio & Video | TAC | DI-8 | c/u |  |  |  | 8517.70.00 | 0%
2430 | 2430 | Modulo de Control Con Rele 12-240VAC Electromecanico Directo | Control & Automatico | TELEMECANIQUE | APP2D1 | c/u | 2 |  |  | 8536.90.00 | 0%
2431 | 2431 | Modulo de Control de Accesos 1 entrada P/Lector de tarjetas 3 entradas supervisadas | Audio & Video | TAC | AC-1 | c/u |  |  |  | 8517.70.00 | 0%
2432 | 2432 | Modulo de Display Local 4X16 Caracteres | Audio & Video | TAC | LD-1 | c/u |  |  |  | 8517.70.00 | 0%
2433 | 2433 | Modulo de Distribucion Vacio 6, Usado Para Tapar Cables en el Panel | Rack & Gabinet | CUTLER HAMMER | ESWF001 | c/u | 5 |  |  | 8538.10.00 | 5% |  | 0% | 0% | 0% | 0% | 0% | 0% | 0% | NA | 0%
2435 | 2435 | Angulo Interno P/Canaleta 60mmx40mm C/Blanco | Canalizacion | DEXSON | DXN11102 | c/u |  |  |  | 7326.90.00 | 0%
2436 | 2436 | Tapa Final P/Canaleta Plastica 40mmX25mm | Canalizacion | DEXSON | DXN11085 | c/u |  |  |  | 7307.22.00 | 5% |  | 0% | 0% | 3% | N/A | 0% | 0% | NA | NA | 0%
2437 | 2437 | Modulo de Telefono Distribuidor 6, 8 Entradas, 8 Salidas (RJ45), 4Pares Telefonicos | Rack & Gabinet | CUTLER HAMMER | ESWB800 | c/u | 4 |  |  | 8538.10.00 | 5% |  | 0% | 0% | 0% | 0% | 0% | 0% | 0% | NA | 0%
2438 | 2438 | Modulo de Video 12, 5 In (4 In Moduladas)-8 OutCoaxial, 4Conectores de Paso | Rack & Gabinet | CUTLER HAMMER | ESWV50800A | c/u | 1 |  |  | 8538.10.00 | 5% |  | 0% | 0% | 0% | 0% | 0% | 0% | 0% | NA | 0%
2439 | 2439 | Modulo de Video 6 1 In-4 Out Coaxial, 4 Conectores de Paso 2GHz. | Rack & Gabinet | CUTLER HAMMER | ESWV10400 | c/u | 3 |  |  | 8538.10.00 | 5% |  | 0% | 0% | 0% | 0% | 0% | 0% | 0% | NA | 0%
2440 | 2440 | Modulo de Video 6 1 In-8 Out Coaxial, 4 Conectores de Paso 2GHz. | Rack & Gabinet | CUTLER HAMMER | ESWV10800 | c/u | 4 |  |  | 8538.10.00 | 5% |  | 0% | 0% | 0% | 0% | 0% | 0% | 0% | NA | 0%
2441 | 2441 | Modulo de Video 6 1 In-8 Out Coaxial, 4 Conectores de Paso, Amplificador a 18dB | Rack & Gabinet | EATON | ESWV10800A | c/u | 3 |  |  | 8538.10.00 | 5% |  | 0% | 0% | 0% | 0% | 0% | 0% | 0% | NA | 0%
2442 | 2442 | Modulo Medicion barras 400Amp 3PH C/main breaker 400Amp | Equipo Medicion | CUTLER HAMMER | 3MCB400R | c/u |  |  |  | 9030.39.00 | 0%
2443 | 2443 | Modulo Para Datos/Telefonia en Gabinete | Rack & Gabinet | LEVITON | 47605-C5B | c/u | 16 |  |  | 8538.10.00 | 5% |  | 0% | 0% | 0% | 0% | 0% | 0% | 0% | NA | 0%
2444 | 2444 | Modulos de Distribucion (Patch Module) 6, 12 Espacios Para Jack de Coax o Cable CAT5E | Rack & Gabinet | CUTLER HAMMER | ESWP100 | c/u | 4 |  |  | 8538.10.00 | 5% |  | 0% | 0% | 0% | 0% | 0% | 0% | 0% | NA | 0%
2446 | 2446 | Molde Para Soldadura Exotermica (Cable 1/0 A Cable 1/0 Tipo T) | Aterrizaje | THERMOWELD | M-228 | c/u | 1 |  |  | 6815.10.00 | 0%
2447 | 2447 | Molde Para Soldadura Exotermica (Varilla 5/8 a Cable 1/0 Tipo T) | Aterrizaje | THERMOWELD | M-547 | c/u |  |  |  | 6815.10.00 | 0%
2448 | 2448 | Molde Para Soldadura Exotermica Cable # 2 A 2 Tipo Conexion CC-4 | Aterrizaje | THERMOWELD | M-425 | c/u | 1 |  |  | 6815.10.00 | 0%
2449 | 2449 | Molde Para Soldadura Exotermica Cable # 2 A Varilla Aterrizaje Tipo Conexion CR-2 | Aterrizaje | THERMOWELD | M-545 | c/u |  |  |  | 6815.10.00 | 0%
2450 | 2450 | Molde Para Soldadura Exotermica Cable 1/0 - 1/0 Tipo T (NO USAR) | Aterrizaje | THERMOWELD | M-228 | c/u |  |  |  | 6815.10.00 | 0%
2452 | 2452 | Monitor 18.5 LED c/negro | Equipo Oficina | - Ningún fabricante - | WIDESCREEN | c/u |  |  |  | 8536.90.00 | 0%
2453 | 2453 | Tomacorriente doble Grado Hospitalario Tierra Aislada 20A 2P 3W 125V nema 5-20R | Tomas & Switch | LEVITON | 8300-OIG | c/u |  |  |  | 8536.69.00 | 0%
2454 | 2454 | Montaje Vertical P/Panel | Control & Automatico | HIMEL | OLMV18 | c/u |  |  |  | 7616.99.90 | 10%
2458 | 2458 | Mufa Conduit 1 | Accesorios Conduit | TOPAZ | 743 | c/u | 7 | ALUMINIO |  | 7307.99.00 | 5% |  | 0% | 0% | 1% | N/A | 0% | 0% | 2.6% | NA | 0%
2459 | 2459 | Mufa Conduit 1/2 | Accesorios Conduit | TOPAZ | 741 | c/u |  | #N/A |  | 7307.99.00 | 5% |  | 0% | 0% | 1% | N/A | 0% | 0% | 2.6% | NA | 0%
2460 | 2460 | Mufa Conduit 1-1/2 | Accesorios Conduit | TOPAZ | 745 | c/u | 4 | ALUMINIO |  | 7307.99.00 | 5% |  | 0% | 0% | 1% | N/A | 0% | 0% | 2.6% | NA | 0%
2461 | 2461 | Mufa Conduit 1-1/4 | Accesorios Conduit | TOPAZ | 744 | c/u | 40 | ALUMINIO |  | 7307.99.00 | 5% |  | 0% | 0% | 1% | N/A | 0% | 0% | 2.6% | NA | 0%
2462 | 2462 | Mufa Conduit 2 | Accesorios Conduit | TOPAZ | 746 | c/u | 3 | ALUMINIO |  | 7307.99.00 | 5% |  | 0% | 0% | 1% | N/A | 0% | 0% | 2.6% | NA | 0%
2463 | 2463 | Mufa Conduit 2-1/2 | Accesorios Conduit | TOPAZ | 747 | c/u | 37 | ALUMINIO |  | 7307.99.00 | 5% |  | 0% | 0% | 1% | N/A | 0% | 0% | 2.6% | NA | 0%
2464 | 2464 | Mufa Conduit 3 | Accesorios Conduit | TOPAZ | 748 | c/u |  | ALUMINIO |  | 7307.99.00 | 5% |  | 0% | 0% | 1% | N/A | 0% | 0% | 2.6% | NA | 0%
2465 | 2465 | Mufa Conduit 3/4 | Accesorios Conduit | TOPAZ | 742 | c/u | 32 | ALUMINIO |  | 7307.99.00 | 5% |  | 0% | 0% | 1% | N/A | 0% | 0% | 2.6% | NA | 0%
2466 | 2466 | Cable UTP 23-4P CAT6 Gray Jacket 550mhz Gigaspeed Plenum 2071E | Cat 6 Solutions | SYSTIMAX | CMP-00424AVA-7U-0 | Pies | 3000 |  |  | 8544.70.00 | 0%
2467 | 2467 | Mufa Conduit 4 | Accesorios Conduit | TOPAZ | 750 | c/u | 4 | ALUMINIO |  | 7307.99.00 | 5% |  | 0% | 0% | 1% | N/A | 0% | 0% | 2.6% | NA | 0%
2468 | 2468 | Mufa EMT 1 | Accesorios EMT | TOPAZ | 733 | c/u | 27 |  |  | 7307.22.00 | 5% |  | 0% | 0% | 3% | N/A | 0% | 0% | NA | NA | 0%
2469 | 2469 | Mufa EMT 1/2 | Accesorios EMT | TOPAZ | 731 | c/u | 10 |  |  | 7307.22.00 | 5% |  | 0% | 0% | 3% | N/A | 0% | 0% | NA | NA | 0%
2470 | 2470 | Mufa EMT 1-1/2 | Accesorios EMT | TOPAZ | 735 | c/u | 6 |  |  | 7307.22.00 | 5% |  | 0% | 0% | 3% | N/A | 0% | 0% | NA | NA | 0%
2471 | 2471 | Mufa EMT 1-1/4 | Accesorios EMT | TOPAZ | 734 | c/u | 41 |  |  | 7307.22.00 | 5% |  | 0% | 0% | 3% | N/A | 0% | 0% | NA | NA | 0%
2472 | 2472 | Mufa EMT 2 | Accesorios EMT | TOPAZ | 736 | c/u | 7 |  |  | 7307.22.00 | 5% |  | 0% | 0% | 3% | N/A | 0% | 0% | NA | NA | 0%
2473 | 2473 | Mufa EMT 2-1/2 | Accesorios EMT | TOPAZ | 737 | c/u | 2 |  |  | 7307.22.00 | 5% |  | 0% | 0% | 3% | N/A | 0% | 0% | NA | NA | 0%
2474 | 2474 | Mufa EMT 3 | Accesorios EMT | TOPAZ | 738 | c/u |  |  |  | 7307.22.00 | 5% |  | 0% | 0% | 3% | N/A | 0% | 0% | NA | NA | 0%
2475 | 2475 | Mufa EMT 3/4 | Accesorios EMT | TOPAZ | 732 | c/u | 11 |  |  | 7307.22.00 | 5% |  | 0% | 0% | 3% | N/A | 0% | 0% | NA | NA | 0%
2476 | 2476 | Sellador De Fibra 5Lbs Chico A05 | Explossion Proof | CROUSE HINDS | CHICO-A05 | Galon | 1 |  |  | 3506.99.00 | 15%
2477 | 2477 | Mufa EMT 4 | Accesorios EMT | TOPAZ | 740 | c/u |  |  |  | 7307.22.00 | 5% |  | 0% | 0% | 3% | N/A | 0% | 0% | NA | NA | 0%
2478 | 2478 | Mufa Alta Tension 4" Blank (ciega) | Equipo Media Tension | O-Z GEDNEY | CSBG-400P-0 | c/u |  |  |  | 8536.90.00 | 0%
2480 | 2480 | Multi-Round-Single Linkable Unit-Blue LED-Stainless Steel Finish- 12VDC - 0.3W | Luminarias & Acces. | EYELEDS | EM-RBS-01 | c/u |  |  |  | 9405.40.90 | 15% |  | 0% | 0% | 9% | 6% | 0% | 1.5% | 4% | 12% | 0%
2481 | 2481 | Conector Jack RJ45 CAT6e estilo MDVO C/Verde | Cat 6 Solutions | BELDEN | AX101070 | c/u | 20 |  |  | 8536.70.90 | 0%
2482 | 2482 | NEWMAX CAT6 24-Port RJ45 Patch Panel with support bar | LAN Equipment | NEWLINK | 2797724 | c/u |  |  |  | 8538.10.00 | 0%
2483 | 2483 | NEWMAX CAT6 48-Port RJ45 Patch Panel with support bar | LAN Equipment | NEWLINK | 2797748 | c/u |  |  |  | 8538.10.00 | 0%
2484 | 2484 | Lamina Lisa Galvanizada 4'x10' Calibre #18 | Equipo HVAC & Accs. | - Ningún fabricante - | . | c/u |  |  |  | 7326.90.00 | 10%
2485 | 2485 | NF Main Circuit Breaker Adapter Kits | Tableros | SQUARE D | N100MFC | c/u |  |  |  | 7413.00.90 | 0%
2487 | 2487 | Reductor Metalico HG Campana SCH40 "2 a 1/2" Roscable | Tuberia HG & Acces. | - Ningún fabricante - | . | c/u |  |  |  | 7307.99.00 | 5% |  | 0% | 0% | 1% | N/A | 0% | 0% | 2.6% | NA | 0%
2488 | 2488 | Niple HG 1"X4" | Tuberia HG & Acces. | - Ningún fabricante - |  | c/u |  |  |  | 7307.22.00 | 5% |  | 0% | 0% | 3% | N/A | 0% | 0% | NA | NA | 0%
2489 | 2489 | Niple HG 1/2"X4" | Tuberia HG & Acces. | - Ningún fabricante - |  | c/u |  |  |  | 7307.22.00 | 5% |  | 0% | 0% | 3% | N/A | 0% | 0% | NA | NA | 0%
2490 | 2490 | Niple HG 3/4"X4" | Tuberia HG & Acces. | - Ningún fabricante - |  | c/u | 1 |  |  | 7307.22.00 | 5% |  | 0% | 0% | 3% | N/A | 0% | 0% | NA | NA | 0%
2491 | 2491 | Non-Metallic Adjusting Ring For 68-P Floor Box | Tomas & Switch | THOMAS & BETTS | 68-PAR | c/u | 65 |  |  | 7220.90.00 | 0%
2492 | 2492 | Non-Metallic Floor Box | Tomas & Switch | THOMAS & BETTS | 68P | c/u | 60 |  |  | 7220.90.00 | 0%
2493 | 2493 | NQOD Acces. Barra de Tierra 12cktos. 225A max. | Tableros | SQUARE D | PK9GTA | c/u |  |  |  | 7413.00.90 | 0%
2494 | 2494 | NQOD Acces. Barra de Tierra 20cktos. 225A max. | Tableros | SQUARE D | PK12GTA | c/u |  |  |  | 7413.00.90 | 0%
2495 | 2495 | NQOD Acces. Barra de Tierra 24cktos. 225A max. | Tableros | SQUARE D | PK15GTA | c/u |  |  |  | 7413.00.90 | 0%
2496 | 2496 | NQOD Acces. Barra de Tierra 30cktos. 225A max. | Tableros | SQUARE D | PK18GTA | c/u | 2 |  |  | 7413.00.90 | 0%
2497 | 2497 | NQOD Acces. Barra de Tierra 54cktos. 225A max. | Tableros | SQUARE D | PK23GTA | c/u | 54 |  |  | 7413.00.90 | 0%
2498 | 2498 | NQOD Acces. Barra de Tierra 54cktos. 600A max. | Tableros | SQUARE D | PK27GTA | c/u |  |  |  | 7413.00.90 | 0%
2499 | 2499 | NQOD Acces. Kit Barra de tierra aislada | Tableros | SQUARE D | PKGTAB | c/u |  |  |  | 7413.00.90 | 0%
2500 | 2500 | Luminaria Tipo Canasta Mercurio 175W 110V. C/Bombillo, Fotocelda, Brazo Corto 3'' | Luminarias & Acces. | AMERICAN LIGHTING | MV-702 175W | c/u | 10 |  |  | 9405.40.90 | 15% |  | 0% | 0% | 9% | 6% | 0% | 1.5% | 4% | 12% | 0%
2501 | 2501 | Ducto Metalico Hierro CR 6''x4''x8' S/Ag. C/Tap.Atornilla Divi. Interna 2'' C/Blanco 4''y2" Alto 2' | Canalizacion | - Ningún fabricante - | . | Lance |  |  |  | 7307.22.00 | 5% |  | 0% | 0% | 3% | N/A | 0% | 0% | NA | NA | 0%
2502 | 2502 | Tomacorriente Doble 20A 2P 3W 125V Nema 5-20R C/Marfil | Tomas & Switch | COOPER | TRBR20V-BXSP | c/u |  |  |  | 8536.69.00 | 0%
2503 | 2503 | Nylon Pigmentado 38x5 (105 Lbs.) | Materiales Mecanicos | - Ningún fabricante - |  | c/u |  |  |  | 7609.00.00 | 0%
2504 | 2504 | One-piece injection molded ULTEM. High Performance Polymer Composite. | Luminarias & Acces. | HADCO | GL-1984-VCM10 | c/u |  |  |  | 9405.40.90 | 15% |  | 0% | 0% | 9% | 6% | 0% | 1.5% | 4% | 12% | 0%
2505 | 2505 | Optical Fiber Field Breakout Kit, 6 fibers, 1/pack | Fiber Optic & Acces. | BELDEN | AX101100 | c/u | 1 |  |  | 8536.90.00 | 0%
2506 | 2506 | Organizador de Cable 40X60 | Rack & Gabinet | DEXSON | DXN401HS | c/u | 19 |  |  | 8538.10.00 | 5% |  | 0% | 0% | 0% | 0% | 0% | 0% | 0% | NA | 0%
2507 | 2507 | Organizador de Cable 80X80 | Rack & Gabinet | DEXSON | DXN406HS | c/u |  |  |  | 8538.10.00 | 5% |  | 0% | 0% | 0% | 0% | 0% | 0% | 0% | NA | 0%
2508 | 2508 | Organizador horizontal cable 19 1U Plastic Hanger Type | Rack & Gabinet | NEWLINK | 204021 | c/u | 5 |  |  | 8538.10.00 | 5% |  | 0% | 0% | 0% | 0% | 0% | 0% | 0% | NA | 0%
2509 | 2509 | Organizador horizontal cable 19 1U with Cover | Rack & Gabinet | NEWLINK | 301021 | c/u | 1 |  |  | 8538.10.00 | 5% |  | 0% | 0% | 0% | 0% | 0% | 0% | 0% | NA | 0%
2510 | 2510 | Organizador horizontal cable 19 2U Plastic Hanger Type | Rack & Gabinet | NEWLINK | 205021 | c/u |  |  |  | 8538.10.00 | 5% |  | 0% | 0% | 0% | 0% | 0% | 0% | 0% | NA | 0%
2511 | 2511 | Organizador horizontal cable 19 2U with Cover | Rack & Gabinet | NEWLINK | 201021 | c/u |  |  |  | 8538.10.00 | 5% |  | 0% | 0% | 0% | 0% | 0% | 0% | 0% | NA | 0%
2512 | 2512 | Organizador horizontal cable 19 2U with Cover Double Side | Rack & Gabinet | NEWLINK | 201022 | c/u | 1 |  |  | 8538.10.00 | 5% |  | 0% | 0% | 0% | 0% | 0% | 0% | 0% | NA | 0%
2513 | 2513 | Organizador Metalico 1100D2-35-19 COOPER MISC. | Rack & Gabinet | SYSTIMAX | 106830623 | c/u | 5 |  |  | 8538.10.00 | 5% |  | 0% | 0% | 0% | 0% | 0% | 0% | 0% | NA | 0%
2514 | 2514 | Organizador Vertical 7' Color Negro 18Kg. (40 Lb) | Rack & Gabinet | BELDEN | AX101180 | c/u | 1 |  |  | 8538.10.00 | 5% |  | 0% | 0% | 0% | 0% | 0% | 0% | 0% | NA | 0%
2515 | 2515 | Tomacorriente Doble 15A 2P 3W 125V Nema 5-15R C/Marfil | Tomas & Switch | COOPER | TR1107V-BOX | c/u |  |  |  | 8536.69.00 | 0%
2516 | 2516 | Outlet Power Strip-10 Rack Mount | Rack & Gabinet | NEWLINK | 516113 | c/u |  |  |  | 8538.10.00 | 5% |  | 0% | 0% | 0% | 0% | 0% | 0% | 0% | NA | 0%
2517 | 2517 | Outlet Power Strip-16 Vertical Mount with Surge Suppresor | Rack & Gabinet | NEWLINK | 516112 | c/u |  |  |  | 8538.10.00 | 5% |  | 0% | 0% | 0% | 0% | 0% | 0% | 0% | NA | 0%
2518 | 2518 | Outlet Power Strip-8 Rack Mount | Rack & Gabinet | NEWLINK | 516108 | c/u | 5 |  |  | 8538.10.00 | 5% |  | 0% | 0% | 0% | 0% | 0% | 0% | 0% | NA | 0%
2519 | 2519 | Panel 4 Espacios Barras 100A | Tableros | SQUARE D | QO4L100S | c/u | 5 |  |  | 8537.10.00 | 10% |  | 0% | 0% | 6.9% | 0% | 0% | 0% | 0% | NA | 0%
2520 | 2520 | Panel 48-Port 110-MOD Loaded CAT6 LEV7 T568A/B 8W8P 1100GS3 760062380 Black 2U 335545 CS-SYSTIMX | LAN Equipment | SYSTIMAX | 1100GS3-48 | c/u | 4 |  |  | 8538.10.00 | 0%
2521 | 2521 | Panel 8 Espacios Empotrable Barras 100A 120/240V | Tableros | SQUARE D | QO816L100F | c/u |  |  |  | 8537.10.00 | 10% |  | 0% | 0% | 6.9% | 0% | 0% | 0% | 0% | NA | 0%
2522 | 2522 | Panel Board Tablero tipo PB , Trifasico, 4 hilos, con breaker principal KI 400 Amperios | Tableros | CUTLER HAMMER | PB424KI400SPS | c/u |  |  |  | 8537.10.00 | 10% |  | 0% | 0% | 6.9% | 0% | 0% | 0% | 0% | NA | 0%
2523 | 2523 | Panel Ciego Para Rack 1 Posicion | Rack & Gabinet | ICC | ICCMSCMPB1 | c/u | 4 |  |  | 8538.10.00 | 5% |  | 0% | 0% | 0% | 0% | 0% | 0% | 0% | NA | 0%
2524 | 2524 | Luminaria Fluoresecente 1x32 Tipo Industrial C/Balastro L 1 32 Mvolt GBE10IS | Luminarias & Acces. | LITHONIA LIGHTING | L 1 32 MVOLT GEB1 | c/u |  |  |  | 9405.10.90 | 15% |  | 0% | 0% | 9% | 6% | 0% | 1.5% | 4% | 12% | 0%
2525 | 2525 | Panelboard tipo PB , Trifasico, 4 hilos, con Bornes Principales a 400 Amperios | Tableros | CUTLER HAMMER | PB424ML400 | c/u |  |  |  | 8537.10.00 | 10% |  | 0% | 0% | 6.9% | 0% | 0% | 0% | 0% | NA | 0%
2526 | 2526 | Panelboard tipo PRL2A , Triasico, 4 hilos, con Prevista P/Breaker principal KI 400 Amperios | Tableros | CUTLER HAMMER | PRL2A424K400S | c/u | 2 |  |  | 8537.10.00 | 10% |  | 0% | 0% | 6.9% | 0% | 0% | 0% | 0% | NA | 0%
2527 | 2527 | Panelboard 12 cktos. 1PH barras 100A 240Vac, 14W Enclosures Nema1, Main lug interiors | Tableros | SQUARE D | NQOD12L100CU | c/u | 1 |  |  | 8537.10.00 | 10% |  | 0% | 0% | 6.9% | 0% | 0% | 0% | 0% | NA | 0%
2529 | 2529 | Brida PVC SCH-40 100mm 4" Junta rapida | Tuberia PVC & Acces. | AMANCO | 909472 | c/u |  | #N/A |  | 3917.40.90 | 5% |  | 0% | 0% | 3% | NA | 0% | 0% | NA | NA | 0%
2530 | 2530 | Sensor De Movimiento Mutli Tecnologia | Luminarias & Acces. | LEVITON | OSSMT-MDI | c/u |  |  |  | 8531.10.00 | 0%
2531 | 2531 | Panelboard Pow-R-Command 30cktos. 3PH barras 225A 208Y/120V. 20W Enclosure Nema1, Main Breaker | Tableros | EATON | P10A225LT30CH01 | c/u |  |  |  | 8537.10.00 | 10% |  | 0% | 0% | 6.9% | 0% | 0% | 0% | 0% | NA | 0%
2532 | 2532 | Panelboard Pow-R-Command 42cktos. 3PH barras 225A 480Y/277V. 20W Enclosure Nema1, Main Breaker | Tableros | EATON | P10D225LT42CH01 | c/u |  |  |  | 8537.10.00 | 10% |  | 0% | 0% | 6.9% | 0% | 0% | 0% | 0% | NA | 0%
2533 | 2533 | Conector Cepo de Cobre # 2 A 2/0 | Wiring & Device | BURNDY | KS26 | c/u |  |  |  | 8536.90.00 | 0%
2534 | 2534 | Cable ACSR Desnudo # 795 | Cables Aluminio | PHELPS DODGE | DRAKE | Pies |  |  |  | 8544.49.29 | 5% |  | 0% | 0% | 5% | 0% | 0% | 0% | NA | NA | 0%
2535 | 2535 | Burrito P/Power Logic | Control & Automatico | - Ningún fabricante - | 43200 | c/u | 6 | [5 empty] | 0% | 0% | 3% | NA | 0% | 0% | 2.6% | NA | NA
2536 | 2536 | Supresor Transcientes 3PH 100KA 120/208V | Supresores | CUTLER HAMMER | CVX100-208Y | c/u |  |  |  | 8536.30.10 | 0%
2537 | 2537 | Maxis Jack Porta Bobinas | Herramientas | SOUTH WIRE | MJ707 | c/u | 1 |  |  | 7609.00.00 | 15%
2538 | 2538 | Interruptor Sencillo Industrial 20A 277V | Tomas & Switch | HUBBELL | HBL1221I | c/u |  |  |  | 8536.50.90 | 0%
2539 | 2539 | Placa de Pared Acero inoxidable 30/50 | Tomas & Switch | HUBBELL | SS701 | c/u |  |  |  | 7220.90.00 | 0%
2540 | 2540 | Placa Plastica Para Interruptor. Decora 1 Gang C/Marfil | Tomas & Switch | HUBBELL | NP26I | c/u |  |  |  | 3925.90.10 | 10%
2541 | 2541 | Bascula Digital 100KG/200LB 110V 60HZ | Herramientas | - Ningún fabricante - | EQB-100/200 | c/u | 1 |  |  | 7326.90.00 | 0%
2542 | 2542 | Caja Moldeada Nema 3R p/breaker 400A | Molde Case | SQUARE D | LA400R | c/u |  |  |  | 8537.10.00 | 10% |  | 0% | 0% | 6.9% | 0% | 0% | 0% | 0% | NA | 0%
2543 | 2543 | PP Banco Capacitores 3PH 50kvar 5 etapa 10kvar, gabinete con sus protecciones | Equipo Medicion | - Ningún fabricante - |  | c/u |  |  |  | 9030.39.00 | 0%
2544 | 2544 | Panelboard 18cktos. 1PH barras 125A 480Y/277V. 20W Enclosure Nema1, Main breaker interiors | Tableros | SQUARE D | NF18M1 / MH32 | c/u |  |  |  | 8537.10.00 | 10% |  | 0% | 0% | 6.9% | 0% | 0% | 0% | 0% | NA | 0%
2545 | 2545 | Tomacorriente Empotrable 50A 3P 4W 125/250V Nema 14-50R | Tomas & Switch | HUBBELL | HBL9450A | c/u |  |  |  | 8536.69.00 | 0%
2546 | 2546 | Placa Plastica Cuadrada Ciega C/Marfil | Tomas & Switch | HUBBELL | NP24-I | c/u |  |  |  | 3925.90.10 | 10%
2547 | 2547 | Tomacorriente Empotrable 30A 3P 4W 125/250V Nema 14-30R | Tomas & Switch | HUBBELL | HBL9430A | c/u |  |  |  | 8536.69.00 | 0%
2548 | 2548 | Pizarra Acrilica 36"X478"CM MADERA | Utiles Oficina | - Ningún fabricante - | . | c/u | 1 |  |  | 8536.90.00 | 0%
2549 | 2549 | Bombillo Ahorrativo Tipo Espiral 13W T3 C/Amarillo E27 | Luminarias & Acces. | WESTINGHOUSE | 38454 | c/u |  |  |  | 8539.31.20 | 0%
2550 | 2550 | Panelboard 18cktos. 3PH barras 125A 480Y/277V. 20W Enclosure Nema1, Main lug interiors | Tableros | SQUARE D | NF418L1 | c/u |  |  |  | 8537.10.00 | 10% |  | 0% | 0% | 6.9% | 0% | 0% | 0% | 0% | NA | 0%
2551 | 2551 | Bombillo Ahorrativo Tipo Espiral 13W T3 C/Rojo E27 | Luminarias & Acces. | WESTINGHOUSE | 38452 | c/u |  |  |  | 8539.31.20 | 0%
2552 | 2552 | Bombillo Ahorrativo Tipo Espiral 13W T3 C/Verde E27 | Luminarias & Acces. | WESTINGHOUSE | P-37825 | c/u |  |  |  | 8539.31.20 | 0%
2554 | 2554 | Aislador de Suspension ANSI 52-3 34.5KVA | Aisladores | TEPCO | 0101067-1 | c/u | 3 | #N/A |  | 8546.90.00 | 0%
2555 | 2555 | Poste Concreto Centrifugado Autosoportado 50' norma ENEE | Posteria | CONHSA-PAYSA | . | c/u |  |  |  | 6810.99.00 | 15%
2556 | 2556 | Circuit Breaker I-Line 1P 20A 480Y/277V | Breakers | SQUARE D | FA14020C | c/u |  |  |  | 8536.20.10 | 10%
2557 | 2557 | Circuit Breaker I-Line 1P 30A 480Y/277V | Tableros | SQUARE D | FA14030B | c/u |  |  |  | 8536.20.90 | 0%
2558 | 2558 | Circuit Breaker I-Line 1P 20A 480Y/277V | Tableros | SQUARE D | FA14020B | c/u |  |  |  | 8536.20.90 | 0%
2559 | 2559 | Capacitor Tipo Botella Potencia Reactiva 10kVar 230V 3ph 60HZ | Tableros | EPCOS | B32344D2102A030 | c/u | 10 |  |  | 8532.30.00 | 0%
2560 | 2560 | Circuit Breaker Montaje en Riel 3P 25A 400V | Breakers | CHINT | 9672 | c/u |  |  |  | 8536.20.10 | 10%
2561 | 2561 | Cable STP Blindado CAT6e Color Azul | Cat 6 Solutions | BELDEN | 1352AD151000 | Pies |  |  |  | 8544.70.00 | 0%
2562 | 2562 | Regulador de Presion LR-1/2-D-MIDI (FESTO) | Equipo HVAC & Accs. | - Ningún fabricante - | 159581 | c/u |  |  |  | 8481.10.00 | 0%
2563 | 2563 | Caja Horizontal-Vertical Blanca 40mm | Canalizacion | DEXSON | DXN5011S | c/u | 1 |  |  | 3906.90.00 | 0%
2564 | 2564 | Angulo Externo /Canaleta Plastica 20mmx12mm | Canalizacion | DEXSON | DXN11041 | c/u | 1 |  |  | 7326.90.00 | 0%
2565 | 2565 | Tapa Final P/Canaleta Plastica 20mmX12mm | Canalizacion | DEXSON | ATFB20X12 | c/u | 1 |  |  | 7307.22.00 | 5% |  | 0% | 0% | 3% | N/A | 0% | 0% | NA | NA | 0%
2566 | 2566 | Panelboard 30cktos. 1PH barras 225A 240V. 20W Gabinet Nema1, Main breaker interiors | Tableros | SQUARE D | MH44 | c/u |  |  |  | 8537.10.00 | 10% |  | 0% | 0% | 6.9% | 0% | 0% | 0% | 0% | NA | 0%
2567 | 2567 | Union P/Canaleta Plastica 20mmx12mm | Canalizacion | DEXSON | DXN11045 | c/u | 1 |  |  | 7307.22.00 | 5% |  | 0% | 0% | 3% | N/A | 0% | 0% | NA | NA | 0%
2568 | 2568 | Tomacorriente Empotrado Seguridad Grado Industrial 20A 250V 3P Nema L15-20R | Tomas & Switch | COOPER | AHL1520R | c/u |  |  |  | 8536.69.00 | 0%
2569 | 2569 | Enchufe Colgante Seguridad Grado Industrial 20A 250V 3P Nema L15-20R | Tomas & Switch | COOPER | AHL1520P | c/u |  |  |  | 8536.69.00 | 0%
2570 | 2570 | Panelboard 30cktos. 1PH barras 225A 240Vac, 14W Enclosure Nema1, Main lug interiors | Tableros | SQUARE D | NQOD30L225CU | c/u |  |  |  | 8537.10.00 | 10% |  | 0% | 0% | 6.9% | 0% | 0% | 0% | 0% | NA | 0%
2571 | 2571 | Placa Acero Inox. Contacto Redondo 20-30Amp. Agujero 1.594" | Tomas & Switch | COOPER | 93111-BOX | c/u |  |  |  | 7220.90.00 | 0%
2572 | 2572 | Auricular Kplix C/Microfono 3.5mm KSH | Equipo Oficina | - Ningún fabricante - | KSH-280 | c/u |  |  |  | 8536.20.10 | 0%
2573 | 2573 | WebCam Kplix USB 2.0 C/Negro 1.0MP | Equipo Oficina | - Ningún fabricante - | KDC-600 | c/u |  |  |  | 8536.20.10 | 0%
2574 | 2574 | Limpiador Pelikan 180Ml P/Pizarra Acrilica | Utiles Oficina | PELIKAN | . | c/u |  |  |  | 8536.20.10 | 0%
2575 | 2575 | LuminariaTipo Canasta Mercurio 175W 220V. C/Bombillo, Fotocelda (GREEN LITE) | Luminarias & Acces. | - Ningún fabricante - | MV-702 175W | c/u |  |  |  | 9405.40.90 | 15% |  | 0% | 0% | 9% | 6% | 0% | 1.5% | 4% | 12% | 0%
2576 | 2576 | Panelboard 30cktos. 1PH barras 400A 240V. 20W Gabinet Nema1, Main breaker interiors | Tableros | SQUARE D | MH65 | c/u |  |  |  | 8537.10.00 | 10% |  | 0% | 0% | 6.9% | 0% | 0% | 0% | 0% | NA | 0%
2577 | 2577 | Cinta Termoencongibles para cableado BMP21 -0.439''X7' | Cintas Aislantes | BRADY | M21250C342 | Rollo |  |  |  | 3919.90.00 | 0%
2578 | 2578 | Panelboard 30cktos. 1PH barras 400A 240V. 20W Gabinet Nema1, Main lug interiors | Tableros | SQUARE D | MH50 | c/u |  |  |  | 8537.10.00 | 10% |  | 0% | 0% | 6.9% | 0% | 0% | 0% | 0% | NA | 0%
2579 | 2579 | Tuberia BX C/F 3/4 | Tuberia Flexible | SOUTH WIRE | LT075 | Pies | 3000 | #N/A |  | 3917.39.90 | 5% |  | 0% | 0% | 3% | NA | 0% | 0% | NA | NA | 0%
2580 | 2580 | Tuberia BX C/F 1/2 | Tuberia Flexible | SOUTH WIRE | LT050 | Pies | 1000 | #N/A |  | 3917.39.90 | 5% |  | 0% | 0% | 3% | NA | 0% | 0% | NA | NA | 0%
2581 | 2581 | Tuberia BX C/F 1 | Tuberia Flexible | SOUTH WIRE | LT100 | Pies | 2000 | #N/A |  | 3917.39.90 | 5% |  | 0% | 0% | 3% | NA | 0% | 0% | NA | NA | 0%
2582 | 2582 | Tuberia BX C/F 1-1/2 | Tuberia Flexible | SOUTH WIRE | LT150 | Pies | 500 | #N/A |  | 3917.39.90 | 5% |  | 0% | 0% | 3% | NA | 0% | 0% | NA | NA | 0%
2583 | 2583 | Tuberia BX C/F 1-1/4 | Tuberia Flexible | SOUTH WIRE | LT125 | Pies | 500 | #N/A |  | 3917.39.90 | 5% |  | 0% | 0% | 3% | NA | 0% | 0% | NA | NA | 0%
2584 | 2584 | Tuberia BX S/F 1-1/2 | Tuberia Flexible | SOUTH WIRE | BX150 | Pies | 75 | #N/A |  | 3917.39.90 | 5% |  | 0% | 0% | 3% | NA | 0% | 0% | NA | NA | 0%
2585 | 2585 | Tuberia BX S/F 1-1/4 | Tuberia Flexible | SOUTH WIRE | BX125 | Pies | 300 | #N/A |  | 3917.39.90 | 5% |  | 0% | 0% | 3% | NA | 0% | 0% | NA | NA | 0%
2586 | 2586 | Tuberia BX S/F 3/4 | Tuberia Flexible | SOUTH WIRE | BX075 | Pies | 2000 | #N/A |  | 3917.39.90 | 5% |  | 0% | 0% | 3% | NA | 0% | 0% | NA | NA | 0%
2587 | 2587 | Circuit Breaker Montaje en Riel 2P 25A | Breakers | LG | BKN C225 | c/u | 3 |  |  | 8536.20.10 | 10%
2588 | 2588 | Panelboard NQ 54cktos. 1PH barras 200A 120/240V 3W Enclosure Nema1, S/Main | Tableros | SQUARE D | MH38NC38S | c/u |  |  |  | 8537.10.00 | 10% |  | 0% | 0% | 6.9% | 0% | 0% | 0% | 0% | NA | 0%
2589 | 2589 | Contactor 3P 12A Bobina 240V | Control & Automatico | METASOL | MC-12B 240V | c/u | 10 |  |  | 8536.49.10 | 10%
2590 | 2590 | Caja Moldea Nema 3R P/Breaker 125A-250A | Molde Case | SQUARE D | J250R | c/u |  |  |  | 8537.10.00 | 10% |  | 0% | 0% | 6.9% | 0% | 0% | 0% | 0% | NA | 0%
2591 | 2591 | Panelboard 30cktos. 3PH barras 125A 480Y/277V. 20W Enclosure Nema1, Main lug interiors | Tableros | SQUARE D | NF430N1C+MH32+NC3 | c/u |  |  |  | 8537.10.00 | 10% |  | 0% | 0% | 6.9% | 0% | 0% | 0% | 0% | NA | 0%
2592 | 2592 | Panelboard 30cktos. 3PH barras 125A 480Y/277V. 20W Enclosure Nema1, Main lug interiors | Tableros | SQUARE D | NF430L1C | c/u |  |  |  | 8537.10.00 | 10% |  | 0% | 0% | 6.9% | 0% | 0% | 0% | 0% | NA | 0%
2593 | 2593 | Circuit Breaker Montaje en Riel 2P 32A 120/240V | Control & Automatico | SQUARE D | A9F74232 | c/u |  |  |  | 8536.20.90 | 10%
2594 | 2594 | Panelboard 30cktos. 3PH barras 225A 240V. 20W Gabinet Nema1, Main breaker interiors | Tableros | SQUARE D | NQOD430L225CU | c/u |  |  |  | 8537.10.00 | 10% |  | 0% | 0% | 6.9% | 0% | 0% | 0% | 0% | NA | 0%
2595 | 2595 | Panelboard 30cktos. 3PH barras 225A 240V. 20W Gabinet Nema1, Main lug interiors | Tableros | SQUARE D | NQOD430L225CU | c/u |  |  |  | 8537.10.00 | 10% |  | 0% | 0% | 6.9% | 0% | 0% | 0% | 0% | NA | 0%
2596 | 2596 | Panelboard 30cktos. 3PH barras 225A 240Vac, 14W Gabinet Nema1, Main lug interiors | Tableros | SQUARE D | NQOD430L225 | c/u |  |  |  | 8537.10.00 | 10% |  | 0% | 0% | 6.9% | 0% | 0% | 0% | 0% | NA | 0%
2597 | 2597 | Panelboard 30cktos. 3PH barras 225A 240Vac, 14W Gabinet Nema1, Main lug interiors | Tableros | SQUARE D | NQOD430L225CU | c/u |  |  |  | 8537.10.00 | 10% |  | 0% | 0% | 6.9% | 0% | 0% | 0% | 0% | NA | 0%
2598 | 2598 | Panelboard 30cktos. 3PH barras 225A 240Y/120V. 20W Enclosure Nema1, Main lug interiors | Tableros | CUTLER HAMMER | PRL2A304XX225 | c/u |  |  |  | 8537.10.00 | 10% |  | 0% | 0% | 6.9% | 0% | 0% | 0% | 0% | NA | 0%
2599 | 2599 | Panelboard 30cktos. 3PH barras 225A 480Y/277V. 20W Enclosure Nema1, Main breaker interiors (no usar) | Tableros | SQUARE D | NF430L2C/MAIN | c/u |  |  |  | 8537.10.00 | 10% |  | 0% | 0% | 6.9% | 0% | 0% | 0% | 0% | NA | 0%
2600 | 2600 | Panelboard 30cktos. 3PH barras 250A 480Y/277V. 20W Enclosure Nema1, Main Lug interiors | Tableros | SQUARE D | NF430L2CMH38NC38F | c/u |  |  |  | 8537.10.00 | 10% |  | 0% | 0% | 6.9% | 0% | 0% | 0% | 0% | NA | 0%
2601 | 2601 | Panelboard 30cktos. 3PH barras 250A 480Y/277V. Incluye JD Kit interior MH50 | Tableros | SQUARE D | NF430L2c/Main | c/u |  |  |  | 8537.10.00 | 10% |  | 0% | 0% | 6.9% | 0% | 0% | 0% | 0% | NA | 0%
2602 | 2602 | Panelboard 30cktos. 3PH barras 250A 480Y/277V. 20W Enclosure Nema1, Main lug interiors | Tableros | SQUARE D | NF430L2CMH38NC38S | c/u |  |  |  | 8537.10.00 | 10% |  | 0% | 0% | 6.9% | 0% | 0% | 0% | 0% | NA | 0%
2603 | 2603 | Panelboard 30cktos. 3PH barras 400A 240V. 20W Gabinet Nema1, Main breaker interiors | Tableros | SQUARE D | NQOD430L400 | c/u |  |  |  | 8537.10.00 | 10% |  | 0% | 0% | 6.9% | 0% | 0% | 0% | 0% | NA | 0%
2604 | 2604 | Panelboard 30cktos. 3PH barras 400A 240V. 20W Gabinet Nema1, Main breaker interiors | Tableros | SQUARE D | NQ430L4CMH65MCH65 | c/u |  |  |  | 8537.10.00 | 10% |  | 0% | 0% | 6.9% | 0% | 0% | 0% | 0% | NA | 0%
2605 | 2605 | Panelboard 30cktos. 3PH barras 400A 240V. 20W Gabinet Nema1, Main lug interiors | Tableros | SQUARE D | NQOD430L400 | c/u |  |  |  | 8537.10.00 | 10% |  | 0% | 0% | 6.9% | 0% | 0% | 0% | 0% | NA | 0%
2606 | 2606 | Circuit Breaker Montaje en Riel 2P 16A 400V | Control & Automatico | LS MEC | BKN 2 C16 | c/u |  |  |  | 8536.20.90 | 10%
2607 | 2607 | Contactor 3P 32A 2a2b Bobina 240V | Control & Automatico | METASOL | MC-32A | c/u |  |  |  | 8536.49.10 | 10% |  | 0% | 0% | 2% | 0% | 0% | 0% | 0% | NA | 0%
2608 | 2608 | Panelboard 30cktos. 3PH barras 400A 480Y/277V. 20W Enclosure Nema1, Main breaker interiors | Tableros | SQUARE D | NF430L4C | c/u |  |  |  | 8537.10.00 | 10% |  | 0% | 0% | 6.9% | 0% | 0% | 0% | 0% | NA | 0%
2609 | 2609 | Luminaria Wallpack 150HPS MH C/Bombillo | Luminarias & Acces. | HUBBELL | PGM3150S | c/u |  |  |  | 9405.40.90 | 15% |  | 0% | 0% | 9% | 6% | 0% | 1.5% | 4% | 12% | 0%
2610 | 2610 | Caja Metalica 4"x4"x2-1/8" Tipo Pesada Mixta C/A 1/2"-3/4" | Cajas Registro | ARTMARK | . | c/u | 295 |  |  | 7326.90.00 | 0%
2611 | 2611 | Panelboard 42cktos barras 225Amp 3PH 120/240V | Tableros | CUTLER HAMMER | PRL1A424ML225S | c/u | 1 |  |  | 8537.10.00 | 10% |  | 0% | 0% | 6.9% | 0% | 0% | 0% | 0% | NA | 0%
2612 | 2612 | Sensor de movimiento de techo 360grados 12mts. 800W | Luminarias & Acces. | LITHONIA LIGHTING | CMR PDT 9 2P | c/u |  |  |  | 8531.10.00 | 0%
2613 | 2613 | Circuit Breaker Molded Case 3P 200A 240V 25KAIC | Breakers | SQUARE D | QDL32200 | c/u | 1 |  |  | 8536.20.10 | 10%
2614 | 2614 | Panelboard 42cktos. 1PH barras 225A 240V. 20W Gabinet Nema1, Main breaker interiors | Tableros | SQUARE D | NQOD42L225 | c/u |  |  |  | 8537.10.00 | 10% |  | 0% | 0% | 6.9% | 0% | 0% | 0% | 0% | NA | 0%
2615 | 2615 | Panelboard 42cktos. 1PH barras 225A 240V. 20W Gabinet Nema1, Main breakers interiors | Tableros | SQUARE D | NQOD42L225CU | c/u |  |  |  | 8537.10.00 | 10% |  | 0% | 0% | 6.9% | 0% | 0% | 0% | 0% | NA | 0%
2616 | 2616 | Bushing Surge Arrester 25kv Class, Duty Cicle Rating (KVrms) 8.4kv | Equipo Media Tension | ELASTIMOLD | 273BSA-10 | c/u |  |  |  | 3917.40.90 | 5% |  | 0% | 0% | 3% | NA | 0% | 0% | NA | NA | 0%
2617 | 2617 | Panelboard 42cktos. 1PH barras 225A 240V. 20W Gabinet Nema1, Main lug interiors | Tableros | SQUARE D | NQOD42L225 | c/u |  |  |  | 8537.10.00 | 10% |  | 0% | 0% | 6.9% | 0% | 0% | 0% | 0% | NA | 0%
2618 | 2618 | Tee Horizontal P/Bandeja Tipo Escalera 12"X4X8" 90° | Canalizacion | LUMELSSA | . | c/u |  |  |  | 7307.22.00 | 5% |  | 0% | 0% | 3% | N/A | 0% | 0% | NA | NA | 0%
2619 | 2619 | Cruz Horizontal P/Bandeja Galvanizada 12'' Ancho X 4 X 90º Cal # 1/16 | Canalizacion | LUMELSSA | . | c/u |  |  |  | 7307.22.00 | 5% |  | 0% | 0% | 3% | N/A | 0% | 0% | NA | NA | 0%
2620 | 2620 | Tapadera P/Cruz Horizontal Galvanizada 12'' Ancho X 90º Cal # 1/16 | Canalizacion | LUMELSSA | . | c/u |  |  |  | 7307.22.00 | 5% |  | 0% | 0% | 3% | N/A | 0% | 0% | NA | NA | 0%
2621 | 2621 | Panelboard 42cktos. 1PH barras 250A 480Y/277V. 20W Enclosure Nema1, Main breaker interiors | Tableros | SQUARE D | NF42L2C | c/u |  |  |  | 8537.10.00 | 10% |  | 0% | 0% | 6.9% | 0% | 0% | 0% | 0% | NA | 0%
2622 | 2622 | Panelboard 42cktos. 1PH barras 250A 480Y/277V. 20W Enclosure Nema1, Main lug interior | Tableros | SQUARE D | NF42L2C | c/u |  |  |  | 8537.10.00 | 10% |  | 0% | 0% | 6.9% | 0% | 0% | 0% | 0% | NA | 0%
2623 | 2623 | Panelboard 42cktos. 1PH barras 250A 480Y/277V. 20W Enclosure Nema1, Main lug interiors | Tableros | SQUARE D | NF42L2 | c/u |  |  |  | 8537.10.00 | 10% |  | 0% | 0% | 6.9% | 0% | 0% | 0% | 0% | NA | 0%
2624 | 2624 | Panelboard 42cktos. 1PH barras 400A 240V. 20W Gabinet Nema1, Main breaker interiors | Tableros | SQUARE D | NQOD42L400CU | c/u |  |  |  | 8537.10.00 | 10% |  | 0% | 0% | 6.9% | 0% | 0% | 0% | 0% | NA | 0%
2625 | 2625 | Panelboard 42cktos. 1PH barras 400A 240V. 20W Gabinet Nema1, Main breaker interiors | Tableros | SQUARE D | NQOD42L400 | c/u |  |  |  | 8537.10.00 | 10% |  | 0% | 0% | 6.9% | 0% | 0% | 0% | 0% | NA | 0%
2626 | 2626 | Panelboard 42cktos. 1PH barras 400A 240V. 20W Gabinet Nema1, Main lug interiors | Tableros | SQUARE D | NQOD42L400 | c/u |  |  |  | 8537.10.00 | 10% |  | 0% | 0% | 6.9% | 0% | 0% | 0% | 0% | NA | 0%
2627 | 2627 | Panelboard 42cktos. 1PH barras 400A 240V. 20W Gabinet Nema1, Main lug interiors | Tableros | SQUARE D | NQOD42L400CU | c/u |  |  |  | 8537.10.00 | 10% |  | 0% | 0% | 6.9% | 0% | 0% | 0% | 0% | NA | 0%
2628 | 2628 | Panelboard 42cktos. 1PH barras 400A 480Y/277V. 20W Enclosure Nema1, Main breaker interiors | Tableros | SQUARE D | NF42L4C | c/u |  |  |  | 8537.10.00 | 10% |  | 0% | 0% | 6.9% | 0% | 0% | 0% | 0% | NA | 0%
2629 | 2629 | Panelboard 42cktos. 1PH barras 400A 480Y/277V. 20W Enclosure Nema1, Main breaker interiors | Tableros | SQUARE D | NF42L4 | c/u |  |  |  | 8537.10.00 | 10% |  | 0% | 0% | 6.9% | 0% | 0% | 0% | 0% | NA | 0%
2630 | 2630 | Panelboard 42cktos. 1PH barras 400A 480Y/277V. 20W Enclosure Nema1, Main lug interiors | Tableros | SQUARE D | NF42L4C | c/u |  |  |  | 8537.10.00 | 10% |  | 0% | 0% | 6.9% | 0% | 0% | 0% | 0% | NA | 0%
2631 | 2631 | Panelboard 42cktos. 1PH barras 400A 480Y/277V. 20W Enclosure Nema1, Main lug interiors | Tableros | SQUARE D | NF42L4 | c/u |  |  |  | 8537.10.00 | 10% |  | 0% | 0% | 6.9% | 0% | 0% | 0% | 0% | NA | 0%
2632 | 2632 | Panelboard 42cktos. 3PH barras 125A 480Y/277V. 20W Enclosure Nema1, Main breaker interiors | Tableros | SQUARE D | NF442M1C | c/u |  |  |  | 8537.10.00 | 10% |  | 0% | 0% | 6.9% | 0% | 0% | 0% | 0% | NA | 0%
2633 | 2633 | Panelboard 42cktos. 3PH barras 225A 240V. 20W Gabinet Nema1, Main breaker interiors | Tableros | SQUARE D | NQOD442L225 | c/u |  |  |  | 8537.10.00 | 10% |  | 0% | 0% | 6.9% | 0% | 0% | 0% | 0% | NA | 0%
2634 | 2634 | Panelboard 42cktos. 3PH barras 225A 240V. 20W Gabinet Nema1, Main breaker interiors | Tableros | SQUARE D | NQOD442L225CU | c/u |  |  |  | 8537.10.00 | 10% |  | 0% | 0% | 6.9% | 0% | 0% | 0% | 0% | NA | 0%
2635 | 2635 | Panelboard 42cktos. 3PH barras 225A 240V. 20W Gabinet Nema1, Main lug interiors | Tableros | SQUARE D | NQOD442L225/MH35 | c/u |  |  |  | 8537.10.00 | 10% |  | 0% | 0% | 6.9% | 0% | 0% | 0% | 0% | NA | 0%
2636 | 2636 | Panelboard 42cktos. 3PH barras 225A 240V. 20W Gabinet Nema1, Main lug interiors | Tableros | SQUARE D | NQ442L2C | c/u | 12 |  |  | 8537.10.00 | 10% |  | 0% | 0% | 6.9% | 0% | 0% | 0% | 0% | NA | 0%
2637 | 2637 | Panelboard 42cktos. 3PH barras 225A 240Vac, 14W Gabinet Nema1, Main lug interiors | Tableros | SQUARE D | NQOD442L225 | c/u |  |  |  | 8537.10.00 | 10% |  | 0% | 0% | 6.9% | 0% | 0% | 0% | 0% | NA | 0%
2638 | 2638 | Panelboard 42cktos. 3PH barras 225A 240Vac, 14W Gabinet Nema1, Main lug interiors | Tableros | SQUARE D | NQOD442L225CU | c/u |  |  |  | 8537.10.00 | 10% |  | 0% | 0% | 6.9% | 0% | 0% | 0% | 0% | NA | 0%
2639 | 2639 | Panelboard 42cktos. 3PH barras 250A 480Y/277V. 20W Enclosure Nema1, Main breaker interiors | Tableros | SQUARE D | NF442L2 | c/u |  |  |  | 8537.10.00 | 10% |  | 0% | 0% | 6.9% | 0% | 0% | 0% | 0% | NA | 0%
2640 | 2640 | Panelboard 42cktos. 3PH barras 250A 480Y/277V. 20W Enclosure Nema1, Main breaker interiors | Tableros | SQUARE D | NF442L2C/MAIN | c/u |  |  |  | 8537.10.00 | 10% |  | 0% | 0% | 6.9% | 0% | 0% | 0% | 0% | NA | 0%
2641 | 2641 | Panelboard 42cktos. 3PH barras 250A 480Y/277V. 20W Enclosure Nema1, Main lug interiors | Tableros | SQUARE D | NF442L2C/MLO | c/u | 3 |  |  | 8537.10.00 | 10% |  | 0% | 0% | 6.9% | 0% | 0% | 0% | 0% | NA | 0%
2642 | 2642 | Panelboard 42cktos. 3PH barras 250A 480Y/277V. 20W Enclosure Nema1, Main lug interiors | Tableros | SQUARE D | NF442L2C | c/u |  |  |  | 8537.10.00 | 10% |  | 0% | 0% | 6.9% | 0% | 0% | 0% | 0% | NA | 0%
2643 | 2643 | Panelboard 42cktos. 3PH barras 400A 240V. 20W Gabinet Nema1, Main breaker interiors | Tableros | SQUARE D | NQ442L4C | c/u | 1 |  |  | 8537.10.00 | 10% |  | 0% | 0% | 6.9% | 0% | 0% | 0% | 0% | NA | 0%
2644 | 2644 | Panelboard 42cktos. 3PH barras 400A 240V. 20W Gabinet Nema1, Main breaker interiors | Tableros | SQUARE D | MH62 | c/u |  |  |  | 8537.10.00 | 10% |  | 0% | 0% | 6.9% | 0% | 0% | 0% | 0% | NA | 0%
2645 | 2645 | Panelboard 42cktos. 3PH barras 400A 240V. 20W Gabinet Nema1, Main lug interiors | Tableros | SQUARE D | MH53 | c/u |  |  |  | 8537.10.00 | 10% |  | 0% | 0% | 6.9% | 0% | 0% | 0% | 0% | NA | 0%
2646 | 2646 | Panelboard 42cktos. 3PH barras 400A 240V. 20W Gabinet Nema1, Main lug interiors | Tableros | SQUARE D | NQOD442L400CU | c/u |  |  |  | 8537.10.00 | 10% |  | 0% | 0% | 6.9% | 0% | 0% | 0% | 0% | NA | 0%
2647 | 2647 | Panelboard 42cktos. 3PH barras 400A 480Y/277V. 20W Enclosure Nema1, Main breaker interiors | Tableros | SQUARE D | NF442L4 | c/u |  |  |  | 8537.10.00 | 10% |  | 0% | 0% | 6.9% | 0% | 0% | 0% | 0% | NA | 0%
2648 | 2648 | Panelboard 42cktos. 3PH barras 400A 480Y/277V. 20W Enclosure Nema1, Main breaker interiors | Tableros | SQUARE D | NF442L4C+MH68 | c/u |  |  |  | 8537.10.00 | 10% |  | 0% | 0% | 6.9% | 0% | 0% | 0% | 0% | NA | 0%
2649 | 2649 | Panelboard 42cktos. 3PH barras 400A 480Y/277V. 20W Enclosure Nema1, Main lug interiors | Tableros | SQUARE D | NF442L4 | c/u |  |  |  | 8537.10.00 | 10% |  | 0% | 0% | 6.9% | 0% | 0% | 0% | 0% | NA | 0%
2650 | 2650 | Panelboard 42cktos. 3PH barras 400A 480Y/277V. 20W Enclosure Nema1, Main lug interiors | Tableros | SQUARE D | NF442L4C | c/u |  |  |  | 8537.10.00 | 10% |  | 0% | 0% | 6.9% | 0% | 0% | 0% | 0% | NA | 0%
2651 | 2651 | Panelboard Barras 225A 277/480V 3PH 42 Cktos. S/Main | Tableros | CUTLER HAMMER | PRL2A424ML225 | c/u | 3 |  |  | 8537.10.00 | 10% |  | 0% | 0% | 6.9% | 0% | 0% | 0% | 0% | NA | 0%
2652 | 2652 | Panelboard Barras 3P 400A 240/480V 42 Cktos. S/main | Tableros | CUTLER HAMMER | PRL2A424XX400S | c/u | 2 |  |  | 8537.10.00 | 10% |  | 0% | 0% | 6.9% | 0% | 0% | 0% | 0% | NA | 0%
2653 | 2653 | Panelboard Barras Barras 225A 3P 42 Cktos. 240V C/Main JDP36200 | Tableros | SQUARE D | NQOD442M200 | c/u |  |  |  | 8537.10.00 | 10% |  | 0% | 0% | 6.9% | 0% | 0% | 0% | 0% | NA | 0%
2654 | 2654 | Panelboard I LINE 3PH 600 AMP 10 Cktos Trifasico Sin Main | Tableros | SQUARE D | HCP23596 | c/u |  |  |  | 8537.10.00 | 10% |  | 0% | 0% | 6.9% | 0% | 0% | 0% | 0% | NA | 0%
2655 | 2655 | Panelboard I-LINE 3PH barras 1000A 10cktos. trifasicos C/Main principal | Tableros | SQUARE D | MA-1000-10-4 | c/u |  |  |  | 8537.10.00 | 10% |  | 0% | 0% | 6.9% | 0% | 0% | 0% | 0% | NA | 0%
2656 | 2656 | Panelboard I-LINE 3PH barras 1000A 10cktos. trifasicos S/Main principal | Tableros | SQUARE D | ML-1000-10-4 | c/u |  |  |  | 8537.10.00 | 10% |  | 0% | 0% | 6.9% | 0% | 0% | 0% | 0% | NA | 0%
2657 | 2657 | Panelboard I-LINE 3PH barras 1000A 14cktos. trifasicos S/Main principal | Tableros | SQUARE D | ML-1000-14-4 | c/u |  |  |  | 8537.10.00 | 10% |  | 0% | 0% | 6.9% | 0% | 0% | 0% | 0% | NA | 0%
2658 | 2658 | Panelboard I-LINE 3PH barras 1000A 18cktos. trifasicos C/Main principal | Tableros | SQUARE D | MA-1000-18-4 | c/u |  |  |  | 8537.10.00 | 10% |  | 0% | 0% | 6.9% | 0% | 0% | 0% | 0% | NA | 0%
2659 | 2659 | Panelboard I-LINE 3PH barras 1000A 22cktos. trifasicos S/Main principal | Tableros | SQUARE D | ML-1000-22-4 | c/u |  |  |  | 8537.10.00 | 10% |  | 0% | 0% | 6.9% | 0% | 0% | 0% | 0% | NA | 0%
2660 | 2660 | Panelboard I-LINE 3PH barras 1200A 10cktos. trifasicos C/Main principal | Tableros | SQUARE D | MA-1200-10-4 | c/u |  |  |  | 8537.10.00 | 10% |  | 0% | 0% | 6.9% | 0% | 0% | 0% | 0% | NA | 0%
2661 | 2661 | Panelboard I-LINE 3PH barras 1200A 10cktos. trifasicos C/Main principal | Tableros | SQUARE D | NA-1200-10-4 | c/u |  |  |  | 8537.10.00 | 10% |  | 0% | 0% | 6.9% | 0% | 0% | 0% | 0% | NA | 0%
2662 | 2662 | Panelboard I-LINE 3PH barras 1200A 18cktos. trifasicos C/Main principal | Tableros | SQUARE D | MA-1200-18-4 | c/u |  |  |  | 8537.10.00 | 10% |  | 0% | 0% | 6.9% | 0% | 0% | 0% | 0% | NA | 0%
2663 | 2663 | Panelboard I-LINE 3PH barras 1200A 18cktos. trifasicos C/Main principal | Tableros | SQUARE D | NA-1200-18-4 | c/u |  |  |  | 8537.10.00 | 10% |  | 0% | 0% | 6.9% | 0% | 0% | 0% | 0% | NA | 0%
2664 | 2664 | Panelboard I-LINE 3PH barras 225A 10cktos. trifasicos C/Main principal | Tableros | SQUARE D |  | c/u |  |  |  | 8537.10.00 | 10% |  | 0% | 0% | 6.9% | 0% | 0% | 0% | 0% | NA | 0%
2665 | 2665 | Panelboard I-LINE 3PH barras 225A 10cktos. trifasicos S/Main principal | Tableros | SQUARE D | HCNL-10-ML225 | c/u |  |  |  | 8537.10.00 | 10% |  | 0% | 0% | 6.9% | 0% | 0% | 0% | 0% | NA | 0%
2666 | 2666 | Panelboard I-LINE 3PH barras 225A 18cktos. trifasicos C/Main principal | Tableros | SQUARE D | HCNL-18-KA225 | c/u |  |  |  | 8537.10.00 | 10% |  | 0% | 0% | 6.9% | 0% | 0% | 0% | 0% | NA | 0%
2667 | 2667 | Panelboard I-LINE 3PH barras 225A 18cktos. trifasicos S/Main principal | Tableros | SQUARE D | HCNL-18-ML225 | c/u |  |  |  | 8537.10.00 | 10% |  | 0% | 0% | 6.9% | 0% | 0% | 0% | 0% | NA | 0%
2668 | 2668 | Panelboard I-LINE 3PH barras 225A 6cktos. trifasicos C/Main principal | Tableros | SQUARE D | HCNL-6-KA225 | c/u |  |  |  | 8537.10.00 | 10% |  | 0% | 0% | 6.9% | 0% | 0% | 0% | 0% | NA | 0%
2669 | 2669 | Panelboard I-LINE 3PH barras 225A 6cktos. trifasicos S/Main principal | Tableros | SQUARE D | HCNL-6-ML225 | c/u |  |  |  | 8537.10.00 | 10% |  | 0% | 0% | 6.9% | 0% | 0% | 0% | 0% | NA | 0%
2670 | 2670 | Panelboard I-LINE 3PH barras 400A 10cktos. trifasicos C/Main principal | Tableros | SQUARE D | HCML-10-LA400 | c/u |  |  |  | 8537.10.00 | 10% |  | 0% | 0% | 6.9% | 0% | 0% | 0% | 0% | NA | 0%
2671 | 2671 | Panelboard I-LINE 3PH barras 400A 10cktos. trifasicos C/Main principal | Tableros | SQUARE D | LA-400-10-3 | c/u |  |  |  | 8537.10.00 | 10% |  | 0% | 0% | 6.9% | 0% | 0% | 0% | 0% | NA | 0%
2672 | 2672 | Panelboard I-LINE 3PH barras 400A 10cktos. trifasicos S/Main principal | Tableros | SQUARE D | HCN23654 | c/u |  |  |  | 8537.10.00 | 10% |  | 0% | 0% | 6.9% | 0% | 0% | 0% | 0% | NA | 0%
2673 | 2673 | Panelboard I-LINE 3PH barras 400A 18cktos. trifasicos C/Main principal | Tableros | SQUARE D | HCNL-18-LA400 | c/u |  |  |  | 8537.10.00 | 10% |  | 0% | 0% | 6.9% | 0% | 0% | 0% | 0% | NA | 0%
2674 | 2674 | Panelboard I-LINE 3PH barras 400A 18cktos. trifasicos S/Main principal | Tableros | SQUARE D | HCNL-18-ML400 | c/u |  |  |  | 8537.10.00 | 10% |  | 0% | 0% | 6.9% | 0% | 0% | 0% | 0% | NA | 0%
2675 | 2675 | Panelboard I-LINE 3PH barras 400A 6cktos. trifasicos C/Main principal | Tableros | SQUARE D | HCNL-6-LA400 | c/u |  |  |  | 8537.10.00 | 10% |  | 0% | 0% | 6.9% | 0% | 0% | 0% | 0% | NA | 0%
2676 | 2676 | Panelboard I-LINE 3PH barras 400A 6cktos. S/Main principal | Tableros | SQUARE D | HCN6-ML400 | c/u |  |  |  | 8537.10.00 | 10% |  | 0% | 0% | 6.9% | 0% | 0% | 0% | 0% | NA | 0%
2677 | 2677 | Panelboard I-LINE 3PH barras 600A 10cktos. trifasicos C/Main principal | Tableros | SQUARE D | MA-600-10-3 | c/u |  |  |  | 8537.10.00 | 10% |  | 0% | 0% | 6.9% | 0% | 0% | 0% | 0% | NA | 0%
2678 | 2678 | Panelboard I-LINE 3PH barras 600A 10cktos. trifasicos C/Main principal | Tableros | SQUARE D | MA-600-10-4 | c/u |  |  |  | 8537.10.00 | 10% |  | 0% | 0% | 6.9% | 0% | 0% | 0% | 0% | NA | 0%
2679 | 2679 | Panelboard I-LINE 3PH barras 600A 10cktos. trifasicos S/Main principal | Tableros | SQUARE D | HCNL-10-ML600 | c/u |  |  |  | 8537.10.00 | 10% |  | 0% | 0% | 6.9% | 0% | 0% | 0% | 0% | NA | 0%
2680 | 2680 | Panelboard I-LINE 3PH barras 600A 10cktos. trifasicos S/Main principal | Tableros | SQUARE D | ML-600-10-3 | c/u |  |  |  | 8537.10.00 | 10% |  | 0% | 0% | 6.9% | 0% | 0% | 0% | 0% | NA | 0%
2681 | 2681 | Panelboard I-LINE 3PH barras 600A 10cktos. trifasicos S/Main principal | Tableros | SQUARE D | ML-600-10-4 | c/u |  |  |  | 8537.10.00 | 10% |  | 0% | 0% | 6.9% | 0% | 0% | 0% | 0% | NA | 0%
2682 | 2682 | Panelboard I-LINE 3PH barras 600A 14cktos. trifasicos S/Main principal | Tableros | SQUARE D | ML-600-14-4 | c/u |  |  |  | 8537.10.00 | 10% |  | 0% | 0% | 6.9% | 0% | 0% | 0% | 0% | NA | 0%
2683 | 2683 | Panelboard I-LINE 3PH barras 600A 18cktos. trifasicos C/Main principal | Tableros | SQUARE D | MA-600-18-4 | c/u |  |  |  | 8537.10.00 | 10% |  | 0% | 0% | 6.9% | 0% | 0% | 0% | 0% | NA | 0%
2684 | 2684 | Panelboard I-LINE 3PH barras 600A 18cktos. trifasicos S/Main principal | Tableros | SQUARE D | HCNL-18-ML600 | c/u |  |  |  | 8537.10.00 | 10% |  | 0% | 0% | 6.9% | 0% | 0% | 0% | 0% | NA | 0%
2685 | 2685 | Panelboard I-LINE 3PH barras 600A 22cktos. trifasicos S/Main principal | Tableros | SQUARE D | ML-600-22-4 | c/u |  |  |  | 8537.10.00 | 10% |  | 0% | 0% | 6.9% | 0% | 0% | 0% | 0% | NA | 0%
2686 | 2686 | Panelboard I-LINE 3PH barras 600A 6cktos. trifasicos S/Main principal | Tableros | SQUARE D | HCNL-6-ML600 | c/u |  |  |  | 8537.10.00 | 10% |  | 0% | 0% | 6.9% | 0% | 0% | 0% | 0% | NA | 0%
2687 | 2687 | Panelboard I-LINE 3PH barras 800A 10cktos. trifasicos C/Main principal | Tableros | SQUARE D | MA-800-10-4 | c/u |  |  |  | 8537.10.00 | 10% |  | 0% | 0% | 6.9% | 0% | 0% | 0% | 0% | NA | 0%
2688 | 2688 | Panelboard I-LINE 3PH barras 800A 10cktos. trifasicos S/Main principal | Tableros | SQUARE D | ML-800-10-4 | c/u |  |  |  | 8537.10.00 | 10% |  | 0% | 0% | 6.9% | 0% | 0% | 0% | 0% | NA | 0%
2689 | 2689 | Panelboard I-LINE 3PH barras 800A 14cktos. trifasicos S/Main principal | Tableros | SQUARE D | ML-800-14-4 | c/u |  |  |  | 8537.10.00 | 10% |  | 0% | 0% | 6.9% | 0% | 0% | 0% | 0% | NA | 0%
2690 | 2690 | Panelboard I-LINE 3PH barras 800A 18cktos. trifasicos C/Main 800A | Tableros | SQUARE D | HCP50868 | c/u |  |  |  | 8537.10.00 | 10% |  | 0% | 0% | 6.9% | 0% | 0% | 0% | 0% | NA | 0%
2691 | 2691 | Panelboard I-LINE 3PH barras 800A 22cktos. trifasicos S/Main principal | Tableros | SQUARE D | ML-800-22-4 | c/u |  |  |  | 8537.10.00 | 10% |  | 0% | 0% | 6.9% | 0% | 0% | 0% | 0% | NA | 0%
2692 | 2692 | Panelboard PRL4A 3P Barras 800A 50X, Con Bornes Principales 600V Gabinete Nema 1, con Ancho de 24 | Tableros | CUTLER HAMMER | PRL4B5F5L8CP | c/u |  |  |  | 8537.10.00 | 10% |  | 0% | 0% | 6.9% | 0% | 0% | 0% | 0% | NA | 0%
2693 | 2693 | Panelboard Tipo PRL1 42cktos barras 225Amp 3PH 120/240V | Tableros | CUTLER HAMMER | PRL1A424FD225S | c/u | 1 |  |  | 8537.10.00 | 10% |  | 0% | 0% | 6.9% | 0% | 0% | 0% | 0% | NA | 0%
2694 | 2694 | Panelboard tipo PRL2A , Triasico, 4 hilos, con Bornes Principales | Tableros | CUTLER HAMMER | PRL2A424ML400S | c/u | 2 |  |  | 8537.10.00 | 10% |  | 0% | 0% | 6.9% | 0% | 0% | 0% | 0% | NA | 0%
2695 | 2695 | Paneles de control de iluminacion Suministrados por ENERCOM VOSmedia | Luminarias & Acces. | - Ningún fabricante - |  | c/u |  |  |  | 9405.40.90 | 15% |  | 0% | 0% | 9% | 6% | 0% | 1.5% | 4% | 12% | 0%
2696 | 2696 | Papel Bond Tamaño Carta | Utiles Oficina | ARTWORK |  | c/u | 7 |  |  | 3917.40.10 | 5%
2697 | 2697 | Papel carbon T/C negro 1200 | Utiles Oficina | KORES | 7501037028492 | c/u |  |  |  | 3917.40.10 | 5%
2698 | 2698 | Papel Oficio B20 | Utiles Oficina | ARTWORK | 7891191789088 | c/u | 2 |  |  | 3917.40.10 | 5%
2699 | 2699 | Papel Para Sumadora 2 1/4x2 3/4 | Utiles Oficina | - Ningún fabricante - |  | c/u | 44 |  |  | 3917.40.10 | 5%
2700 | 2700 | Par Guantes Cuero Corto | Herramientas | - Ningún fabricante - | MOD.B=F61 | c/u |  |  |  | 7318.15.00 | 5%
2701 | 2701 | Pararrayo 100A 10KV Normal Duty | Equipo Media Tension | HUBBELL | 217259-7224 | c/u | 9 |  |  | 8535.40.10 | 0%
2702 | 2702 | Pararrayo 100A 27KV Polimerico | Equipo Media Tension | HUBBELL | 213272-7224 | c/u |  |  |  | 8535.40.10 | 0%
2703 | 2703 | Pararrayos marca INGESCO Modelo PDC6.3, incluye pieza adaptacion cabezal-mastil de 40mm | Aterrizaje | INGESCO | PDC6.3 | c/u |  |  |  | 8535.40.10 | 0%
2704 | 2704 | Parlante Modelo IC6-710 OWI | Audio & Video | OWI | IC6-710 | c/u | 5 |  |  | 8518.21.00 | 0%
2705 | 2705 | Parlante OWI Modelo OWIP5278P-W80W Color Blanco | Audio & Video | OWI | OWP5278-W | c/u | 12 |  |  | 8518.21.00 | 0%
2706 | 2706 | Parlante PEAVEY Color Negro ISM5T | Audio & Video | PEAVEY | ISM 5T | c/u | 6 |  |  | 8518.21.00 | 0%
2707 | 2707 | Paro Emergencia Tipo Hongo | Control & Automatico | TELEMECANIQUE | XB4BS542 | c/u | 8 |  |  | 8536.50.90 | 0%
2708 | 2708 | Patch Cord CAT-5 Green 1M | Cat 5e Solutions | - Ningún fabricante - | 568B | c/u | 16 |  |  | 8517.62.00 | 0%
2709 | 2709 | Patch Cord CAT-5E 1.5m/5ft, Blue | Cat 5e Solutions | QUEST | NPC-1205 | c/u |  |  |  | 8517.62.00 | 0%
2710 | 2710 | Patch Cord CAT-5E 1m/3ft, Blue | Cat 5e Solutions | NEWLINK | 15841BL | c/u | 194 |  |  | 8517.62.00 | 0%
2711 | 2711 | Patch Cord CAT-5E 1m/3ft, Gray | Cat 5e Solutions | NEWLINK | 15841GY | c/u | 300 |  |  | 8517.62.00 | 0%
2712 | 2712 | Patch Cord CAT-5E 1m/3ft, Green | Cat 5e Solutions | NEWLINK | 15841GN | c/u | 129 |  |  | 8517.62.00 | 0%
2713 | 2713 | Patch Cord CAT-5E 1m/3ft, Red | Cat 5e Solutions | NEWLINK | 15841RD | c/u | 74 |  |  | 8517.62.00 | 0%
2714 | 2714 | Patch Cord CAT-5E 1m/3ft, Yellow | Cat 5e Solutions | NEWLINK | 15841YW | c/u | 79 |  |  | 8517.62.00 | 0%
2715 | 2715 | Patch Cord CAT-5E 24awg Red 1M | Cat 5e Solutions | NET WORKING |  | c/u | 48 |  |  | 8517.62.00 | 0%
2716 | 2716 | Patch Cord CAT-5E 24awg Green 1M | Cat 5e Solutions | NET WORKING |  | c/u | 20 |  |  | 8517.62.00 | 0%
2717 | 2717 | Patch Cord CAT-5E 2m/7ft, Blue | Cat 5e Solutions | NEWLINK | 15807BL | c/u | 100 |  |  | 8517.62.00 | 0%
2718 | 2718 | Patch Cord CAT-5E 2m/7ft, Gray | Cat 5e Solutions | NEWLINK | 15807GY | c/u | 280 |  |  | 8517.62.00 | 0%
2719 | 2719 | Patch Cord CAT-5E 2m/7ft, Green | Cat 5e Solutions | NEWLINK | 15842GN | c/u | 100 |  |  | 8517.62.00 | 0%
2720 | 2720 | Patch Cord CAT-5E 2m/7ft, Red | Cat 5e Solutions | NEWLINK | 15842RD | c/u | 98 |  |  | 8517.62.00 | 0%
2721 | 2721 | Patch Cord CAT-5E 2m/7ft, Red | Cat 5e Solutions | QUEST | NPC-1307 | c/u | 6 |  |  | 8517.62.00 | 0%
2722 | 2722 | Patch Cord CAT-5E 2m/7ft, Yellow | Cat 5e Solutions | NEWLINK | 15842YW | c/u | 81 |  |  | 8517.62.00 | 0%
2723 | 2723 | Patch Cord CAT-5E 3m/10ft, Blue | Cat 5e Solutions | NEWLINK | 15843BL | c/u | 148 |  |  | 8517.62.00 | 0%
2724 | 2724 | Patch Cord CAT-5E 3m/10ft, Gray | Cat 5e Solutions | NEWLINK | 15843GY | c/u | 78 |  |  | 8517.62.00 | 0%
2725 | 2725 | Patch Cord CAT-5E 3m/10ft, Green | Cat 5e Solutions | NEWLINK | 15843GN | c/u | 46 |  |  | 8517.62.00 | 0%
2726 | 2726 | Patch Cord CAT-5E 3m/10ft, Red | Cat 5e Solutions | NEWLINK | 15843RD | c/u | 50 |  |  | 8517.62.00 | 0%
2727 | 2727 | Patch Cord CAT-5E 3m/10ft, Yellow | Cat 5e Solutions | NEWLINK | 15843YW | c/u | 44 |  |  | 8517.62.00 | 0%
2728 | 2728 | Patch Cord CAT5E Blue 1M | Cat 5e Solutions | LEVITON | 5G460-03L | c/u | 3 |  |  | 8517.62.00 | 0%
2729 | 2729 | Patch Cord CAT5E Blue 3mtrs. | Cat 5e Solutions | LEVITON | 56460-03L | c/u |  |  |  | 8517.62.00 | 0%
2730 | 2730 | Patch Cord CAT5E Telefono/Datos 24 Azul | Rack & Gabinet | CUTLER HAMMER | ESWPT524B | Pies | 7 |  |  | 8517.62.00 | 0%
2731 | 2731 | Patch Cord CAT5E Telefono/Datos 8 Azul | Rack & Gabinet | CUTLER HAMMER | ESWPT508B | Pies | 20 |  |  | 8517.62.00 | 0%
2732 | 2732 | Patch Cord CAT-5E Yellow 2M | Cat 5e Solutions | - Ningún fabricante - | 568B | c/u | 18 |  |  | 8517.62.00 | 0%
2733 | 2733 | Patch Cord CAT-6 1m/3ft, Blue | Cat 6 Solutions | NEWLINK | 16851BL | c/u | 1 |  |  | 8517.62.00 | 0%
2734 | 2734 | Patch Cord CAT-6 1m/3ft, Gray | Cat 6 Solutions | NEWLINK | 16851GY | c/u | 8 |  |  | 8517.62.00 | 0%
2735 | 2735 | Patch Cord CAT-6 1m/3ft, Red | Cat 6 Solutions | NEWLINK | 16851RD | c/u | 18 |  |  | 8517.62.00 | 0%
2736 | 2736 | Patch Cord CAT-6 1m/3ft, Yellow | Cat 6 Solutions | NEWLINK | 16851YW | c/u | 16 |  |  | 8517.62.00 | 0%
2737 | 2737 | Patch Cord GigaFlex PS6 CAT-6 23Awg CMR 2ft, Blue | Cat 6 Solutions | BELDEN | AX350037 | c/u |  |  |  | 8517.62.00 | 0%
2738 | 2738 | Patch Cord CAT-6 2m/7ft, Blue | Cat 6 Solutions | NEWLINK | 16852BL | c/u | 1 |  |  | 8517.62.00 | 0%
2739 | 2739 | Patch Cord GigaFlex PS6 CAT-6 23Awg CMR 7ft, Blue | Cat 6 Solutions | BELDEN | AX350039 | c/u |  |  |  | 8517.62.00 | 0%
2740 | 2740 | Patch Cord CAT-6 2m/7ft, Gray | Cat 6 Solutions | NEWLINK | 16852GY | c/u |  |  |  | 8517.62.00 | 0%
2741 | 2741 | Patch Cord CAT-6 2m/7ft, Red | Cat 6 Solutions | NEWLINK | 16852RD | c/u |  |  |  | 8517.62.00 | 0%
2742 | 2742 | Patch Cord CAT-6 2m/7ft, Yellow | Cat 6 Solutions | NEWLINK | 16852YW | c/u |  |  |  | 8517.62.00 | 0%
2743 | 2743 | Patch Cord CAT-6 3m/10ft, Blue | Cat 6 Solutions | NEWLINK | 16853BL | c/u |  |  |  | 8517.62.00 | 0%
2744 | 2744 | Patch Cord CAT-6 3m/10ft, Gray | Cat 6 Solutions | NEWLINK | 16853GY | c/u |  |  |  | 8517.62.00 | 0%
2745 | 2745 | Patch Cord CAT-6 3m/10ft, Red | Cat 6 Solutions | NEWLINK | 16853RD | c/u |  |  |  | 8517.62.00 | 0%
2746 | 2746 | Patch Cord CAT-6 3m/10ft, Yellow | Cat 6 Solutions | NEWLINK | 16853YW | c/u |  |  |  | 8517.62.00 | 0%
2747 | 2747 | Patch Cord CAT6 T568B 3FT BLUE CBL ASSY MOD 24-4PR STRANDED | Cat 6 Solutions | SYSTIMAX | MM03-AV7E-06 | c/u |  |  |  | 8517.62.00 | 0%
2748 | 2748 | Patch Cord CAT6 T568B 7FT BLUE CBL ASSY MOD 24-4PR STRANDED | Cat 6 Solutions | SYSTIMAX | MM07AV7E06 | c/u | 67 |  |  | 8517.62.00 | 0%
2749 | 2749 | Patch Cord RG6 COAX 24 Amarillo | Rack & Gabinet | CUTLER HAMMER | ESWPC24 | Pies | 18 |  |  | 8517.62.00 | 0%
2750 | 2750 | Patch Cord RG6 COAX 36 Amarillo | Rack & Gabinet | CUTLER HAMMER | ESWPC36 | Pies | 11 |  |  | 8517.62.00 | 0%
2751 | 2751 | Patch Cord RG6 COAX 8 Amarillo | Rack & Gabinet | CUTLER HAMMER | ESWPC08 | Pies | 19 |  |  | 8517.62.00 | 0%
2752 | 2752 | Patch Panel 24 Puertos BNC vacio | LAN Equipment | ICC | IC107PP024 | c/u |  |  |  | 3925.90.10 | 10% |  | 0% | 0% | 6% | NA | 0% | 0% | 4.6% | NA | 0%
2753 | 2753 | Patch Panel 24 Puertos CAT5E | LAN Equipment | LEVITON | 5G596-U24 | c/u |  |  |  | 3925.90.10 | 10% |  | 0% | 0% | 6% | NA | 0% | 0% | 4.6% | NA | 0%
2754 | 2754 | Patch Panel 24-Puertos CAT-6 GigaFlex PS6 1U Black (Belden) | Cat 6 Solutions | BELDEN | AX101611 | c/u |  |  |  | 8517.62.00 | 0%
2755 | 2755 | Patch Panel 48-Puertos CAT-6 GigaFlex PS6 2U Black (Belden) | Cat 6 Solutions | BELDEN | AX101613 | c/u |  |  |  | 8517.62.00 | 0%
2756 | 2756 | Patch Panel Fiber Optic 12-Port ST-ST 1RU Loaded | Fiber Optic & Acces. | NEWLINK | 2584612 | c/u | 5 |  |  | 8517.62.00 | 0%
2757 | 2757 | Patch Panel Fiber Optic 24-Port ST-ST 2RU Loaded | Fiber Optic & Acces. | NEWLINK | 2584624 | c/u | 5 |  |  | 8517.62.00 | 0%
2758 | 2758 | 2584648 Patch Panel Fiber Optic 48-Port ST-ST 2RU Loaded | Fiber Optic & Acces. | NEWLINK | 2584648 | c/u | 5 |  |  | 8535.30.00 | 0%
2759 | 2759 | Patch Panel Wallmount De Luxe 12-Port RJ45 Cat5e | LAN Equipment | NEWLINK | 2594522 | c/u | 9 |  |  | 3925.90.10 | 10% |  | 0% | 0% | 6% | NA | 0% | 0% | 4.6% | NA | 0%
2760 | 2760 | Patch Panel-De Luxe 24-Port RJ45 Cat5e | LAN Equipment | NEWLINK | 2594534 | c/u | 14 |  |  | 3925.90.10 | 10% |  | 0% | 0% | 6% | NA | 0% | 0% | 4.6% | NA | 0%
2761 | 2761 | Patch Panel-De Luxe 48-Port RJ45 Cat5e | LAN Equipment | NEWLINK | 2594558 | c/u | 4 |  |  | 3925.90.10 | 10% |  | 0% | 0% | 6% | NA | 0% | 0% | 4.6% | NA | 0%
2762 | 2762 | Peerless Recessed Wall Wash T5 / T5HO Para 1 54W 4 T5HO | Luminarias & Acces. | LITHONIA LIGHTING | 1LWR9GG154T5HO | c/u |  |  |  | 9405.40.90 | 15% |  | 0% | 0% | 9% | 6% | 0% | 1.5% | 4% | 12% | 0%
2763 | 2763 | Brida PVC SCH-40 2" | Tuberia PVC & Acces. | - Ningún fabricante - |  | c/u |  | #N/A |  | 3917.40.90 | 5% |  | 0% | 0% | 3% | NA | 0% | 0% | NA | NA | 0%
2764 | 2764 | Brida PVC SCH-40 3" | Tuberia PVC & Acces. | DURMAN ESQUIVEL |  | c/u |  | #N/A |  | 3917.40.90 | 5% |  | 0% | 0% | 3% | NA | 0% | 0% | NA | NA | 0%
2765 | 2765 | Brida PVC SCH-40 3" con 8 agujero color gris oscuro | Tuberia PVC & Acces. | - Ningún fabricante - | 1 | c/u |  | #N/A |  | 3917.40.90 | 5% |  | 0% | 0% | 3% | NA | 0% | 0% | NA | NA | 0%
2766 | 2766 | Brida PVC SCH-40 4" 150psi | Tuberia PVC & Acces. | DURMAN ESQUIVEL |  | c/u |  | #N/A |  | 3917.40.90 | 5% |  | 0% | 0% | 3% | NA | 0% | 0% | NA | NA | 0%
2767 | 2767 | Brida PVC SCH-40 6" | Tuberia PVC & Acces. | DURMAN ESQUIVEL |  | c/u |  | #N/A |  | 3917.40.90 | 5% |  | 0% | 0% | 3% | NA | 0% | 0% | NA | NA | 0%
2768 | 2768 | Brida PVC SCH-80 3" Junta rapida | Tuberia PVC & Acces. | AMANCO | LD822D-3 | c/u |  | #N/A |  | 3917.40.90 | 5% |  | 0% | 0% | 3% | NA | 0% | 0% | NA | NA | 0%
2769 | 2769 | Penetrante | Materiales Mecanicos | ABRO | AB-80 | c/u |  |  |  | 7609.00.00 | 0%
2770 | 2770 | Perforadora Surt 8cm 15Hjs | Utiles Oficina | SAX | 318 | c/u | 1 |  |  | 8536.90.00 | 5%
2771 | 2771 | Perno Cabeza Hexagonal de Bronce 1'X3/8'' C/Tuerca y Arandela | Tonirlleria & Pernos | - Ningún fabricante - | . | c/u |  |  |  | 7318.15.00 | 5% |  | 0% | 0% | 1% | 0% | 0% | 0% | 0% | NA | 0%
2772 | 2772 | Empaque Nitrilo 1/8''x3'' | Materiales Mecanicos | GARLOCK | . | c/u |  |  |  | 4016.93.00 | 15%
2773 | 2773 | Electrodo de Tugsteno 1/8 | Materiales Mecanicos | GARLOCK | . | c/u |  |  |  | 8311.10.10 | 0%
2774 | 2774 | Perno Hexagonal 3X3/8 | Tonirlleria & Pernos | - Ningún fabricante - |  | c/u |  |  |  | 7318.15.00 | 5% |  | 0% | 0% | 1% | 0% | 0% | 0% | 0% | NA | 0%
2775 | 2775 | Perno Cabeza Hexagonal C/Cuerpo Galvanizado 3/8''X2'' | Tonirlleria & Pernos | - Ningún fabricante - | 3/8x2 | c/u | 25 |  |  | 7318.15.00 | 5% |  | 0% | 0% | 1% | 0% | 0% | 0% | 0% | NA | 0%
2776 | 2776 | Perno Cabeza Redonda Galvanizado 2X1/4 | Tonirlleria & Pernos | - Ningún fabricante - |  | c/u |  |  |  | 7318.15.00 | 5% |  | 0% | 0% | 1% | 0% | 0% | 0% | 0% | NA | 0%
2777 | 2777 | Perno de Carruaje 1/2"X5" | Herrajes | HUBBELL | 8645 | c/u |  |  |  | 7318.15.00 | 5% |  | 0% | 0% | 1% | 0% | 0% | 0% | 0% | NA | 0%
2778 | 2778 | Valvula Mariposa DN 200 Tipo Lug Bridada Cuerpot de HN y Disco Acero inoxidable 6'' | Materiales Mecanicos | DIE-ERSTE | DN 150 | c/u |  |  |  | 7609.00.00 | 0%
2779 | 2779 | Perno de Carruaje 3/8"X5" | Herrajes | HUBBELL | 8635 | c/u | 78 |  |  | 7318.15.00 | 5% |  | 0% | 0% | 1% | 0% | 0% | 0% | 0% | NA | 0%
2780 | 2780 | Perno de Carruaje 3/8"X6" | Herrajes | HUBBELL | 8636 | c/u |  |  |  | 7318.15.00 | 5% |  | 0% | 0% | 1% | 0% | 0% | 0% | 0% | NA | 0%
2781 | 2781 | Junta de Expansion DN 150 bridadas Acero inoxidable 6'' | Materiales Mecanicos | PROCCO | . | c/u |  |  |  | 8535.90.00 | 0%
2782 | 2782 | Perno de Maquina 1/2"X10" | Herrajes | ROMAGNOLE | R-8710 | c/u | 527 |  |  | 7318.15.00 | 5% |  | 0% | 0% | 1% | 0% | 0% | 0% | 0% | NA | 0%
2783 | 2783 | Perno de Maquina 1/2"X12" | Herrajes | ROMAGNOLE | R-8712 | c/u | 17 |  |  | 7318.15.00 | 5% |  | 0% | 0% | 1% | 0% | 0% | 0% | 0% | NA | 0%
2784 | 2784 | Disco Seco Para Corte 7''x1/16'' Tipo Copa | Herramientas | - Ningún fabricante - | . | c/u
2785 | 2785 | Perno de Maquina 5/8"X10" | Herrajes | ROMAGNOLE | R-8810 | c/u | 168 |  |  | 7318.15.00 | 5% |  | 0% | 0% | 1% | 0% | 0% | 0% | 0% | NA | 0%
2786 | 2786 | Perno de Maquina 5/8"X12" | Herrajes | ROMAGNOLE | R-8812 | c/u | 939 |  |  | 7318.15.00 | 5% |  | 0% | 0% | 1% | 0% | 0% | 0% | 0% | NA | 0%
2787 | 2787 | Perno de Maquina 5/8"X14" | Herrajes | ROMAGNOLE | R-8814 | c/u | 173 |  |  | 7318.15.00 | 5% |  | 0% | 0% | 1% | 0% | 0% | 0% | 0% | NA | 0%
2788 | 2788 | Perno de Maquina 5/8"X16" | Herrajes | ROMAGNOLE | R-8816 | c/u | 187 |  |  | 7318.15.00 | 5% |  | 0% | 0% | 1% | 0% | 0% | 0% | 0% | NA | 0%
2789 | 2789 | Perno de Maquina 5/8"X18" | Herrajes | ROMAGNOLE | R-8818 | c/u | 156 |  |  | 7318.15.00 | 5% |  | 0% | 0% | 1% | 0% | 0% | 0% | 0% | NA | 0%
2790 | 2790 | Perno de Maquina 5/8"X20" | Herrajes | ROMAGNOLE | R-8820 | c/u | 243 |  |  | 7318.15.00 | 5% |  | 0% | 0% | 1% | 0% | 0% | 0% | 0% | NA | 0%
2791 | 2791 | Perno de Maquina 5/8"X22" | Herrajes | ROMAGNOLE | R-8822 | c/u | 113 |  |  | 7318.15.00 | 5% |  | 0% | 0% | 1% | 0% | 0% | 0% | 0% | NA | 0%
2792 | 2792 | Perno de Maquina 5/8"X6" | Herrajes | ROMAGNOLE | R-8806 | c/u | 18 |  |  | 7318.15.00 | 5% |  | 0% | 0% | 1% | 0% | 0% | 0% | 0% | NA | 0%
2793 | 2793 | Tuberia Acero Inoxidable 8"x20 Con Costura SCH 10 304 | Materiales Mecanicos | FROSH | . | Lance |  |  |  | 7326.90.00 | 0%
2794 | 2794 | Perno de Ojo Recto 5/8"X10" | Herrajes | ROMAGNOLE | R-9410 | c/u | 763 |  |  | 7318.15.00 | 5% |  | 0% | 0% | 1% | 0% | 0% | 0% | 0% | NA | 0%
2795 | 2795 | Perno de Ojo Recto 5/8"X12" | Herrajes | ROMAGNOLE | R-9412 | c/u | 465 |  |  | 7318.15.00 | 5% |  | 0% | 0% | 1% | 0% | 0% | 0% | 0% | NA | 0%
2796 | 2796 | Perno de Ojo 5/8X10 C/Eslabon | Herrajes | - Ningún fabricante - |  | c/u | 1 |  |  | 7318.15.00 | 5% |  | 0% | 0% | 1% | 0% | 0% | 0% | 0% | NA | 0%
2797 | 2797 | Perno de Ojo Curvo 5/8"X10" | Herrajes | ROMAGNOLE | R-8151 | c/u | 1 |  |  | 7318.15.00 | 5% |  | 0% | 0% | 1% | 0% | 0% | 0% | 0% | NA | 0%
2798 | 2798 | Perno de Ojo 5/8X12 C/Eslabon | Herrajes | TEPCO |  | c/u | 80 |  |  | 7318.15.00 | 5% |  | 0% | 0% | 1% | 0% | 0% | 0% | 0% | NA | 0%
2799 | 2799 | Perno de Ojo Curvo 5/8"x12" | Herrajes | ROMAGNOLE | R-8152 | c/u | 642 |  |  | 7318.15.00 | 5% |  | 0% | 0% | 1% | 0% | 0% | 0% | 0% | NA | 0%
2800 | 2800 | Perno de Rosca Corrida 5/8X10 | Herrajes | ROMAGNOLE | R-8860 | c/u | 56 |  |  | 7318.15.00 | 5% |  | 0% | 0% | 1% | 0% | 0% | 0% | 0% | NA | 0%
2801 | 2801 | Perno de Rosca Corrida 5/8X14 | Herrajes | ROMAGNOLE | R-8864 | c/u | 92 |  |  | 7318.15.00 | 5% |  | 0% | 0% | 1% | 0% | 0% | 0% | 0% | NA | 0%
2802 | 2802 | Perno de Rosca Corrida 5/8X18 | Herrajes | ROMAGNOLE | R-8868 | c/u | 152 |  |  | 7318.15.00 | 5% |  | 0% | 0% | 1% | 0% | 0% | 0% | 0% | NA | 0%
2803 | 2803 | Perno de Rosca Corrida 5/8X20 | Herrajes | ROMAGNOLE | R-8870 | c/u | 221 |  |  | 7318.15.00 | 5% |  | 0% | 0% | 1% | 0% | 0% | 0% | 0% | NA | 0%
2804 | 2804 | Perno de Rosca Corrida 5/8X22 | Herrajes | ROMAGNOLE | R-8872 | c/u | 154 |  |  | 7318.15.00 | 5% |  | 0% | 0% | 1% | 0% | 0% | 0% | 0% | NA | 0%
2805 | 2805 | Perno Goloso 1/2"X4" | Herrajes | HUBBELL | 508754 | c/u | 206 |  |  | 7318.15.00 | 5% |  | 0% | 0% | 1% | 0% | 0% | 0% | 0% | NA | 0%
2806 | 2806 | Perno Cabeza Hexagonal Goloso R/Corrida 1/4"X1/2" | Tonirlleria & Pernos | - Ningún fabricante - | 1/4x1/2 | c/u | 421 |  |  | 7318.15.00 | 5% |  | 0% | 0% | 1% | 0% | 0% | 0% | 0% | NA | 0%
2807 | 2807 | Perno Cabeza Hexagonal R/Corrida Galvanizado 1''X3/8'' C/Tuerca, 2 Arandela Plana y 1 Arandela Presi | Tonirlleria & Pernos | - Ningún fabricante - | 1x3/8 | c/u |  |  |  | 7318.15.00 | 5% |  | 0% | 0% | 1% | 0% | 0% | 0% | 0% | NA | 0%
2808 | 2808 | Perno Hexagonal Galvanizado 1/2X1 | Tonirlleria & Pernos | - Ningún fabricante - |  | c/u | 23 |  |  | 7318.15.00 | 5% |  | 0% | 0% | 1% | 0% | 0% | 0% | 0% | NA | 0%
2809 | 2809 | Perno Hexagonal Galvanizado 1/2''X2-1/2'' c/Cuerpo | Tonirlleria & Pernos | - Ningún fabricante - | 1/2X2-1/2 | c/u | 52 |  |  | 7318.15.00 | 5% |  | 0% | 0% | 1% | 0% | 0% | 0% | 0% | NA | 0%
2810 | 2810 | Perno Cabeza Hexagonal R/Corrida Galvanizado 1/4''X1'' | Tonirlleria & Pernos | - Ningún fabricante - | . | c/u |  |  |  | 7318.15.00 | 5% |  | 0% | 0% | 1% | 0% | 0% | 0% | 0% | NA | 0%
2811 | 2811 | Perno Cabeza Hexagonal Galvanizado 2-1/2''X1/2'' C/Tuerca | Tonirlleria & Pernos | - Ningún fabricante - | . | c/u |  |  |  | 7318.15.00 | 5% |  | 0% | 0% | 1% | 0% | 0% | 0% | 0% | NA | 0%
2812 | 2812 | Perno Cabeza Hexagonal Galvanizado 2''X1/2'' C/Tuerca | Tonirlleria & Pernos | - Ningún fabricante - | . | c/u |  |  |  | 7318.15.00 | 5% |  | 0% | 0% | 1% | 0% | 0% | 0% | 0% | NA | 0%
2813 | 2813 | Perno Hexagonal Galvanizado 3X1/2 C/Tuerca | Tonirlleria & Pernos | - Ningún fabricante - |  | c/u |  |  |  | 7318.15.00 | 5% |  | 0% | 0% | 1% | 0% | 0% | 0% | 0% | NA | 0%
2814 | 2814 | Perno Hexagonal Galvanizado 3X3/8 C/Tuerca | Tonirlleria & Pernos | - Ningún fabricante - |  | c/u |  |  |  | 7318.15.00 | 5% |  | 0% | 0% | 1% | 0% | 0% | 0% | 0% | NA | 0%
2815 | 2815 | Perno Hexagonal Galvanizado 5X1/2 C/Tuerca | Tonirlleria & Pernos | - Ningún fabricante - |  | c/u | 7 |  |  | 7318.15.00 | 5% |  | 0% | 0% | 1% | 0% | 0% | 0% | 0% | NA | 0%
2816 | 2816 | Perno C/Redonda Galvanizado 8X3/8 (Con cuerpo y Rosca) | Tonirlleria & Pernos | - Ningún fabricante - |  | c/u | 55 |  |  | 7318.15.00 | 5% |  | 0% | 0% | 1% | 0% | 0% | 0% | 0% | NA | 0%
2817 | 2817 | Tee Acero Inoxidable 304 8"x20 Con Costura | Materiales Mecanicos | FROSH | . | c/u |  |  |  | 8535.90.00 | 0%
2818 | 2818 | Perno Rosca Corrida HN 1/2x1-1/2" Completo | Tonirlleria & Pernos | - Ningún fabricante - |  | c/u |  |  |  | 7318.15.00 | 5% |  | 0% | 0% | 1% | 0% | 0% | 0% | 0% | NA | 0%
2819 | 2819 | Pertiga Telescopica C4031022 35' | Herramientas | AB CHANCE | C4031022 | c/u | 1
2820 | 2820 | Pintura Aceite Color Blanco Protecto CAT.# 970 (Galon) | Pinturas & Accs. | - Ningún fabricante - |  | c/u |  |  |  | 7317.00.00 | 5%
2821 | 2821 | Pintura Fast Dry Anticorrosiva Color Tabaco (Galon) | Pinturas & Accs. | - Ningún fabricante - | . | c/u |  |  |  | 7318.22.00 | 5%
2822 | 2822 | Pintura Fast Dry Gris Claro P/Panel PIN 560 Preparada (Cuarto) | Pinturas & Accs. | - Ningún fabricante - | PIN 560 1/4 | c/u |  |  |  | 7318.22.00 | 5%
2823 | 2823 | Pintura Fast Dry Gris Claro P/Panel PIN 560 Preparada (Galon) | Pinturas & Accs. | - Ningún fabricante - | PIN 560 | Galon |  |  |  | 7318.22.00 | 5%
2824 | 2824 | Pistola Baja Preson 50 LBS. PSI | Herramientas | TRUPER | 19229 | c/u
2825 | 2825 | Placa 4x4 Acero Inox. Contacto Redondo | Tomas & Switch | LEVITON | 84092-40 | c/u | 41 |  |  | 7220.90.00 | 0%
2826 | 2826 | Placa Acero Inox. 4X4 Ciega | Tomas & Switch | LEVITON | 84025 | c/u |  |  |  | 7220.90.00 | 0%
2827 | 2827 | Placa Acero Inox. Contacto Redondo 20-30Amp. | Tomas & Switch | LEVITON | 84020-40 | c/u | 15 |  |  | 7220.90.00 | 0%
2828 | 2828 | Placa Acero Inox. Contacto Redondo 50A | Tomas & Switch | LEVITON | 84028 | c/u |  |  |  | 7220.90.00 | 0%
2829 | 2829 | Placa Acero Inox. cuadrada p/toma 50A | Tomas & Switch | EAGLE | 192 | c/u |  |  |  | 7220.90.00 | 0%
2830 | 2830 | Placa Acero Inox. P/Switch Sencillo 2 Gang | Tomas & Switch | LEVITON | 83409 | c/u |  |  |  | 7220.90.00 | 0%
2831 | 2831 | Placa 4x4 Acero Inox. P/Toma Doble 2-Gang | Tomas & Switch | LEVITON | 84016-40 | c/u | 33 |  |  | 7220.90.00 | 0%
2832 | 2832 | Placa acero inox. p/tomacorriente doble CL | Tomas & Switch | - Ningún fabricante - |  | c/u |  |  |  | 7220.90.00 | 0%
2833 | 2833 | Placa Acero Inox. Para Interruptor Vertical | Tomas & Switch | LEVITON | 84001-40 | c/u |  |  |  | 7220.90.00 | 0%
2834 | 2834 | Placa Acero Inox. Para Toma Doble P/Caja 4x4 | Tomas & Switch | LEVITON | 84039-40 | c/u | 5 |  |  | 7220.90.00 | 0%
2835 | 2835 | Placa Acero Inox. rectangular Ciega | Tomas & Switch | EAGLE | 97151 | c/u | 1 |  |  | 7220.90.00 | 0%
2836 | 2836 | Placa Acero Inox. rectangular p/interrup. Sencillo | Tomas & Switch | EAGLE | 97071 | c/u |  |  |  | 7220.90.00 | 0%
2837 | 2837 | Placa Acero Inox. rectangular p/toma doble | Tomas & Switch | EAGLE | 97101 | c/u | 8 |  |  | 7220.90.00 | 0%
2838 | 2838 | Placa de Montaje P/OLN120X80CM | Control & Automatico | HIMEL | PMOL188 | c/u |  |  |  | 7609.00.00 | 0%
2839 | 2839 | Placa Intemperie Rectangular P/Switch Sencillo | Tomas & Switch | GALAXI | KOB-80 | c/u | 184 |  |  | 7220.90.00 | 0%
2840 | 2840 | Placa Intemperie Rectangular P/Switch Sencillo | Tomas & Switch | GALAXI | LS-10SR | c/u |  |  |  | 7220.90.00 | 0%
2841 | 2841 | Placa Marfil 2H Magic NUVA | Tomas & Switch | BTICINO | 503NU/21 | c/u |  |  |  | 7220.90.00 | 0%
2842 | 2842 | Placa Metalica Intemperie P/toma doble | Tomas & Switch | LEVITON | Placa | c/u | 2 |  |  | 7220.90.00 | 0%
2843 | 2843 | Placa Metalica 2X4 Ciega | Tomas & Switch | EAGLE |  | c/u |  |  |  | 7220.90.00 | 0%
2844 | 2844 | Placa Metalica Cromada P/Interruptor Sencillo de 2 Gang | Tomas & Switch | - Ningún fabricante - |  | c/u |  |  |  | 7220.90.00 | 0%
2845 | 2845 | Placa Metalica Cromada P/Interruptor Sencillo de 3 Gang | Tomas & Switch | - Ningún fabricante - |  | c/u |  |  |  | 7220.90.00 | 0%
2846 | 2846 | Placa Metalica Cromada P/Interruptor Sencillo de 4 Gang | Tomas & Switch | - Ningún fabricante - | . | c/u | 4 |  |  | 7220.90.00 | 0%
2847 | 2847 | Placa Metalica cuadrada Ciega (4x4) | Tomas & Switch | EAGLE | 327P | c/u | 7 |  |  | 7220.90.00 | 0%
2848 | 2848 | Placa Metalica cuadrada p/toma 50A | Tomas & Switch | EAGLE | 327M | c/u |  |  |  | 7220.90.00 | 0%
2849 | 2849 | Placa Plastica Intemperie Para Contacto Redondo 20/30A | Tomas & Switch | LEVITON | 4980-GY | c/u | 85 |  |  | 3925.90.10 | 10%
2850 | 2850 | Placa Metalica P/Interruptor Sencillo Color Ivory | Tomas & Switch | EAGLE |  | c/u |  |  |  | 7220.90.00 | 0%
2851 | 2851 | Placa Metalica P/Toma Tipo Chino | Tomas & Switch | - Ningún fabricante - |  | c/u |  |  |  | 7220.90.00 | 0%
2852 | 2852 | Placa Metalica rectangula Ciega p/Intemperie | Tomas & Switch | EAGLE | S1987 | c/u | 145 |  |  | 7220.90.00 | 0%
2853 | 2853 | Placa Metalica rectangular p/toma 30-50A | Tomas & Switch | EAGLE | 39CH | c/u | 85 |  |  | 7220.90.00 | 0%
2854 | 2854 | Placa Metalica rectangular p/toma Sencillo 30A | Tomas & Switch | EAGLE | 97091 | c/u |  |  |  | 7220.90.00 | 0%
2855 | 2855 | Placa Metalica rectangular p/toma Sencillo 50A | Tomas & Switch | LEVITON |  | c/u |  |  |  | 7220.90.00 | 0%
2856 | 2856 | Placa Metalica rectangular sencilla decorativa | Tomas & Switch | EAGLE | 97401 | c/u |  |  |  | 7220.90.00 | 0%
2857 | 2857 | Placa Metalica Reductora de 4''X4'' A 2''X4'' 1/4'' | Cajas Registro | TOPAZ | E52C62 | c/u | 46 |  |  | 7326.90.00 | 0%
2858 | 2858 | Placa Plastica Ciega Color Blanco | Tomas & Switch | BTICINO | 1000WB | c/u | 7 |  |  | 3925.90.10 | 10%
2859 | 2859 | Placa Plastica Decorativa 1 Gang Color Almendra | Tomas & Switch | LUTRON | CW-1LA | c/u |  |  |  | 3925.90.10 | 10%
2860 | 2860 | Placa Plastica Duplex Para Conector RJ45 | Tomas & Switch | LEVITON | 41087WP | c/u |  |  |  | 3925.90.10 | 10%
2861 | 2861 | Placa Plastica Intemperie 2x4 P/Interruptor Sencillo C/Marfil | Tomas & Switch | TANIA | KOB-80I | c/u | 19 |  |  | 3925.90.10 | 10%
2862 | 2862 | Placa Plastica Intemperie p/interruptor Con Seguro | Tomas & Switch | EAGLE | 2983 | c/u | 9 |  |  | 3925.90.10 | 10%
2863 | 2863 | Placa Plastica Intemperie Para Contacto Sencillo | Tomas & Switch | LEVITON | 4979-GY | c/u |  |  |  | 3925.90.10 | 10%
2864 | 2864 | Placa Plastica p/Interruptor doble, linea intercambiable | Tomas & Switch | EAGLE | 952 | c/u |  |  |  | 3925.90.10 | 10%
2865 | 2865 | Placa Plastica p/Interruptor sencillo, linea intercambiable | Tomas & Switch | EAGLE | 951 | c/u |  |  |  | 3925.90.10 | 10%
2866 | 2866 | Placa Plastica p/Interruptor triple, linea intercambiable | Tomas & Switch | EAGLE | 953 | c/u |  |  |  | 3925.90.10 | 10%
2867 | 2867 | Placa Plastica p/toma doble tierra aislada | Tomas & Switch | EAGLE | IG5132 | c/u |  |  |  | 3925.90.10 | 10%
2868 | 2868 | Placa Plastica Para Caja 2 Gang Decora Color Blanco | Tomas & Switch | LEVITON | 80409W | c/u | 2 |  |  | 3925.90.10 | 10%
2869 | 2869 | Placa Plastica Para Caja 2 Gang Color Ivory P/Toma | Tomas & Switch | LEVITON | 86016I | c/u | 25 |  |  | 3925.90.10 | 10%
2870 | 2870 | Placa Plastica Para Caja 3 Gang Color Blanco P/Interruptor | Tomas & Switch | - Ningún fabricante - |  | c/u |  |  |  | 3925.90.10 | 10%
2871 | 2871 | Placa Plastica Para Caja 3 Gang Color Ivory P/Toma | Tomas & Switch | LEVITON |  | c/u |  |  |  | 3925.90.10 | 10%
2872 | 2872 | Placa Plastica Para Caja 4 Gang Color Blanco P/Interruptor | Tomas & Switch | - Ningún fabricante - |  | c/u | 1 |  |  | 3925.90.10 | 10%
2873 | 2873 | Placa Plastica Para Intemperie 20/30A 3, 4, 5H | Tomas & Switch | LEVITON | WP2 | c/u | 6 |  |  | 3925.90.10 | 10%
2874 | 2874 | Placa Plastica Para Interruptor Sencillo | Tomas & Switch | LEVITON | 86001I | c/u | 1 |  |  | 3925.90.10 | 10%
2875 | 2875 | Placa Plastica rectangular Ciega | Tomas & Switch | EAGLE | 2129 | c/u | 74 |  |  | 3925.90.10 | 10%
2876 | 2876 | Placa Plastica rectangular doble p/Intemperie | Tomas & Switch | EAGLE | 1962 | c/u | 50 |  |  | 3925.90.10 | 10%
2877 | 2877 | Placa Plastica rectangular p/interrup. sencillo Ivory | Tomas & Switch | EAGLE | 2134 | c/u | 463 |  |  | 3925.90.10 | 10%
2878 | 2878 | Placa Plastica rectangular p/toma doble Ivory | Tomas & Switch | EAGLE | 2132 | c/u | 284 |  |  | 3925.90.10 | 10%
2879 | 2879 | Placa Plastica rectangular p/toma doble Color Naranja | Tomas & Switch | EAGLE | 2132RN | c/u |  |  |  | 3925.90.10 | 10%
2880 | 2880 | Placa Plastica rectangular p/toma doble Color Rojo | Tomas & Switch | EAGLE | 2132RD | c/u | 7 |  |  | 3925.90.10 | 10%
2881 | 2881 | Placa Plastica rectangular p/toma sencillo tipo chino | Tomas & Switch | EAGLE | 2131 | c/u | 42 |  |  | 3925.90.10 | 10%
2882 | 2882 | Placa Plastica rectangular sencilla decorativa | Tomas & Switch | EAGLE | 2151 | c/u |  |  |  | 3925.90.10 | 10%
2883 | 2883 | Placa Plastica rectangular sencilla p/Intemperie | Tomas & Switch | EAGLE | S1961 | c/u | 28 |  |  | 3925.90.10 | 10%
2884 | 2884 | Placa Plastica Rectangular Toma Doble P/Intemperie | Tomas & Switch | TANIA | KOB-676 | c/u |  |  |  | 3925.90.10 | 10%
2885 | 2885 | Placa Plastica Superficial 2X4 | Rack & Gabinet | ICC | AJE3181V | c/u |  |  |  | 3925.90.10 | 0%
2886 | 2886 | Plafon Liviano 125V 150W (Roseta plastica) | Luminarias & Acces. | EAGLE | 1175 | c/u | 185 |  |  | 9405.40.90 | 15% |  | 0% | 0% | 9% | 6% | 0% | 1.5% | 4% | 12% | 0%
2889 | 2889 | Platina Metalica 3/16"X1"x20' | Materiales Mecanicos | - Ningún fabricante - |  | c/u |  |  |  | 7609.00.00 | 0%
2890 | 2890 | Plato Galvanizado Para Retenida 16"X16" | Herrajes | LUZMETAL | AR198520 | c/u | 2 |  |  | 7326.90.00 | 0%
2891 | 2891 | Plug Macho 1-pair RJ11 CAT3 | Cat 3 Solutions | NEWLINK | 110001 | c/u |  |  |  | 8536.90.00 | 0%
2892 | 2892 | Plug Macho 4-pair RJ45 CAT5e STP Blindado | Cat 5e Solutions | NEWLINK | 3584501 | c/u | 1815 |  |  | 8536.90.00 | 0%
2893 | 2893 | Plug Macho 4-pair RJ45 CAT5E/CAT6 | Cat 5e Solutions | NEWLINK | 3584500 | c/u | 1470 |  |  | 8536.90.00 | 0%
2894 | 2894 | Polvora Para Soldadura Exotermica #115 | Aterrizaje | THERMOWELD | 115 | c/u | 1 |  |  | 3810.10.00 | 0%
2895 | 2895 | Polvora Para Soldadura Exotermica 150 | Aterrizaje | THERMOWELD | 150 | c/u | 21 |  |  | 3810.10.00 | 0%
2896 | 2896 | Polvora Para Soldadura Exotermica 90 | Aterrizaje | THERMOWELD | 90 | c/u | 2 |  |  | 3810.10.00 | 0%
2897 | 2897 | Porta Fusible 10X38 | Fusibles | TELEMECANIQUE | DF6AB10 | c/u |  |  |  | 8536.10.10 | 0%
2898 | 2898 | Porta Fusible 10X38 3P | Fusibles | SCHNEIDER | LR106309 | c/u |  |  |  | 8536.10.10 | 0%
2899 | 2899 | Porta tarjetas P/288 C/144 fundas | Utiles Oficina | - Ningún fabricante - | 6933931713203 | c/u |  |  |  | 7307.22.00 | 5% |  | 0% | 0% | 3% | N/A | 0% | 0% | NA | NA | 0%
2900 | 2900 | Post it 3x3 Color Amarillo | Utiles Oficina | KORES | 654-00 | c/u | 1 |  |  | 7307.22.00 | 5% |  | 0% | 0% | 3% | N/A | 0% | 0% | NA | NA | 0%
2901 | 2901 | Post it Memo Tip 3x3 Color Amarillo 100H | Utiles Oficina | - Ningún fabricante - |  | c/u |  |  |  | 7307.22.00 | 5% |  | 0% | 0% | 3% | N/A | 0% | 0% | NA | NA | 0%
2902 | 2902 | Poste de Concreto Octagonal 30ft Norma ENEE | Posteria | - Ningún fabricante - |  | c/u |  |  |  | 6810.99.00 | 15%
2903 | 2903 | Poste de Concreto Octagonal 35ft Norma ENEE | Posteria | - Ningún fabricante - |  | c/u |  |  |  | 6810.99.00 | 15%
2904 | 2904 | Poste de Concreto Octagonal 40ft Norma ENEE | Posteria | - Ningún fabricante - |  | c/u |  |  |  | 6810.99.00 | 15%
2905 | 2905 | Poste de Concreto Octagonal 45ft Norma ENEE | Posteria | - Ningún fabricante - |  | c/u |  |  |  | 6810.99.00 | 15%
2906 | 2906 | Poste de Madera 30' clase 5 | Posteria | - Ningún fabricante - |  | c/u |  |  |  | 4418.60.00 | 15%
2907 | 2907 | Poste de Madera 35' clase 5 | Posteria | - Ningún fabricante - |  | c/u |  |  |  | 4418.60.00 | 15%
2908 | 2908 | Poste de Madera 40' clase 4 | Posteria | - Ningún fabricante - |  | c/u |  |  |  | 4418.60.00 | 15%
2909 | 2909 | Poste Metalico 4''x4''x25'' Color Tabaco | Posteria | - Ningún fabricante - |  | c/u |  |  |  | 7326.90.00 | 0%
2910 | 2910 | Potenciometro CL-900 K-10mm Nema 4 | Control & Automatico | SQUARE D | 9001K2108 | c/u | 1 |  |  | 8533.40.00 | 0%
2911 | 2911 | Power Air Aerosol | Materiales Mecanicos | RC QUIMICA |  | c/u |  |  |  | 7609.00.00 | 5%
2912 | 2912 | Preformado # 1/0 | Herrajes | IPREL | AR-0118/9118 | c/u | 296 |  |  | 7326.90.00 | 0%
2913 | 2913 | Preformado Retenida # 1/4 | Herrajes | PLP | GDE-1104 | c/u | 1489 |  |  | 7326.90.00 | 0%
2914 | 2914 | Preformado # 477 | Herrajes | PLP | AR-0134 | c/u | 69 |  |  | 7326.90.00 | 0%
2915 | 2915 | Clavo Acero 1" C/Arandela 3/4" | Soporteria | SIMPSON | PDPW-100 | c/u | 7 |  |  | 7317.00.00 | 10%
2916 | 2916 | Productos Escolares Varios | Utiles Oficina | - Ningún fabricante - |  | c/u |  |  |  |  | 5%
2917 | 2917 | Proteccion AC, Protecciones AC 120V 15A (1800W) Corriente Pico | Supresores | PANAMAX | M4-EX | c/u |  |  |  | 8536.30.90 | 0%
2918 | 2918 | Protector de Linea Telefonica | Supresores | - Ningún fabricante - | AT810 | c/u |  |  |  | 8536.30.90 | 0%
2919 | 2919 | Protector Metalico P/Retenida | Herrajes | IMFICA |  | c/u | 269 |  |  | 7326.90.00 | 0%
2921 | 2921 | Protector Plastico P/Tubo Fluorescente 17W T8 Color Azul 48 S/Tapones | Luminarias & Acces. | - Ningún fabricante - |  | c/u | 86 |  |  | 9405.50.90 | 15%
2922 | 2922 | Protector Plastico P/Tubo Fluorescente 32W T12 Color Rojo 48 Incluye Tapones | Luminarias & Acces. | ROTUBA | TG4T12R | c/u |  |  |  | 9405.50.90 | 15%
2923 | 2923 | Protector Plastico P/Tubo Fluorescente 32W T8 Color Ambar 96 Incluye Tapones | Luminarias & Acces. | - Ningún fabricante - |  | c/u |  |  |  | 9405.50.90 | 15%
2924 | 2924 | Protector Plastico P/Tubo Fluorescente 32W T8 Color Ambar 48" S/Tapones | Luminarias & Acces. | - Ningún fabricante - |  | c/u |  |  |  | 9405.50.90 | 15%
2925 | 2925 | Protector Plastico P/Tubo Fluorescente 32W T8 Color Azul 48 S/Tapones | Luminarias & Acces. | - Ningún fabricante - |  | c/u | 49 |  |  | 9405.50.90 | 15%
2926 | 2926 | Protector Plastico P/Tubo Fluorescente 59W T8 Color Azul 96 | Luminarias & Acces. | - Ningún fabricante - | 0 | c/u | 15 |  |  | 9405.50.90 | 15%
2927 | 2927 | Protector Plastico P/Tubo Fluorescente 32W T8 Color Rojo 48 Incluye Tapones | Luminarias & Acces. | ROTUBA | TG4T8R | c/u |  |  |  | 9405.50.90 | 15%
2928 | 2928 | Protector Plastico P/Tubo Fluorescente 32W T8 Color Rojo 96 Incluye Tapones | Luminarias & Acces. | BERGEN | FG-968RED | c/u |  |  |  | 9405.50.90 | 15%
2930 | 2930 | Rele Termico 9-13A Tesys | Control & Automatico | TELEMECANIQUE | LRD16 | c/u |  |  |  | 8536.49.90 | 0% |  | 0% | 0% | 2% | 0% | 0% | 0% | 0% | NA | 0%
2932 | 2932 | Puente de Union 4mm | Control & Automatico | SQUARE D | AB1AL4 | c/u |  |  |  | 8536.90.00 | 0%
2934 | 2934 | Pulsador Color Rojo 22mm 1NC | Control & Automatico | TELEMECANIQUE | XB4BA42 | c/u |  |  |  | 8536.50.90 | 0%
2935 | 2935 | Pulsador Color Verde 22mm NO | Control & Automatico | TELEMECANIQUE | XB4BA31 | c/u |  |  |  | 8536.50.90 | 0%
2936 | 2936 | Pulsador Color Verde 480-120VAC | Control & Automatico | TELEMECANIQUE | XB5W33G5 | c/u |  |  |  | 8536.50.90 | 0%
2941 | 2941 | Punch Down Block 100 Pairs S110 with legs | Cat 3 Solutions | ICC | IC110WF100 | c/u |  |  |  | 8536.90.00 | 0%
2942 | 2942 | Punch Down Block 100 Pairs S110 with legs | Cat 3 Solutions | NEWLINK | 2590100 | c/u |  |  |  | 8536.90.00 | 0%
2943 | 2943 | Punch Down Block 25 Pairs S66 | Cat 3 Solutions | NEWLINK | 2590025 | c/u |  |  |  | 8536.90.00 | 0%
2944 | 2944 | Punch Down Block 5 Pairs S110 with legs | Cat 3 Solutions | QUEST | NCB-1005 | c/u |  |  |  | 8536.90.00 | 0%
2945 | 2945 | Punch Down Block 50 Pairs S66 | Cat 3 Solutions | NEWLINK | 2590050 | c/u |  |  |  | 8536.90.00 | 0%
2946 | 2946 | Punch Tool 66/110 Replacement Blade | Herramientas | NEWLINK | 5110001 | c/u | 34 |  |  | 7326.90.00 | 0%
2947 | 2947 | Punch-down block kit 100-pairs S110 for 19 Racks | Cat 3 Solutions | NEWLINK | 2591101 | c/u | 9 |  |  | 8536.90.00 | 0%
2948 | 2948 | Punch-down block kit 200-pairs S110 for 19 Racks | Cat 3 Solutions | NEWLINK | 2591102 | c/u | 5 |  |  | 8536.90.00 | 0%
2950 | 2950 | Clavo Acero 1" C/Arandela 3/4" | Soporteria | HILTI | XZF23P8-S23 |  |  |  |  | 7317.00.00 | 10%
2951 | 2951 | Rack Aluminum 7X19 45U | Rack & Gabinet | NEWLINK | 842015 | c/u | 4 |  |  | 8538.10.00 | 5% |  | 0% | 0% | 0% | 0% | 0% | 0% | 0% | NA | 0%
2952 | 2952 | Rack Aluminum 7X19 Black Powder Coated 45U | Rack & Gabinet | NEWLINK | 842016 | c/u | 10 |  |  | 8538.10.00 | 5% |  | 0% | 0% | 0% | 0% | 0% | 0% | 0% | NA | 0%
2953 | 2953 | Rack Mount Fiber Box 12 Port (2 unloaded ST-ST plates) | Fiber Optic & Acces. | NEWLINK | 2670014 | c/u |  |  |  | 8535.30.00 | 0%
2954 | 2954 | Rack Mount Fiber Box 24 port (2 x 12 port unloaded ST-ST plates | Fiber Optic & Acces. | NEWLINK | 2670024 | c/u | 4 |  |  | 8535.30.00 | 0%
2955 | 2955 | Rack Mount Fiber Box 48 port (4 x 12 port unloaded ST-ST plates) | Fiber Optic & Acces. | NEWLINK | 2670048 | c/u | 1 |  |  | 8535.30.00 | 0%
2956 | 2956 | Rack Steel 4X19 20U | Rack & Gabinet | NEWLINK | 842023 | c/u |  |  |  | 8538.10.00 | 5% |  | 0% | 0% | 0% | 0% | 0% | 0% | 0% | NA | 0%
2957 | 2957 | Rack Steel 7X19 45U | Rack & Gabinet | NEWLINK | 842031 | c/u |  |  |  | 8538.10.00 | 5% |  | 0% | 0% | 0% | 0% | 0% | 0% | 0% | NA | 0%
2958 | 2958 | Receptaculo Explossion Proof 20A 125VAC | Explossion Proof | APPLETON | EFS150-2023 | c/u | 2 |  |  | 8536.70.90 | 0%
2959 | 2959 | Receptaculo p/ext. 30A 115-230V 4P-3W Nema5-15 | Explossion Proof | APPLETON | DTO-3034-100 | c/u | 2 |  |  | 8536.70.90 | 0%
2960 | 2960 | Receptaculo Para Extension 15A 125V Nema 5-15R | Tomas & Switch | EAGLE | 4887 | c/u |  |  |  | 8536.50.90 | 0%
2961 | 2961 | Receptaculo Polivinilo p/ext. 15A 125V Nema 1-15 | Tomas & Switch | EAGLE | 178 | c/u |  |  |  | 8536.50.90 | 0%
2962 | 2962 | Receptaculo Polivinilo p/ext. 15A 125V Nema 1-15 | Tomas & Switch | EAGLE | 226 | c/u |  |  |  | 8536.50.90 | 0%
2963 | 2963 | Receptaculo Polivinilo p/ext. 15A 125V Nema 1-15 | Tomas & Switch | EAGLE | 2224 | c/u |  |  |  | 8536.50.90 | 0%
2964 | 2964 | Receptaculo Polivinilo p/ext. 15A 125V Nema 5-15 | Tomas & Switch | EAGLE | 222 | c/u | 128 |  |  | 8536.50.90 | 0%
2965 | 2965 | Receptaculo Polivinilo p/ext. 15A 250V Nema 6-15 | Tomas & Switch | EAGLE | 2229 | c/u |  |  |  | 8536.50.90 | 0%
2966 | 2966 | Receptaculo Vinil Armado p/ext. 15A 125V Nema 5-15 | Tomas & Switch | EAGLE | 2887 | c/u |  |  |  | 8536.50.90 | 0%
2967 | 2967 | Receptaculo Vinil Armado p/ext. 15A 250V Nema 6-15 | Tomas & Switch | EAGLE | 2227 | c/u | 3 |  |  | 8536.50.90 | 0%
2968 | 2968 | Receptaculo Vinil Armado p/ext. 20A 125/250V NO-Nema | Tomas & Switch | EAGLE | 891 | c/u |  |  |  | 8536.50.90 | 0%
2969 | 2969 | Receptaculo Vinil Armando p/ext. 20A 125/250V NO-Nema | Tomas & Switch | EAGLE | 895 | c/u |  |  |  | 8536.50.90 | 0%
2970 | 2970 | Receptaculo Vinilo p/ext. grado comercial 15A 125V Nema 1-15 | Tomas & Switch | EAGLE | 4882 | c/u |  |  |  | 8536.50.90 | 0%
2971 | 2971 | Receptaculo Vinilo p/ext. grado comercial 15A 125V Nema 5-15 | Tomas & Switch | EAGLE | 4887 | c/u |  |  |  | 8536.50.90 | 0%
2972 | 2972 | Receptaculo Vinilo p/ext. grado comercial 15A 250V Nema 6-15 | Tomas & Switch | EAGLE | 4227 | c/u |  |  |  | 8536.50.90 | 0%
2973 | 2973 | Receptaculo Vinilo p/ext. grado comercial 20A 125V Nema 5-20 | Tomas & Switch | EAGLE | 4228 | c/u |  |  |  | 8536.50.90 | 0%
2974 | 2974 | Receptaculo Vinilo p/ext. grado industrial 15A 125V Nema 5-15 | Tomas & Switch | EAGLE | 5269 | c/u |  |  |  | 8536.50.90 | 0%
2975 | 2975 | Reductor Bushings Conduit 1 - 1/2 | Accesorios Conduit | TOPAZ | RB3 | c/u | 15 | ACERO |  | 7307.99.00 | 5% |  | 0% | 0% | 1% | N/A | 0% | 0% | 2.6% | NA | 0%
2976 | 2976 | Reductor Bushings Conduit 1 - 3/4 | Accesorios Conduit | TOPAZ | RB4 | c/u | 31 | ACERO |  | 7307.99.00 | 5% |  | 0% | 0% | 1% | N/A | 0% | 0% | 2.6% | NA | 0%
2977 | 2977 | Reductor Bushings Conduit 1/2 - 3/8 | Accesorios Conduit | TOPAZ | RB1 | c/u |  | ACERO |  | 7307.99.00 | 5% |  | 0% | 0% | 1% | N/A | 0% | 0% | 2.6% | NA | 0%
2978 | 2978 | Reductor Bushings Conduit 1-1/2 - 1 | Accesorios Conduit | TOPAZ | RB10 | c/u | 21 | ACERO |  | 7307.99.00 | 5% |  | 0% | 0% | 1% | N/A | 0% | 0% | 2.6% | NA | 0%
2979 | 2979 | Reductor Bushings Conduit 1-1/2 - 1/2 | Accesorios Conduit | TOPAZ | RB8 | c/u | 48 | ACERO |  | 7307.99.00 | 5% |  | 0% | 0% | 1% | N/A | 0% | 0% | 2.6% | NA | 0%
2980 | 2980 | Reductor Bushings Conduit 1-1/2 - 1-1/4 | Accesorios Conduit | TOPAZ | RB11 | c/u | 19 | ACERO |  | 7307.99.00 | 5% |  | 0% | 0% | 1% | N/A | 0% | 0% | 2.6% | NA | 0%
2981 | 2981 | Reductor Bushings Conduit 1-1/2 - 3/4 | Accesorios Conduit | TOPAZ | RB9 | c/u | 40 | ACERO |  | 7307.99.00 | 5% |  | 0% | 0% | 1% | N/A | 0% | 0% | 2.6% | NA | 0%
2982 | 2982 | Reductor Bushings Conduit 1-1/4 - 1 | Accesorios Conduit | TOPAZ | RB7 | c/u | 26 | ACERO |  | 7307.99.00 | 5% |  | 0% | 0% | 1% | N/A | 0% | 0% | 2.6% | NA | 0%
2983 | 2983 | Reductor Bushings Conduit 1-1/4 - 1/2 | Accesorios Conduit | TOPAZ | RB5 | c/u | 56 | ACERO |  | 7307.99.00 | 5% |  | 0% | 0% | 1% | N/A | 0% | 0% | 2.6% | NA | 0%
2984 | 2984 | Reductor Bushings Conduit 1-1/4 - 3/4 | Accesorios Conduit | TOPAZ | RB6 | c/u | 47 | ACERO |  | 7307.99.00 | 5% |  | 0% | 0% | 1% | N/A | 0% | 0% | 2.6% | NA | 0%
2985 | 2985 | Reductor Bushings Conduit 2 - 1 | Accesorios Conduit | TOPAZ | RB14 | c/u | 37 | ACERO |  | 7307.99.00 | 5% |  | 0% | 0% | 1% | N/A | 0% | 0% | 2.6% | NA | 0%
2986 | 2986 | Reductor Bushings Conduit 2 - 1/2 | Accesorios Conduit | TOPAZ | RB12 | c/u | 25 | ACERO |  | 7307.99.00 | 5% |  | 0% | 0% | 1% | N/A | 0% | 0% | 2.6% | NA | 0%
2987 | 2987 | Reductor Bushings Conduit 2 - 1-1/2 | Accesorios Conduit | TOPAZ | RB16 | c/u | 13 | ACERO |  | 7307.99.00 | 5% |  | 0% | 0% | 1% | N/A | 0% | 0% | 2.6% | NA | 0%
2988 | 2988 | Reductor Bushings Conduit 2 - 1-1/4 | Accesorios Conduit | TOPAZ | RB15 | c/u | 2 | ACERO |  | 7307.99.00 | 5% |  | 0% | 0% | 1% | N/A | 0% | 0% | 2.6% | NA | 0%
2989 | 2989 | Reductor Bushings Conduit 2 - 3/4 | Accesorios Conduit | TOPAZ | RB13 | c/u | 29 | ACERO |  | 7307.99.00 | 5% |  | 0% | 0% | 1% | N/A | 0% | 0% | 2.6% | NA | 0%
2990 | 2990 | Reductor Bushings Conduit 3/4 - 1/2 | Accesorios Conduit | TOPAZ | RB2 | c/u | 46 | ACERO |  | 7307.99.00 | 5% |  | 0% | 0% | 1% | N/A | 0% | 0% | 2.6% | NA | 0%
2991 | 2991 | Reductor Horizontal P/Bandeja Tipo Escalera Galvanizada 9 A 6 X 6 Alto Cal # 1/16 | Canalizacion | LUMELSSA |  | c/u |  |  |  | 7307.22.00 | 5% |  | 0% | 0% | 3% | N/A | 0% | 0% | NA | NA | 0%
2992 | 2992 | Reductor P/Ducto Galvanizado 4 a 2 1/2 | Canalizacion | LUMELSSA |  | c/u |  |  |  | 7307.22.00 | 5% |  | 0% | 0% | 3% | N/A | 0% | 0% | NA | NA | 0%
2993 | 2993 | Reductor P/Ducto Metalico Pintado 6" A 4" | Canalizacion | LUMELSSA |  | c/u | 6 |  |  | 7307.22.00 | 5% |  | 0% | 0% | 3% | N/A | 0% | 0% | NA | NA | 0%
2994 | 2994 | Brida PVC SCH-80 8" | Tuberia PVC & Acces. | - Ningún fabricante - |  | c/u |  | #N/A |  | 3917.40.90 | 5% |  | 0% | 0% | 3% | NA | 0% | 0% | NA | NA | 0%
2995 | 2995 | Caja PVC Conduit de Registro 8"X8"X7-1/4" W/Flanged | Tuberia PVC & Acces. | SCEPTER | H887 | c/u |  | #N/A |  | 3917.40.90 | 5% |  | 0% | 0% | 3% | NA | 0% | 0% | NA | NA | 0%
2996 | 2996 | Codo CPVC 1/2"x90º | Tuberia PVC & Acces. | DURMAN ESQUIVEL |  | c/u |  | #N/A |  | 3917.40.90 | 5% |  | 0% | 0% | 3% | NA | 0% | 0% | NA | NA | 0%
2997 | 2997 | Codo CPVC 3/4"x90º | Tuberia PVC & Acces. | DURMAN ESQUIVEL |  | c/u |  | #N/A |  | 3917.40.90 | 5% |  | 0% | 0% | 3% | NA | 0% | 0% | NA | NA | 0%
2998 | 2998 | Codo PVC sdr 35, 6"x45° | Tuberia PVC & Acces. | PLASTIC TREND | 13017 | c/u |  | #N/A |  | 3917.40.90 | 5% |  | 0% | 0% | 3% | NA | 0% | 0% | NA | NA | 0%
2999 | 2999 | Codo PVC liso 6" | Tuberia PVC & Acces. | DURMAN ESQUIVEL |  | c/u |  | #N/A |  | 3917.40.90 | 5% |  | 0% | 0% | 3% | NA | 0% | 0% | NA | NA | 0%
3000 | 3000 | Codo PVC Liso 6"X90º Drenaje Inyectada | Tuberia PVC & Acces. | DURMAN ESQUIVEL |  | c/u |  | #N/A |  | 3917.40.90 | 5% |  | 0% | 0% | 3% | NA | 0% | 0% | NA | NA | 0%
3001 | 3001 | Codo PVC Liso 4"X45º SDR 41 Inyectado | Tuberia PVC & Acces. | DURMAN ESQUIVEL |  | c/u |  | #N/A |  | 3917.40.90 | 5% |  | 0% | 0% | 3% | NA | 0% | 0% | NA | NA | 0%
3002 | 3002 | Codo PVC Liso CH-40 1/2"X45º potable | Tuberia PVC & Acces. | DURMAN ESQUIVEL | 1 | c/u |  | #N/A |  | 3917.40.90 | 5% |  | 0% | 0% | 3% | NA | 0% | 0% | NA | NA | 0%
3003 | 3003 | Codo PVC Liso CH-40 1"X45º | Tuberia PVC & Acces. | DURMAN ESQUIVEL |  | c/u | 2 | PVC |  | 3917.40.90 | 5% |  | 0% | 0% | 3% | NA | 0% | 0% | NA | NA | 0%
3004 | 3004 | Codo PVC Liso CH-40 1"X45º Potable | Tuberia PVC & Acces. | DURMAN ESQUIVEL |  | c/u |  | #N/A |  | 3917.40.90 | 5% |  | 0% | 0% | 3% | NA | 0% | 0% | NA | NA | 0%
3005 | 3005 | Codo PVC Liso CH-40 1"X90º | Tuberia PVC & Acces. | DURMAN ESQUIVEL |  | c/u |  | #N/A |  | 3917.40.90 | 5% |  | 0% | 0% | 3% | NA | 0% | 0% | NA | NA | 0%
3006 | 3006 | Codo PVC Liso CH-40 1"X90º Potable | Tuberia PVC & Acces. | DURMAN ESQUIVEL |  | c/u |  | #N/A |  | 3917.40.90 | 5% |  | 0% | 0% | 3% | NA | 0% | 0% | NA | NA | 0%
3007 | 3007 | Codo PVC Liso CH-40 1/2"X90º | Tuberia PVC & Acces. | DURMAN ESQUIVEL |  | c/u |  | #N/A |  | 3917.40.90 | 5% |  | 0% | 0% | 3% | NA | 0% | 0% | NA | NA | 0%
3008 | 3008 | Codo PVC Liso CH-40 1-1/2"X45º | Tuberia PVC & Acces. | DURMAN ESQUIVEL |  | c/u |  | #N/A |  | 3917.40.90 | 5% |  | 0% | 0% | 3% | NA | 0% | 0% | NA | NA | 0%
3009 | 3009 | Codo PVC Liso CH-40 1-1/2"X90º | Tuberia PVC & Acces. | DURMAN ESQUIVEL |  | c/u | 2 | PVC |  | 3917.40.90 | 5% |  | 0% | 0% | 3% | NA | 0% | 0% | NA | NA | 0%
3010 | 3010 | Arandela de Presion Ace Inox. M-20 | Tonirlleria & Pernos | - Ningún fabricante - | M-20 | c/u |  |  |  | 7318.22.00 | 0%
3011 | 3011 | Arandela de Presion Ace Inox. M-16 | Tonirlleria & Pernos | - Ningún fabricante - | M-16 | c/u |  |  |  | 7318.22.00 | 0%
3012 | 3012 | Codo PVC Liso CH-40 1-1/4"X45º Potable | Tuberia PVC & Acces. | DURMAN ESQUIVEL |  | c/u |  | #N/A |  | 3917.40.90 | 5% |  | 0% | 0% | 3% | NA | 0% | 0% | NA | NA | 0%
3013 | 3013 | Referenciadores 31 al 40mm | Control & Automatico | SQUARE D | AB1B640 | c/u |  |  |  | 8536.90.00 | 0%
3014 | 3014 | Referenciadores 41 al 50mm | Control & Automatico | SQUARE D | AB1B650 | c/u |  |  |  | 8536.90.00 | 0%
3015 | 3015 | Referenciadores 51 al 60mm | Control & Automatico | SQUARE D | AB1B660 | c/u |  |  |  | 8536.90.00 | 0%
3016 | 3016 | Referenciadores 61 al 70mm | Control & Automatico | SQUARE D | AB1B670 | c/u |  |  |  | 8536.90.00 | 0%
3019 | 3019 | Reflector 100W 130V Outdoor/Indoor BR-38 | Luminarias & Acces. | BULBITRE | 100BR38FL | c/u | 67 |  |  | 9405.40.90 | 15% |  | 0% | 0% | 9% | 6% | 0% | 1.5% | 4% | 12% | 0%
3020 | 3020 | Bombillo Reflector 100W PAR38 Mastercolor | Luminarias & Acces. | LITHONIA LIGHTING | P38100M/US/WH | c/u | 2 |  |  | 8539.21.00 | 5% |  | 0% | 0% | 0% | N/A | 0% | 0% | 0% | 0% | 0%
3021 | 3021 | Bombillo Reflector 150W PAR38 | Luminarias & Acces. | SYLVANIA | MP150PAR38/U/FL35 | c/u |  |  |  | 8539.21.00 | 5% |  | 0% | 0% | 0% | N/A | 0% | 0% | 0% | 0% | 0%
3022 | 3022 | Conector Tipo Copa P/Cable # 6awg | Wiring & Device | - Ningún fabricante - | WB1 | c/u |  |  |  | 8536.90.00 | 0%
3023 | 3023 | Reflector MH 39W PAR20 | Luminarias & Acces. | SYLVANIA | MCP39PAR20/V830 | c/u | 11 |  |  | 9405.40.90 | 15% |  | 0% | 0% | 9% | 6% | 0% | 1.5% | 4% | 12% | 0%
3024 | 3024 | Panelboard Tipo PB 18cktos. 1PH Barra 125A 240V C/Prevista Main Tipo FI Nema 1 Interior Neutro S | Tableros | EATON | PB183FX125F | c/u |  |  |  | 8537.10.00 | 10% |  | 0% | 0% | 6.9% | 0% | 0% | 0% | 0% | NA | 0%
3025 | 3025 | Terminal BLOCK MARCADOR IEC | Control & Automatico | SQUARE D | AB1B630 | c/u |  |  |  | 8536.90.00 | 0%
3026 | 3026 | Regleta con Supresor de Transientes de Pared, 48KA, 1 Salida Electrica, 1 Salida Tel./Modem | Supresores | CUTLER HAMMER | SGXMICRONET1 | c/u | 12 |  |  | 8536.30.90 | 0%
3027 | 3027 | Regleta con Supresor de Transientes de Pared, 72KA, 6 Salida Electrica, 1 Salida Cable Coaxial | Supresores | CUTLER HAMMER | SGXMICROTV6 | c/u | 1 |  |  | 8536.30.90 | 0%
3028 | 3028 | Regleta con Supresor de Transientes de Pared, 72KA, 6 Salida Electrica, 1 Salida Tel./Modem | Supresores | CUTLER HAMMER | SGXMICRONET6 | c/u | 13 |  |  | 8536.30.90 | 0%
3029 | 3029 | Regleta con Supresor de Transientes de Piso Uso Pesado, 19.5KA, 6 Salidas Electricas | Supresores | CUTLER HAMMER | SGXCONST6 | c/u | 12 |  |  | 8536.30.90 | 0%
3030 | 3030 | Regleta con Supresor de Transientes de Piso/ Pared, 105KA, 10 Salidas Electricas, 2 Salidas Coaxial | Supresores | CUTLER HAMMER | SGXULT3WAY | c/u | 4 |  |  | 8536.30.90 | 0%
3031 | 3031 | Regleta con Supresor de Transientes de Piso/ Pared, 90KA, 7 Salidas Electricas | Supresores | CUTLER HAMMER | SGXMAXAC | c/u | 8 |  |  | 8536.30.90 | 0%
3032 | 3032 | Circuit Breaker 2P 70A 240/277/480V 14kA | Breakers | CUTLER HAMMER | FI2070L | c/u |  |  |  | 8536.20.10 | 10%
3033 | 3033 | Circuit Breaker Atornillable 1P 20A | Breakers | CUTLER HAMMER | CHB120 | c/u |  |  |  | 8536.20.10 | 10%
3034 | 3034 | Rele Electronico de Enchufar | Control & Automatico | SQUARE D | 9050JCK12V20 | c/u | 1 |  |  | 8536.49.90 | 0%
3035 | 3035 | Rele Interfase Miniatura 1P | Control & Automatico | SQUARE D | RSB1A160BDS | c/u |  |  |  | 8536.49.90 | 0%
3036 | 3036 | Rele Termico 11 Pines C/Base 12A 250V | Control & Automatico | TELEMECANIQUE | RLX3A10B1BD | c/u |  |  |  | 8536.49.90 | 0% |  | 0% | 0% | 2% | 0% | 0% | 0% | 0% | NA | 0%
3037 | 3037 | Rele Termico 23-32A Tesys | Control & Automatico | TELEMECANIQUE | LRD32 | c/u | 1 |  |  | 8536.49.90 | 0% |  | 0% | 0% | 2% | 0% | 0% | 0% | 0% | NA | 0%
3038 | 3038 | Rele Termico 3P 16-24A | Control & Automatico | TELEMECANIQUE | LRD22 | c/u | 5 |  |  | 8536.49.90 | 0% |  | 0% | 0% | 2% | 0% | 0% | 0% | 0% | NA | 0%
3039 | 3039 | Circuit Breaker Atornillable 2P 50A | Breakers | CUTLER HAMMER | CHB250 | c/u |  |  |  | 8536.20.10 | 10%
3040 | 3040 | Rele Termico 7-10A Tesys | Control & Automatico | TELEMECANIQUE | LRD14 | c/u | 7 |  |  | 8536.49.90 | 0% |  | 0% | 0% | 2% | 0% | 0% | 0% | 0% | NA | 0%
3041 | 3041 | Rele Termico 8 Pines C/Base 10A 240V | Control & Automatico | IDEC | SH2B-05 | c/u |  |  |  | 8536.49.90 | 0% |  | 0% | 0% | 2% | 0% | 0% | 0% | 0% | NA | 0%
3042 | 3042 | Circuit Breaker Atornillable 2P 70A | Breakers | CUTLER HAMMER | CHB270 | c/u |  |  |  | 8536.20.10 | 10%
3043 | 3043 | Clavo Acero 1" C/cabeza Ancha | Soporteria | - Ningún fabricante - |  | Libra |  |  |  | 7317.00.00 | 10%
3044 | 3044 | Retenida de Banco Galvanizada 4 (completa) | Herrajes | - Ningún fabricante - |  | c/u | 18 |  |  | 7326.90.00 | 0%
3045 | 3045 | RG6 Coax Connectors for Distribution Panel Sold in 12 Pack Color Amarillo | Supresores | CUTLER HAMMER | ESWMLC | c/u | 24 |  |  | 8536.30.90 | 0%
3046 | 3046 | RG6 Coax Inserts for Recptacles, Sold in 12 Pack Color Almendra | Supresores | CUTLER HAMMER | ESWINSCA | c/u |  |  |  | 8536.30.90 | 0%
3047 | 3047 | Riel Din 35MM X 1MTS | Control & Automatico | - Ningún fabricante - |  | Lance |  |  |  | 7616.99.90 | 10%
3048 | 3048 | Riel Din 35MM X 2MTS. | Control & Automatico | SQUARE D | AM1DP200 | Lance |  |  |  | 7616.99.90 | 10%
3049 | 3049 | Circuit Breaker Atornillable 2P 40A 120/240VAC 10kAIC | Breakers | CUTLER HAMMER | CHB240 | c/u |  |  |  | 8536.20.10 | 10%
3050 | 3050 | RJ11 Jack Snap CAT 3, Ivory | Cat 3 Solutions | NEWLINK | 3584511 | c/u | 113 |  |  | 8536.90.00 | 0%
3051 | 3051 | RJ45, CAT5E Rated Connectors for Distribution Panel Sold in 12 Pack Color Azul | Supresores | CUTLER HAMMER | ESWML5B | c/u |  |  |  | 8536.30.90 | 0%
3052 | 3052 | RJ45-110 Jack-Snap CAT5E, Black | Cat 5e Solutions | NEWLINK | 3584510 | c/u |  |  |  | 8536.90.00 | 0%
3053 | 3053 | RJ45-110 Jack-Snap CAT5E, Blue | Cat 5e Solutions | NEWLINK | 3584506 | c/u | 470 |  |  | 8536.90.00 | 0%
3054 | 3054 | RJ45-110 Jack-Snap CAT5E, Green | Cat 5e Solutions | NEWLINK | 3584507 | c/u | 50 |  |  | 8536.90.00 | 0%
3055 | 3055 | Tapa Final P/Ducto Metalico Pintado 8"X8" | Canalizacion | - Ningún fabricante - | . | c/u |  |  |  | 7307.22.00 | 5% |  | 0% | 0% | 3% | N/A | 0% | 0% | NA | NA | 0%
3056 | 3056 | RJ45-110 Jack-Snap CAT5E, Orange | Cat 5e Solutions | NEWLINK | 3584505 | c/u |  |  |  | 8536.90.00 | 0%
3057 | 3057 | RJ45-110 Jack-Snap CAT5E, Red | Cat 5e Solutions | NEWLINK | 3584509 | c/u | 50 |  |  | 8536.90.00 | 0%
3058 | 3058 | RJ45-110 Jack-Snap CAT5E, White | Cat 5e Solutions | NEWLINK | 3584508 | c/u | 50 |  |  | 8536.90.00 | 0%
3059 | 3059 | RJ45-110 Jack-Snap CAT5E, Yellow | Cat 5e Solutions | NEWLINK | 3584515 | c/u | 404 |  |  | 8536.90.00 | 0%
3060 | 3060 | Router Wireles | LAN Equipment | LINKSYS | WRT54G2 | c/u |  |  |  | 8517.62.00 | 0%
3063 | 3063 | SC-SC Coupler Duplex | Fiber Optic & Acces. | NEWLINK | 3580012 | c/u |  |  |  | 8535.30.00 | 0%
3065 | 3065 | Contacto Para Bornera NO | Control & Automatico | TELEMECANIQUE | ZBE101 | c/u | 18 |  |  | 8536.49.10 | 10%
3066 | 3066 | Selector 2 Posiciones 22mm | Control & Automatico | TELEMECANIQUE | XB4BJ21 | c/u |  |  |  | 8536.50.90 | 0%
3067 | 3067 | Selector 2 posiciones 22mm (off-on) | Control & Automatico | CUTLER HAMMER | E22VB51A | c/u |  |  |  | 8536.50.90 | 0%
3068 | 3068 | Selector 2 Posiciones Vertical | Control & Automatico | CUTLER HAMMER | 10250T1311 | c/u | 1 |  |  | 8536.50.90 | 0%
3069 | 3069 | Selector 3 posiciones 22mm (on-off-on) | Control & Automatico | CUTLER HAMMER | E22XBG1D | c/u |  |  |  | 8536.50.90 | 0%
3070 | 3070 | Selector 3 Posiciones Largo | Control & Automatico | TELEMECANIQUE | XB4BJ33 | c/u |  |  |  | 8536.50.90 | 0%
3071 | 3071 | Selector Switches 2 Posiciones N.O | Control & Automatico | TELEMECANIQUE | XB4BD21 | c/u |  |  |  | 8536.50.90 | 0%
3072 | 3072 | Selectro de 3 posiciones | Control & Automatico | TELEMECANIQUE | XB2-BD33 | c/u |  |  |  | 8536.50.90 | 0%
3073 | 3073 | Sellador ExplosionProof KWIKO-A | Explossion Proof | APPLETON | AC1A | c/u | 1 |  |  | 3506.99.00 | 15%
3074 | 3074 | Sello Explosion Proof 1 Horizontal Hembra | Explossion Proof | APPLETON | EYSEF100 | c/u | 15 |  |  | 3506.99.00 | 15%
3075 | 3075 | Sello Explosion Proof 1 Vertical Hembra | Explossion Proof | APPLETON | EYSF-100 | c/u |  |  |  | 3506.99.00 | 15%
3076 | 3076 | Sello Explosion Proof 3/4 Horizontal Hembra | Explossion Proof | APPLETON | EYSEF75 | c/u |  |  |  | 3506.99.00 | 15%
3077 | 3077 | Sello Explosion Proof 3/4 Vertical Hembra | Explossion Proof | APPLETON | EYSF-75 | c/u |  |  |  | 3506.99.00 | 15%
3078 | 3078 | Sello ExplosionProof 1/2 Horizontal Hembra | Explossion Proof | APPLETON | EYSEF50 | c/u | 18 |  |  | 3506.99.00 | 15%
3079 | 3079 | Sello Knockout 1 | Wiring & Device | SQUARE D | K03 | c/u | 6 |  |  | 7326.90.00 | 0%
3080 | 3080 | Sello Knockout 1/2 | Wiring & Device | - Ningún fabricante - | K01 | c/u | 98 |  |  | 7326.90.00 | 0%
3081 | 3081 | Sello Knockout 1-1/2 | Wiring & Device | SQUARE D | K05 | c/u | 9 |  |  | 7326.90.00 | 0%
3082 | 3082 | Sello Knockout 1-1/4 | Wiring & Device | - Ningún fabricante - | K04 | c/u | 19 |  |  | 7326.90.00 | 0%
3083 | 3083 | Sello Knockout 2 | Wiring & Device | - Ningún fabricante - | K06 | c/u | 59 |  |  | 7326.90.00 | 0%
3084 | 3084 | Sello Knockout 3/4 | Wiring & Device | SQUARE D | K02 | c/u | 6 |  |  | 7326.90.00 | 0%
3085 | 3085 | Hule Billetero #64 Bol1/4 | Utiles Oficina | - Ningún fabricante - | 28648 | c/u | 2 |  |  | 7307.29.00 | 5%
3086 | 3086 | Sensor de Ocupacion, doble tecnologia, ultrasonico e infrarrojo | Luminarias & Acces. | LEVITON | OSC20-MOW | c/u |  |  |  | 8531.10.00 | 0%
3088 | 3088 | Separador Espiga Punta de Poste Tipo C | Herrajes | HUBBELL | 2157 | c/u | 54 |  |  | 7326.90.00 | 0%
3090 | 3090 | Sifon Drenaje 2" | Materiales Civiles | DURMAN ESQUIVEL |  | c/u |  |  |  | 3926.90.99 | 15%
3092 | 3092 | Silicone Transparente 10 Onzas (TUBO) | Materiales Mecanicos | - Ningún fabricante - |  | c/u | 7 |  |  | 8536.50.90 | 0%
3097 | 3097 | Estante deslizable 19" para teclado y ratón | Rack & Gabinet | NEWLINK | 191446 | c/u | 3 |  |  | 8473.30.00 | 0%
3098 | 3098 | Estante deslizable ventilado 4-Puntos 120 lbs Profundidad de montaje 19"x24". | Rack & Gabinet | NEWLINK | 191451 | c/u |  |  |  | 8473.30.00 | 0%
3099 | 3099 | Sobre Manila 9x12 (10 Unid.) Engomado | Utiles Oficina | - Ningún fabricante - | 87702105 | c/u | 11 |  |  | 7415.39.00 | 5%
3100 | 3100 | Sobre Manila 9X12 Tamaño Carta (10 Unid.) | Utiles Oficina | - Ningún fabricante - |  | c/u |  |  |  |  | 5%
3101 | 3101 | Cable Aluminio OPGW Central Core 24 fiber optic Monomodo | Fiber Optic & Acces. | ZTT |  | Pies |  |  |  | 8535.30.00 | 0%
3102 | 3102 | Aceite P/Roscadora RIDGID Claro (Galon) | Materiales Mecanicos | RIDGID | 41585 | c/u |  |  |  | 2710.19.91 | 15%
3104 | 3104 | Estante Solido montaje en rack profundidad 19"x19" 60lbs. | Rack & Gabinet | NEWLINK | 191452 | c/u |  |  |  | 8473.30.00 | 0%
3105 | 3105 | Soporte Tipo L 12" P/Bandeja Tipo Rejilla | Canalizacion | CABLOFIL | FAS P/300 | c/u |  |  |  | 7307.22.00 | 5% |  | 0% | 0% | 3% | N/A | 0% | 0% | NA | NA | 0%
3106 | 3106 | Circuit Breaker Montaje en Riel 2P 1A 230/400V | Breakers | SQUARE D | A9F74201 | c/u |  |  |  | 8536.20.10 | 10%
3107 | 3107 | Luz Piloto Color Verde LED 110-220AC | Control & Automatico | - Ningún fabricante - | L2RR-L3GL | c/u |  |  |  | 8539.21.00 | 5%
3108 | 3108 | Soporte Omega Click 100 | Canalizacion | REJIBAND | 62023103 | c/u |  |  |  | 7307.22.00 | 5% |  | 0% | 0% | 3% | N/A | 0% | 0% | NA | NA | 0%
3109 | 3109 | Codo PVC Liso CH-40 1-1/4"X90º | Tuberia PVC & Acces. | DURMAN ESQUIVEL |  | c/u |  | #N/A |  | 3917.40.90 | 5% |  | 0% | 0% | 3% | NA | 0% | 0% | NA | NA | 0%
3110 | 3110 | Soporte P/Cono de Alivio 15KVA P/Cable XLP #1/0 | Equipo Media Tension | 3M | MB-4 | c/u |  |  |  | 8538.90.00 | 0%
3111 | 3111 | Soporte P/Cono de Alivio 15KVA P/Cable XLP #2 | Equipo Media Tension | 3M | MB-3 | c/u | 3 |  |  | 8538.90.00 | 0%
3112 | 3112 | Tapadera Metalica Tipo Pesada Octagonal C/Agujero 3/4 | Wiring & Device | - Ningún fabricante - | . | c/u |  |  |  | 7326.90.00 | 0%
3113 | 3113 | Soporte Tipo L 6" P/Bandeja Tipo Rejilla | Canalizacion | CABLOFIL | FAS P/150 | c/u |  |  |  | 7307.22.00 | 5% |  | 0% | 0% | 3% | N/A | 0% | 0% | NA | NA | 0%
3114 | 3114 | Soporte Tipo L 8" P/Bandeja Tipo Rejilla | Canalizacion | CABLOFIL | FAS P/200 | c/u |  |  |  | 7307.22.00 | 5% |  | 0% | 0% | 3% | N/A | 0% | 0% | NA | NA | 0%
3115 | 3115 | Circuit Breaker 2P 30A 240V/480V | Breakers | CUTLER HAMMER | FI2030L | c/u |  |  |  | 8536.20.10 | 10%
3117 | 3117 | Spray Abro Color Amarillo | Pinturas & Accs. | ABRO | 55805 | c/u | 8
3118 | 3118 | Spray Abro Color Azul Medio | Pinturas & Accs. | ABRO | 55825 | c/u
3119 | 3119 | Spray Abro Color Rojo Cereza | Pinturas & Accs. | ABRO | 55810 | c/u
3120 | 3120 | Spray Abro Color Verde Jardin | Pinturas & Accs. | ABRO | 55830 | c/u | 2
3121 | 3121 | Spray Aluminio Fiesta | Pinturas & Accs. | - Ningún fabricante - |  | c/u
3122 | 3122 | Spray Aluminio | Pinturas & Accs. | ABRO | 55821 | c/u
3123 | 3123 | Spray Cromo | Pinturas & Accs. | - Ningún fabricante - | 417 | c/u
3124 | 3124 | Spray Galvanizante Frio | Pinturas & Accs. | CRC INDUSTRIES | 18412 | c/u
3126 | 3126 | Herraje Remate sencillo OPGW 13.40mm SET (extension link y cable aluminio aterrizaje) | Fiber Optic & Acces. | ZTT | ON-070-1340 | c/u |  |  |  | 8536.90.00 | 0%
3127 | 3127 | Stainless Steel Wall Plate (Toma Doble) | Tomas & Switch | PASS & SEYMOUR | SS8 | c/u | 19 |  |  | 8536.69.00 | 0%
3128 | 3128 | Stainless Steel Wall Plate (Toma Chino) | Tomas & Switch | PASS & SEYMOUR | SS7 | c/u | 80 |  |  | 8536.69.00 | 0%
3130 | 3130 | Clavo Acero 1-1/2" C/Arandela 3/4" | Soporteria | SIMPSON | PDPW-150 | c/u |  |  |  | 7317.00.00 | 10%
3131 | 3131 | Clavo Acero 1-1/4" C/Arandela 3/4" | Soporteria | SIMPSON | PDPW-125 | c/u |  |  |  | 7317.00.00 | 10%
3132 | 3132 | Clavo Acero 2" | Soporteria | - Ningún fabricante - | . | c/u |  |  |  | 7317.00.00 | 10%
3133 | 3133 | Clavo Acero 3" | Soporteria | - Ningún fabricante - | . | c/u |  |  |  | 7317.00.00 | 10%
3134 | 3134 | Clavo Acero 3/4" C/Arandela 3/4" | Soporteria | SIMPSON | PDPW-75 | c/u |  |  |  | 7317.00.00 | 10%
3135 | 3135 | Clavo Acero 4" | Soporteria | - Ningún fabricante - | . | c/u |  |  |  | 7317.00.00 | 10%
3136 | 3136 | Clavo Acero c/arandela 1-1/4x1 | Soporteria | SIMPSON | PDPWL-125 | c/u |  |  |  | 7317.00.00 | 10%
3137 | 3137 | Clavo Acero C/Arandela Plastica 27mm | Soporteria | HILTI | X-ZF27P8 | c/u | 12473 |  |  | 7317.00.00 | 10%
3138 | 3138 | Coupling hexagonales Para Varilla Roscada de 3/8" | Soporteria | VULCAN | 42585 | c/u |  |  |  | 7318.29.00 | 0%
3139 | 3139 | Coupling Para Varilla Roscada de 1/2" | Soporteria | HILTI |  | c/u | 695 |  |  | 7318.29.00 | 0%
3140 | 3140 | Coupling Para Varilla Roscada de 1/4" | Soporteria | - Ningún fabricante - |  | c/u | 35 |  |  | 7318.29.00 | 0%
3141 | 3141 | Caja empalme optico OPGW polipropileno 24 empalme 6.70mm (SET) | Fiber Optic & Acces. | ZTT | PTK020T-24D | c/u | 2 |  |  | 8535.30.00 | 0%
3142 | 3142 | Bushing Conduit 3" P/Tierra 390-40 | Accesorios Conduit | - Ningún fabricante - | . | c/u | 18 | ZING |  | 7307.99.00 | 5% |  | 0% | 0% | 1% | N/A | 0% | 0% | 2.6% | NA | 0%
3143 | 3143 | Perno de Ojo Curvo 5/8"x16" | Herrajes | - Ningún fabricante - | . | c/u |  |  |  | 7318.15.00 | 5% |  | 0% | 0% | 1% | 0% | 0% | 0% | 0% | NA | 0%
3144 | 3144 | Impermiabilizante Fastyl Gris | Pinturas & Accs. | - Ningún fabricante - | . | c/u |  |  |  |  | 5%
3145 | 3145 | Ducto Metalico galvanizado 6"x6"x8' | Canalizacion | - Ningún fabricante - | 6"x6"x8" | c/u |  |  |  | 7307.22.00 | 5% |  | 0% | 0% | 3% | N/A | 0% | 0% | NA | NA | 0%
3146 | 3146 | Pintura Corrostyl Rojo Teja Galon | Pinturas & Accs. | SUR | 506-09345-000 | Galon |  |  |  |  | 5%
3147 | 3147 | Coupling Para Varilla Roscada de 3/4" | Soporteria | HILTI | 3/4" | c/u | 20 |  |  | 7318.29.00 | 0%
3148 | 3148 | Codo Para Ducto Metalico Galvanizado 6"X90º | Canalizacion | - Ningún fabricante - | . | c/u |  |  |  | 7307.22.00 | 5% |  | 0% | 0% | 3% | N/A | 0% | 0% | NA | NA | 0%
3149 | 3149 | Coupling Para Varilla Roscada de 3/8" | Soporteria | HILTI |  | c/u | 676 |  |  | 7318.29.00 | 0%
3150 | 3150 | Tomacorriente P17 Tempra 32A 4P+E 250V IP67 | Tomas & Switch | LEGRAND | LG 5 554 86 | c/u |  |  |  | 8536.69.00 | 0%
3151 | 3151 | Enchufe P17 Tempra 32A 4P+E 250V IP67 | Tomas & Switch | LEGRAND | LG 5 554 36 | c/u |  |  |  | 8536.69.00 | 0%
3152 | 3152 | PMU 15KV 110KV BIL 3CTs Rango Extendido (0.15B-1.8) 200A:5A(0.15-1.8) 7970/13800GY 120V | Equipo Media Tension | ABB | E-923A427G01 | c/u |  |  |  | 8536.90.00 | 0%
3153 | 3153 | Escuadra Metalica 8"X6" Color Blanco | Soporteria | - Ningún fabricante - |  | c/u |  |  |  | 7318.29.00 | 0%
3154 | 3154 | Enchufe Twislock Macho 3P 4H 20A 480V Nema L16-20P Grado industrial C/Negro y Blanco | Tomas & Switch | ARROW-HART/EATON | AHL1620P | c/u |  |  |  | 8536.69.00 | 0%
3155 | 3155 | Espansor Mariposa 1/4 S/Tornillo | Soporteria | - Ningún fabricante - |  | c/u | 161 |  |  | 7318.29.00 | 0%
3156 | 3156 | Espansor Metalico HDI 1/2 Hembra | Soporteria | HILTI |  | c/u | 322 |  |  | 7318.29.00 | 0%
3157 | 3157 | Channel, Canal Hierro "U" 4''x20' 5 4.1LB/Pie 108LB | Materiales Mecanicos | - Ningún fabricante - | . | c/u |  |  |  | 7308.90.00 | 10%
3158 | 3158 | Valvula Cierre Rapido 1/4" Acero Inoxidable 304 2 Piezas | Materiales Mecanicos | - Ningún fabricante - | . | c/u |  |  |  | 7415.39.00 | 0%
3159 | 3159 | Bushing Conduit 2" P/Tierra | Accesorios Conduit | CROUSE HINDS | GLL6 | c/u | 41 | ZING |  | 7307.99.00 | 5% |  | 0% | 0% | 1% | N/A | 0% | 0% | 2.6% | NA | 0%
3160 | 3160 | Espansor Metalico HDI 1/4 Hembra | Soporteria | - Ningún fabricante - |  | c/u | 345 |  |  | 7318.29.00 | 0%
3161 | 3161 | Espansor Metalico HDI 3/8 P/Concreto | Soporteria | HILTI | 020-409493 | c/u |  |  |  | 7318.29.00 | 0%
3162 | 3162 | Bushing Conduit 3/4" P/Tierra | Accesorios Conduit | CROUSE HINDS | GLL2 | c/u |  | #N/A |  | 7307.99.00 | 5% |  | 0% | 0% | 1% | N/A | 0% | 0% | 2.6% | NA | 0%
3163 | 3163 | Bushing Conduit 1" P/Tierra | Accesorios Conduit | CROUSE HINDS | GLL3 | c/u | 41 | #N/A |  | 7307.99.00 | 5% |  | 0% | 0% | 1% | N/A | 0% | 0% | 2.6% | NA | 0%
3164 | 3164 | Bushing Conduit 1-1/4" P/Tierra | Accesorios Conduit | CROUSE HINDS | GLL4 | c/u |  | #N/A |  | 7307.99.00 | 5% |  | 0% | 0% | 1% | N/A | 0% | 0% | 2.6% | NA | 0%
3165 | 3165 | Espansor Metalico HDI 3/8 Hembra | Soporteria | - Ningún fabricante - | 42585 | c/u | 2265 |  |  | 7318.29.00 | 0%
3166 | 3166 | Bushing Conduit 1-1/2" P/Tierra | Accesorios Conduit | CROUSE HINDS | GLL5 | c/u | 41 | #N/A |  | 7307.99.00 | 5% |  | 0% | 0% | 1% | N/A | 0% | 0% | 2.6% | NA | 0%
3167 | 3167 | Espansor Metalico HDI 5/8" Hembra | Soporteria | - Ningún fabricante - |  | c/u | 28 |  |  | 7318.29.00 | 0%
3168 | 3168 | Luminaria Spot Vertical 6'' C/Vidrio | Luminarias & Acces. | GLOBAL LIGTHING SOLUTIONS | ILUKDL-V6.0-E27CG | c/u |  |  |  | 9405.40.90 | 15% |  | 0% | 0% | 9% | 6% | 0% | 1.5% | 4% | 12% | 0%
3169 | 3169 | Espansor Metalico KB3 3/8X3 | Soporteria | HILTI | 282506 | c/u | 2224 |  |  | 7318.29.00 | 0%
3170 | 3170 | Luminaria Tipo Canopy LED 85W 7200LM 5K | Luminarias & Acces. | SYLVANIA | P2435133R | c/u |  |  |  | 9405.40.90 | 15% |  | 0% | 0% | 9% | 6% | 0% | 1.5% | 4% | 12% | 0%
3171 | 3171 | Placa Metalica 4"x4" a 1'' Gang 1'' | Cajas Registro | THOMAS & BETTS | 52C 15 | c/u | 50 |  |  | 7326.90.00 | 0%
3173 | 3173 | Placa Metalica 4"x4" a 1'' Gang 1-1/4'' | Cajas Registro | THOMAS & BETTS | 52 C 16 | c/u | 50 |  |  | 7326.90.00 | 0%
3174 | 3174 | Camisa Acero. Inox 304 2" Roscada | Materiales Mecanicos | - Ningún fabricante - | . | c/u |  |  |  | 7317.00.00 | 5%
3175 | 3175 | Reductor Acero inoxidable Campana 304 SCH40 1-1/2"a 1" Roscable | Materiales Mecanicos | - Ningún fabricante - | . | c/u |  |  |  | 7609.00.00 | 10%
3176 | 3176 | Sumergible para empotrar w/tubo T4 150W Hydrel | Luminarias & Acces. | LITHONIA LIGHTING | 4800RD-B150Q | c/u
3177 | 3177 | Supresor Sobretension P/Control 20KA | Control & Automatico | CRITEC ERICO | UTB-5 | c/u | 1 |  |  | 8536.30.10 | 0%
3178 | 3178 | Supresor Sobretension P/Control 40KV | Control & Automatico | CRITEC ERICO | DSD1401S-150 | c/u | 2 |  |  | 8536.30.10 | 0%
3179 | 3179 | Supresor Transcientes Residencial 20KA, 120/240VAC | Supresores | CUTLER HAMMER | CHSPMICRO | c/u | 4 |  |  | 8536.30.10 | 0%
3180 | 3180 | Supresor Transcientes Residencial 75KA, 120/240 4 Lineas Telefono, 2 Salidas TV. | Supresores | CUTLER HAMMER | CHSPCHSR4P | c/u | 2 |  |  | 8536.30.10 | 0%
3181 | 3181 | Surface Jack Box 1-Port Ivory caja | Faceplates | NEWLINK | 4000048 | c/u |  |  |  | 8517.70.00 | 0%
3182 | 3182 | Surface Jack Box 1-Port White | Faceplates | NEWLINK | 4000004 | c/u | 5 |  |  | 8517.70.00 | 0%
3183 | 3183 | Brida Acero Inoxidable 316L Clase 150 de 1-1/2" Roscada | Materiales Mecanicos | - Ningún fabricante - | . | c/u |  |  |  | 7307.21.00 | 5%
3184 | 3184 | Surface Jack Box 2-Port White | Faceplates | NEWLINK | 4000102 | c/u | 9 |  |  | 8517.70.00 | 0%
3185 | 3185 | Surface Jack Box 4-Port White | Faceplates | NEWLINK | 4000014 | c/u | 9 |  |  | 8517.70.00 | 0%
3186 | 3186 | Extractor de aire, modelo SBE-1L30-7, motor 3/4 HP | Equipo HVAC & Accs. | GREENHECK | CWB-141-7 | c/u | 4 |  |  | 8414.80.00 | 0%
3187 | 3187 | Extractor de aire,modelo SBE-2L30-20, motor 2 HP | Equipo HVAC & Accs. | GREENHECK | BSQ -130-15 | c/u | 1 |  |  | 8414.80.00 | 0%
3188 | 3188 | Switch 24-Port 10/100 Rack mount with 2 gigabit port | LAN Equipment | TRENDNET | TEG-S224 | c/u |  |  |  | 8517.62.00 | 0%
3189 | 3189 | Modulo de Expansion 8 Entrada /6 Salidas P/Zelio SR3B | Control & Automatico | SQUARE D | SR3 XT141FU | c/u |  |  |  | 8536.90.00 | 0%
3190 | 3190 | Switch 8 Port 10/100 mbps | LAN Equipment | TRENDNET | TE100-S8 | c/u |  |  |  | 8517.62.00 | 0%
3191 | 3191 | Switch Admin. Linksys 48 Puertos 10/100+4 Ptos. Giga | LAN Equipment | LINKSYS | V1905-48 | c/u |  |  |  | 8517.62.00 | 0%
3192 | 3192 | Switch Administrable 24 Puertos 10/100+4p. Gigabit | LAN Equipment | LINKSYS | SRW224G4 | c/u |  |  |  | 8517.62.00 | 0%
3193 | 3193 | Switch Ethernet 16 Port 10/100 Rack Mountable, autovoltage | LAN Equipment | NEWLINK | 6030016 | c/u | 2 |  |  | 8517.62.00 | 0%
3194 | 3194 | Switch Ethernet 24 Port 10/100 Rack Mountable, autovoltage | LAN Equipment | NEWLINK | 6030124 | c/u | 4 |  |  | 8517.62.00 | 0%
3195 | 3195 | Transformador de Corriente 200:5 | Transformadores | VASTO | . | c/u | 1 |  |  | 8504.31.00 | 0%
3196 | 3196 | Switch Ethernet 8 Port Gigabit | LAN Equipment | NEWLINK | 6030508 | c/u | 3 |  |  | 8517.62.00 | 0%
3197 | 3197 | Transformador de Corriente 100:5 Nema 1 | Control & Automatico | VASTO | . | c/u | 3 |  |  | 8504.40.00 | 0%
3198 | 3198 | Codo PVC Liso CH-40 1-1/4"X90º Potable | Tuberia PVC & Acces. | DURMAN ESQUIVEL |  | c/u |  | #N/A |  | 3917.40.90 | 5% |  | 0% | 0% | 3% | NA | 0% | 0% | NA | NA | 0%
3199 | 3199 | Switch Ethernet VLAN 16-Port 10/100 | LAN Equipment | NEWLINK | 6021416 | c/u | 1 |  |  | 8517.62.00 | 0%
3200 | 3200 | Switch Ethernet VLAN 24-Port 10/100 | LAN Equipment | NEWLINK | 6021424 | c/u |  |  |  | 8517.62.00 | 0%
3201 | 3201 | Switch Ethernet VLAN24 Port 10/100 accepts 2 optional modules, autovoltage | LAN Equipment | NEWLINK | 6021324 | c/u |  |  |  | 8517.62.00 | 0%
3202 | 3202 | Switch Linksys 24 Puertos 10/100 mbps raq mas 2 puertos Gigabits | LAN Equipment | LINKSYS | SR224G | c/u |  |  |  | 8517.62.00 | 0%
3203 | 3203 | Switchboard 3Ph4W60Hz 208Y/120V Main-Generator System Ampacity 2000A Enclosure Type 1 | Tableros | SQUARE D |  | c/u |  |  |  | 8537.10.00 | 10% |  | 0% | 0% | 6.9% | 0% | 0% | 0% | 0% | NA | 0%
3204 | 3204 | Tablero 1200A 3P 4W 38X 600V Max. 36" c/prevista main breaker y tapa | Tableros | CUTLER HAMMER | PRL4B3J5B1CT-UL | c/u |  |  |  | 8537.10.00 | 10% |  | 0% | 0% | 6.9% | 0% | 0% | 0% | 0% | NA | 0%
3205 | 3205 | Tablero Servicios Generales TSG-3-S1 | Tableros | SQUARE D | NQOD442M225 | c/u |  |  |  | 8537.10.00 | 10% |  | 0% | 0% | 6.9% | 0% | 0% | 0% | 0% | NA | 0%
3206 | 3206 | Tablero Servicios Generales TSG-6-S2 | Tableros | SQUARE D | NF430L250 | c/u |  |  |  | 8537.10.00 | 10% |  | 0% | 0% | 6.9% | 0% | 0% | 0% | 0% | NA | 0%
3207 | 3207 | Tablero Servicios Generales TSG-6-S3 | Tableros | SQUARE D | NF442L225 | c/u |  |  |  | 8537.10.00 | 10% |  | 0% | 0% | 6.9% | 0% | 0% | 0% | 0% | NA | 0%
3208 | 3208 | Talonario de Contra Recibo Triplicados a un Color, Enumerados | Utiles Oficina | - Ningún fabricante - |  | c/u |  |  |  | 8536.70.90 | 5%
3209 | 3209 | Talonario de Facturas (Original 2 Copias Impresas a un Color Perforacion Horizontal) | Utiles Oficina | - Ningún fabricante - |  | c/u |  |  |  | 8536.70.90 | 5%
3210 | 3210 | Talonario de Facturas Triplicadas a un Color Enumeradas | Utiles Oficina | - Ningún fabricante - |  | c/u |  |  |  | 7616.10.00 | 5%
3211 | 3211 | Talonario de Recibo S/Copia | Utiles Oficina | ACOSMART |  | c/u |  |  |  | 8536.70.90 | 5%
3212 | 3212 | Talonario de Recibos Triplicados a un Color Enumerados | Utiles Oficina | - Ningún fabricante - |  | c/u |  |  |  | 8517.70.00 | 5%
3213 | 3213 | Talonario Orden de Trabajo Original, 2 Copias Tamaño 1/2 Carta Impreso a Un Color en Bond-16 | Utiles Oficina | - Ningún fabricante - |  | c/u |  |  |  | 8517.70.00 | 5%
3217 | 3217 | Tapa Final Color Blanco 60X40 | Canalizacion | DEXSON |  | c/u | 5 |  |  | 7307.22.00 | 5% |  | 0% | 0% | 3% | N/A | 0% | 0% | NA | NA | 0%
3218 | 3218 | Tapa Final P/Ducto Metalico Galvanizado 2 1/2X2 1/2 | Canalizacion | LUMELSSA |  | c/u | 6 |  |  | 7307.22.00 | 5% |  | 0% | 0% | 3% | N/A | 0% | 0% | NA | NA | 0%
3219 | 3219 | Tapa Final P/Ducto Metalico Galvanizado 4X4 | Canalizacion | LUMELSSA |  | c/u |  |  |  | 7307.22.00 | 5% |  | 0% | 0% | 3% | N/A | 0% | 0% | NA | NA | 0%
3220 | 3220 | Tapa Final P/Ducto Metalico Pintado 2 1/2X2 1/2 | Canalizacion | LUMELSSA |  | c/u | 6 |  |  | 7307.22.00 | 5% |  | 0% | 0% | 3% | N/A | 0% | 0% | NA | NA | 0%
3221 | 3221 | Tapa Final P/Ducto Metalico Pintado 4X4 | Canalizacion | LUMELSSA |  | c/u |  |  |  | 7307.22.00 | 5% |  | 0% | 0% | 3% | N/A | 0% | 0% | NA | NA | 0%
3223 | 3223 | Tapa Metalica P/Condulet ExplosionProof FS&FD | Explossion Proof | CROUSE HINDS | DS100G | c/u | 126 |  |  | 7307.92.00 | 5%
3224 | 3224 | Tapa Metalica P/Luminaria 1x32 Tipo Comercial | Luminarias & Acces. | LUMELSSA |  | c/u | 35 |  |  | 7326.90.00 | 0%
3225 | 3225 | Tapa Metalica Pesada 2X4 Ciega | Wiring & Device | - Ningún fabricante - | 2x4 | c/u |  |  |  | 7326.90.00 | 0%
3226 | 3226 | Tapa Metalica Redonda Color Rojo | Cajas Registro | WAGNER | GRF-110 | c/u | 7 |  |  | 7326.90.00 | 0%
3232 | 3232 | Tapadera P/Reductor Bandeja 9 A 6 X 6 Alto Cal # 1/16 | Canalizacion | LUMELSSA |  | c/u |  |  |  | 7307.22.00 | 5% |  | 0% | 0% | 3% | N/A | 0% | 0% | NA | NA | 0%
3233 | 3233 | Tapadera P/Bandeja Metalica Galvanizada 6" Ancho X 8' Long. Cal # 1/16 | Canalizacion | LUMELSSA | 6'' | c/u |  |  |  | 7307.22.00 | 5% |  | 0% | 0% | 3% | N/A | 0% | 0% | NA | NA | 0%
3234 | 3234 | Tapadera P/Bandeja Metalica Galvanizada 9" Ancho X 8' Long. Cal # 1/16 | Canalizacion | LUMELSSA | 9'' | c/u |  |  |  | 7307.22.00 | 5% |  | 0% | 0% | 3% | N/A | 0% | 0% | NA | NA | 0%
3235 | 3235 | Tapadera Metalica Octagonal P/Intemperie C/A 1/2'' | Cajas Registro | TOPAZ | ETY1 | c/u | 116 |  |  | 7326.90.00 | 0%
3236 | 3236 | Tapadera Metalica Tipo Pesada 2X4 C/Agujero 1/2 | Wiring & Device | - Ningún fabricante - | 0 | c/u | 135 |  |  | 7326.90.00 | 0%
3237 | 3237 | Tapadera Metalica Tipo Pesada 2X4 Ciega | Wiring & Device | - Ningún fabricante - |  | c/u | 52 |  |  | 7326.90.00 | 0%
3238 | 3238 | Tapadera Metalica Tipo Pesada 4 1/2X4 1/2 Ciega | Wiring & Device | - Ningún fabricante - | 1/2'' | c/u |  |  |  | 7326.90.00 | 0%
3239 | 3239 | Tapadera Metalica Tipo Pesada 4X4 C/Agujero 1/2 | Cajas Registro | TOPAZ | E52C6 | c/u | 130 |  |  | 7326.90.00 | 0%
3240 | 3240 | Tapadera Metalica Tipo Pesada 4X4 Ciega | Cajas Registro | THOMAS & BETTS | E52C1 | c/u | 1121 |  |  | 7326.90.00 | 0%
3241 | 3241 | Tapadera Metalica Tipo Pesada Octagonal C/Agujero 1/2 | Cajas Registro | - Ningún fabricante - | 1/2'' | c/u | 702 |  |  | 7326.90.00 | 0%
3242 | 3242 | Tapadera Metalica Tipo Pesada Octagonal Ciega | Cajas Registro | - Ningún fabricante - | Ciega | c/u | 32 |  |  | 7326.90.00 | 0%
3243 | 3243 | Tapadera Metalica Tipo Pesada Octagonal P/Intemperie Ciega | Cajas Registro | TOPAZ | EWC12 | c/u | 33 |  |  | 7326.90.00 | 0%
3244 | 3244 | Tapadera P/Curva Horizontal Galvanizada 6 Ancho X 45º Cal # 3/32 | Canalizacion | LUMELSSA |  | c/u | 8 |  |  | 7307.22.00 | 5% |  | 0% | 0% | 3% | N/A | 0% | 0% | NA | NA | 0%
3245 | 3245 | Tapadera P/Curva Horizontal Galvanizada Tipo Escalera 6 Ancho X 90º Cal # 1/16 | Canalizacion | LUMELSSA | 6'' | c/u | 7 |  |  | 7307.22.00 | 5% |  | 0% | 0% | 3% | N/A | 0% | 0% | NA | NA | 0%
3246 | 3246 | Tapadera P/Curva Horizontal Galvanizada 9 Ancho X 45º Cal # 3/32 | Canalizacion | LUMELSSA |  | c/u |  |  |  | 7307.22.00 | 5% |  | 0% | 0% | 3% | N/A | 0% | 0% | NA | NA | 0%
3247 | 3247 | Tapadera P/Curva Horizontal Galvanizada 9 Ancho X 90º Cal # 3/32 | Canalizacion | LUMELSSA |  | c/u |  |  |  | 7307.22.00 | 5% |  | 0% | 0% | 3% | N/A | 0% | 0% | NA | NA | 0%
3248 | 3248 | Tapadera P/Curva Vertical Subida Galvanizada Tipo Escalera 6 Ancho X 90º Cal # 1/16 | Canalizacion | LUMELSSA | 6'' | c/u | 2 |  |  | 7307.22.00 | 5% |  | 0% | 0% | 3% | N/A | 0% | 0% | NA | NA | 0%
3249 | 3249 | Tapadera P/Curva Vertical Bajada Galvanizada Tipo Escalera 6 Ancho X 90º Cal # 1/16 | Canalizacion | LUMELSSA | 6'' | c/u |  |  |  | 7307.22.00 | 5% |  | 0% | 0% | 3% | N/A | 0% | 0% | NA | NA | 0%
3250 | 3250 | Tapadera P/Curva Vertical Galvanizada 9 Ancho X 45º Cal # 3/32 | Canalizacion | LUMELSSA |  | c/u |  |  |  | 7307.22.00 | 5% |  | 0% | 0% | 3% | N/A | 0% | 0% | NA | NA | 0%
3251 | 3251 | Tapadera P/Curva Vertical Galvanizada 9 Ancho X 90º Cal # 3/32 | Canalizacion | LUMELSSA |  | c/u |  |  |  | 7307.22.00 | 5% |  | 0% | 0% | 3% | N/A | 0% | 0% | NA | NA | 0%
3252 | 3252 | Tapadera P/Panel QO 16 Cktos. | Tableros | SQUARE D | QOC16UF | c/u |  |  |  | 7326.90.00 | 0%
3253 | 3253 | Tapadera P/Panel QO 24 Cktos. | Tableros | SQUARE D | QOC24UF | c/u | 4 |  |  | 7326.90.00 | 0%
3254 | 3254 | Tapadera P/Tee Horizontal Galvanizada 9 Ancho X 90º Cal # 3/32 | Canalizacion | LUMELSSA |  | c/u |  |  |  | 7307.22.00 | 5% |  | 0% | 0% | 3% | N/A | 0% | 0% | NA | NA | 0%
3255 | 3255 | Tapadera Para Condulet 1 | Accesorios Conduit | TOPAZ | 573 | c/u |  | #N/A |  | 7307.99.00 | 5% |  | 0% | 0% | 1% | N/A | 0% | 0% | 2.6% | NA | 0%
3256 | 3256 | Tapadera Para Condulet 1/2 | Accesorios Conduit | TOPAZ | 571 | c/u |  | #N/A |  | 7307.99.00 | 5% |  | 0% | 0% | 1% | N/A | 0% | 0% | 2.6% | NA | 0%
3257 | 3257 | Tapadera Para Condulet 1-1/4 a 1-1/2 | Accesorios Conduit | TOPAZ | 574 | c/u |  | #N/A |  | 7307.99.00 | 5% |  | 0% | 0% | 1% | N/A | 0% | 0% | 2.6% | NA | 0%
3258 | 3258 | Tapadera Para Condulet 2 | Accesorios Conduit | TOPAZ | 576 | c/u |  | #N/A |  | 7307.99.00 | 5% |  | 0% | 0% | 1% | N/A | 0% | 0% | 2.6% | NA | 0%
3259 | 3259 | Tapadera Para Condulet 2-1/2 a 3 | Accesorios Conduit | TOPAZ | 577 | c/u |  | #N/A |  | 7307.99.00 | 5% |  | 0% | 0% | 1% | N/A | 0% | 0% | 2.6% | NA | 0%
3260 | 3260 | Tapadera Para Condulet 3/4 | Accesorios Conduit | TOPAZ | 572 | c/u |  | #N/A |  | 7307.99.00 | 5% |  | 0% | 0% | 1% | N/A | 0% | 0% | 2.6% | NA | 0%
3261 | 3261 | Tapadera Para Condulet 3-1/2 a 4 | Accesorios Conduit | TOPAZ | 579 | c/u |  | #N/A |  | 7307.99.00 | 5% |  | 0% | 0% | 1% | N/A | 0% | 0% | 2.6% | NA | 0%
3262 | 3262 | Tape Transparente 1/2X36 YDS | Utiles Oficina | - Ningún fabricante - |  | c/u |  |  |  | 7307.22.00 | 5% |  | 0% | 0% | 3% | N/A | 0% | 0% | NA | NA | 0%
3263 | 3263 | Tape Transparente 2x200YD | Utiles Oficina | - Ningún fabricante - |  | c/u |  |  |  | 7307.22.00 | 5% |  | 0% | 0% | 3% | N/A | 0% | 0% | NA | NA | 0%
3264 | 3264 | Tape Transparente 3/4X36 YDS | Utiles Oficina | - Ningún fabricante - |  | c/u | 5 |  |  | 7307.22.00 | 5% |  | 0% | 0% | 3% | N/A | 0% | 0% | NA | NA | 0%
3266 | 3266 | Tapon Copa HG 1" | Tuberia HG & Acces. | - Ningún fabricante - |  | c/u |  |  |  | 7307.99.00 | 5% |  | 0% | 0% | 1% | N/A | 0% | 0% | 2.6% | NA | 0%
3267 | 3267 | Tapon Copa HG 1/2" | Tuberia HG & Acces. | - Ningún fabricante - |  | c/u |  |  |  | 7307.99.00 | 5% |  | 0% | 0% | 1% | N/A | 0% | 0% | 2.6% | NA | 0%
3268 | 3268 | Tapon Copa HG 3/4" | Tuberia HG & Acces. | - Ningún fabricante - |  | c/u |  |  |  | 7307.99.00 | 5% |  | 0% | 0% | 1% | N/A | 0% | 0% | 2.6% | NA | 0%
3269 | 3269 | Codo PVC Liso CH-40 2 1/2 X 90º | Tuberia PVC & Acces. | DURMAN ESQUIVEL |  | c/u | 24 | PVC |  | 3917.40.90 | 5% |  | 0% | 0% | 3% | NA | 0% | 0% | NA | NA | 0%
3270 | 3270 | Codo PVC Liso CH-40 2 X 22º | Tuberia PVC & Acces. | DURMAN ESQUIVEL |  | c/u |  | #N/A |  | 3917.40.90 | 5% |  | 0% | 0% | 3% | NA | 0% | 0% | NA | NA | 0%
3271 | 3271 | Codo PVC Liso CH-40 2"X45º | Tuberia PVC & Acces. | DURMAN ESQUIVEL |  | c/u |  | #N/A |  | 3917.40.90 | 5% |  | 0% | 0% | 3% | NA | 0% | 0% | NA | NA | 0%
3272 | 3272 | Codo PVC Liso CH-40 2"X45º Potable | Tuberia PVC & Acces. | DURMAN ESQUIVEL |  | c/u |  | #N/A |  | 3917.40.90 | 5% |  | 0% | 0% | 3% | NA | 0% | 0% | NA | NA | 0%
3273 | 3273 | Codo PVC Liso CH-40 2"X90º | Tuberia PVC & Acces. | DURMAN ESQUIVEL |  | c/u |  | #N/A |  | 3917.40.90 | 5% |  | 0% | 0% | 3% | NA | 0% | 0% | NA | NA | 0%
3274 | 3274 | Codo PVC Liso CH-40 2"X90º Potable | Tuberia PVC & Acces. | DURMAN ESQUIVEL |  | c/u |  | #N/A |  | 3917.40.90 | 5% |  | 0% | 0% | 3% | NA | 0% | 0% | NA | NA | 0%
3275 | 3275 | Codo PVC Liso CH-40 2-1/2"X45º Potable | Tuberia PVC & Acces. | DURMAN ESQUIVEL |  | c/u |  | #N/A |  | 3917.40.90 | 5% |  | 0% | 0% | 3% | NA | 0% | 0% | NA | NA | 0%
3276 | 3276 | Codo PVC Liso CH-40 2-1/2"X90º Potable | Tuberia PVC & Acces. | DURMAN ESQUIVEL |  | c/u |  | #N/A |  | 3917.40.90 | 5% |  | 0% | 0% | 3% | NA | 0% | 0% | NA | NA | 0%
3277 | 3277 | Codo PVC Liso CH-40 3"X45º | Tuberia PVC & Acces. | DURMAN ESQUIVEL |  | c/u |  | #N/A |  | 3917.40.90 | 5% |  | 0% | 0% | 3% | NA | 0% | 0% | NA | NA | 0%
3278 | 3278 | Codo PVC Liso CH-40 3"X45º Potable | Tuberia PVC & Acces. | DURMAN ESQUIVEL |  | c/u |  | #N/A |  | 3917.40.90 | 5% |  | 0% | 0% | 3% | NA | 0% | 0% | NA | NA | 0%
3279 | 3279 | Codo PVC Liso CH-40 3"X90º | Tuberia PVC & Acces. | DURMAN ESQUIVEL |  | c/u |  | #N/A |  | 3917.40.90 | 5% |  | 0% | 0% | 3% | NA | 0% | 0% | NA | NA | 0%
3280 | 3280 | Codo PVC Liso CH-40 3"X90º Potable | Tuberia PVC & Acces. | DURMAN ESQUIVEL |  | c/u |  | #N/A |  | 3917.40.90 | 5% |  | 0% | 0% | 3% | NA | 0% | 0% | NA | NA | 0%
3281 | 3281 | Codo PVC Liso CH-40 3/4"X45º Potable | Tuberia PVC & Acces. | DURMAN ESQUIVEL |  | c/u |  | #N/A |  | 3917.40.90 | 5% |  | 0% | 0% | 3% | NA | 0% | 0% | NA | NA | 0%
3282 | 3282 | Codo PVC Liso CH-40 3/4"X90º | Tuberia PVC & Acces. | DURMAN ESQUIVEL |  | c/u |  | #N/A |  | 3917.40.90 | 5% |  | 0% | 0% | 3% | NA | 0% | 0% | NA | NA | 0%
3283 | 3283 | Codo PVC Liso CH-40 3/4"X90º Potable | Tuberia PVC & Acces. | DURMAN ESQUIVEL |  | c/u |  | #N/A |  | 3917.40.90 | 5% |  | 0% | 0% | 3% | NA | 0% | 0% | NA | NA | 0%
3284 | 3284 | Codo PVC Liso CH-40 4"X45º | Tuberia PVC & Acces. | DURMAN ESQUIVEL |  | c/u |  | #N/A |  | 3917.40.90 | 5% |  | 0% | 0% | 3% | NA | 0% | 0% | NA | NA | 0%
3285 | 3285 | Codo PVC Liso CH-40 4"X45º Potable | Tuberia PVC & Acces. | DURMAN ESQUIVEL |  | c/u |  | #N/A |  | 3917.40.90 | 5% |  | 0% | 0% | 3% | NA | 0% | 0% | NA | NA | 0%
3286 | 3286 | Codo PVC Liso CH-40 4"X90º | Tuberia PVC & Acces. | DURMAN ESQUIVEL |  | c/u |  | #N/A |  | 3917.40.90 | 5% |  | 0% | 0% | 3% | NA | 0% | 0% | NA | NA | 0%
3287 | 3287 | Codo PVC Liso CH-40 4"X90º Potable | Tuberia PVC & Acces. | DURMAN ESQUIVEL |  | c/u |  | #N/A |  | 3917.40.90 | 5% |  | 0% | 0% | 3% | NA | 0% | 0% | NA | NA | 0%
3288 | 3288 | Codo PVC Liso CH-40 6"X90º | Tuberia PVC & Acces. | DURMAN ESQUIVEL | 406 | c/u |  | #N/A |  | 3917.40.90 | 5% |  | 0% | 0% | 3% | NA | 0% | 0% | NA | NA | 0%
3290 | 3290 | Tarjetas de Presentacion en Cartulina Lino, Impresas a Color ( Solo 1 cara ) | Utiles Oficina | - Ningún fabricante - |  | c/u |  |  |  |  | 5%
3291 | 3291 | Tecle Señorita 4 Toneladas HAND PULLER | Herramientas | - Ningún fabricante - | 4to | c/u |  |  |  | 7609.00.00 | 0%
3292 | 3292 | Tee Horizontal Galvanizada Tipo Escalera 12 Ancho X 4 Alto Cal # 1/16 | Canalizacion | LUMELSSA | 12x4 | c/u |  |  |  | 7307.22.00 | 5% |  | 0% | 0% | 3% | N/A | 0% | 0% | NA | NA | 0%
3293 | 3293 | Tee Horizontal Galvanizada Tipo Escalera 16'' Ancho X 4 Alto Cal # 1/16 | Canalizacion | LUMELSSA | 16'' | c/u |  |  |  | 7307.22.00 | 5% |  | 0% | 0% | 3% | N/A | 0% | 0% | NA | NA | 0%
3294 | 3294 | Tee Horizontal Galvanizada Tipo Escalera 18'' Ancho X 4 Alto Cal # 1/16 | Canalizacion | LUMELSSA | 18x4 | c/u | 2 |  |  | 7307.22.00 | 5% |  | 0% | 0% | 3% | N/A | 0% | 0% | NA | NA | 0%
3295 | 3295 | Tee Horizontal Galvanizada Tipo Escalera 18 Ancho X 6 Alto Cal # 1/16 | Canalizacion | LUMELSSA | 18x6 | c/u |  |  |  | 7307.22.00 | 5% |  | 0% | 0% | 3% | N/A | 0% | 0% | NA | NA | 0%
3296 | 3296 | Tee Horizontal Galvanizada Tipo Escalera 24 Ancho X 4 Alto Cal # 3/32 | Canalizacion | LUMELSSA |  | c/u |  |  |  | 7307.22.00 | 5% |  | 0% | 0% | 3% | N/A | 0% | 0% | NA | NA | 0%
3297 | 3297 | Tee Horizontal Galvanizada Tipo Escalera 4 Ancho X 4 Alto Cal # 1/16 | Canalizacion | LUMELSSA | 4x4 | c/u |  |  |  | 7307.22.00 | 5% |  | 0% | 0% | 3% | N/A | 0% | 0% | NA | NA | 0%
3298 | 3298 | Tee Horizontal Galvanizada Tipo Escalera 6 Ancho X 4 Alto Cal # 1/16 | Canalizacion | LUMELSSA | 6x4 | c/u |  |  |  | 7307.22.00 | 5% |  | 0% | 0% | 3% | N/A | 0% | 0% | NA | NA | 0%
3299 | 3299 | Tee Horizontal Galvanizada Tipo Escalera 8 Ancho X 4 Alto Cal # 1/16 | Canalizacion | LUMELSSA | 8'' | c/u |  |  |  | 7307.22.00 | 5% |  | 0% | 0% | 3% | N/A | 0% | 0% | NA | NA | 0%
3300 | 3300 | Tee Horizontal Galvanizada Tipo Escalera 9 Ancho X 6 Alto 90° Cal # 1/16 | Canalizacion | LUMELSSA | 9x6 | c/u |  |  |  | 7307.22.00 | 5% |  | 0% | 0% | 3% | N/A | 0% | 0% | NA | NA | 0%
3301 | 3301 | Tee P/Ducto Metalico Pintado 6X4X90º | Canalizacion | LUMELSSA |  | c/u | 26 |  |  | 7307.22.00 | 5% |  | 0% | 0% | 3% | N/A | 0% | 0% | NA | NA | 0%
3302 | 3302 | Tee Para Ducto Metalico Galvanizado 2 1/2X2 1/2 | Canalizacion | LUMELSSA |  | c/u | 5 |  |  | 7307.22.00 | 5% |  | 0% | 0% | 3% | N/A | 0% | 0% | NA | NA | 0%
3303 | 3303 | Tee Para Ducto Metalico Galvanizado 4X4 | Canalizacion | LUMELSSA |  | c/u | 1 |  |  | 7307.22.00 | 5% |  | 0% | 0% | 3% | N/A | 0% | 0% | NA | NA | 0%
3304 | 3304 | Tee Para Ducto Metalico Pintado 2 1/2X2 1/2 | Canalizacion | LUMELSSA |  | c/u | 18 |  |  | 7307.22.00 | 5% |  | 0% | 0% | 3% | N/A | 0% | 0% | NA | NA | 0%
3305 | 3305 | Tee Para Ducto Metalico pintado 4X4 | Canalizacion | LUMELSSA |  | c/u | 1 |  |  | 7307.22.00 | 5% |  | 0% | 0% | 3% | N/A | 0% | 0% | NA | NA | 0%
3306 | 3306 | Tee Para Ducto Metalico Pintado 6X6 | Canalizacion | LUMELSSA |  | c/u | 1 |  |  | 7307.22.00 | 5% |  | 0% | 0% | 3% | N/A | 0% | 0% | NA | NA | 0%
3307 | 3307 | Codo PVC Liso SCH-40 4" | Tuberia PVC & Acces. | CHARLOTTE | . | c/u |  | #N/A |  | 3917.40.90 | 5% |  | 0% | 0% | 3% | NA | 0% | 0% | NA | NA | 0%
3308 | 3308 | Codo PVC liso sdr 26 6"x45° | Tuberia PVC & Acces. | DURMAN ESQUIVEL |  | c/u |  | #N/A |  | 3917.40.90 | 5% |  | 0% | 0% | 3% | NA | 0% | 0% | NA | NA | 0%
3309 | 3309 | Codo PVC liso sdr 26 6"x90º | Tuberia PVC & Acces. | DURMAN ESQUIVEL |  | c/u |  | #N/A |  | 3917.40.90 | 5% |  | 0% | 0% | 3% | NA | 0% | 0% | NA | NA | 0%
3310 | 3310 | Codo PVC liso sdr 32.5 6"x45° | Tuberia PVC & Acces. | DURMAN ESQUIVEL |  | c/u |  | #N/A |  | 3917.40.90 | 5% |  | 0% | 0% | 3% | NA | 0% | 0% | NA | NA | 0%
3311 | 3311 | Codo PVC liso sdr 32.5 6"x90° | Tuberia PVC & Acces. | DURMAN ESQUIVEL |  | c/u |  | #N/A |  | 3917.40.90 | 5% |  | 0% | 0% | 3% | NA | 0% | 0% | NA | NA | 0%
3312 | 3312 | Codo PVC liso sdr 32.5 8"x45° | Tuberia PVC & Acces. | DURMAN ESQUIVEL |  | c/u |  | #N/A |  | 3917.40.90 | 5% |  | 0% | 0% | 3% | NA | 0% | 0% | NA | NA | 0%
3313 | 3313 | Codo PVC liso sdr 32.5 8"x90° | Tuberia PVC & Acces. | DURMAN ESQUIVEL |  | c/u |  | #N/A |  | 3917.40.90 | 5% |  | 0% | 0% | 3% | NA | 0% | 0% | NA | NA | 0%
3314 | 3314 | Teflon H339 3/4 | Materiales Mecanicos | - Ningún fabricante - |  | c/u |  |  |  | 3926.90.99 | 15%
3315 | 3315 | Circuit breaker Tenant 70Amp. 2P 120/240V | Breakers | CUTLER HAMMER | BR270 | c/u |  |  |  | 8536.20.10 | 10%
3316 | 3316 | Espansor Metalico Kwik Bolt II 3/8"x2" | Soporteria | HILTI | 45363 | c/u | 194 |  |  | 7318.29.00 | 0%
3317 | 3317 | Terminal Aluminio PNL 1/0 | Wiring & Device | - Ningún fabricante - |  | c/u |  |  |  | 7616.10.00 | 0%
3318 | 3318 | Terminal de Aluminio Tipo PNL P/Cable #4 | Wiring & Device | PENN UNION | PNL4 | c/u |  |  |  | 7616.10.00 | 0%
3319 | 3319 | Terminal de dialogo RedLion, Touchscreen, 5.7 Color, 3 Puertos Serial + Pto Ethernet + Pto USB | Control & Automatico | SQUARE D | G306 | c/u |  |  |  | 8536.90.00 | 0%
3320 | 3320 | Terminal de Ojo Compresion P/Cable #1/0AWG | Wiring & Device | PENN UNION | BBLU-1/0S | c/u | 43 |  |  | 8535.90.00 | 0%
3321 | 3321 | Terminal de Ojo Compresion #2/0AWG | Wiring & Device | PENN UNION | BBLU-2/0S | c/u | 42 |  |  | 8535.90.00 | 0%
3322 | 3322 | Terminal de Ojo Compresion P/Cable #2AWG | Wiring & Device | PENN UNION | BBLU-2S | c/u | 37 |  |  | 8535.90.00 | 0%
3323 | 3323 | Terminal de Ojo Compresion #3/0AWG | Wiring & Device | PENN UNION | BBLU-3/0S | c/u | 74 |  |  | 8535.90.00 | 0%
3324 | 3324 | Terminal de Ojo Compresion #350AWG | Wiring & Device | PENN UNION | BBLU-350S | c/u | 22 |  |  | 8535.90.00 | 0%
3325 | 3325 | Terminal de Ojo Compresion #4/0AWG | Wiring & Device | PENN UNION | BBLU-4/0S | c/u | 40 |  |  | 8535.90.00 | 0%
3326 | 3326 | Terminal de Ojo Compresion (forrado C/Amarillo ) #4AWG | Wiring & Device | - Ningún fabricante - | . | c/u | 383 |  |  | 8535.90.00 | 0%
3327 | 3327 | Terminal de Ojo Compresion #6AWG | Wiring & Device | PENN UNION | BBLU-6S | c/u | 66 |  |  | 8535.90.00 | 0%
3328 | 3328 | Terminal de Ojo Compresion P/Cable #8AWG | Wiring & Device | PENN UNION | BBLU-8S | c/u | 10 |  |  | 8535.90.00 | 0%
3329 | 3329 | Terminal de Ojo Compresion P/Cable # 250 | Wiring & Device | PENN UNION | BBLU-025S2 | c/u | 49 |  |  | 8535.90.00 | 0%
3330 | 3330 | Terminal de Ojo Doble P/Cable # 1/0 | Wiring & Device | PENN UNION | BBLU-1/0S2 | c/u | 10 |  |  | 8535.90.00 | 0%
3331 | 3331 | Terminal de Ojo Doble P/Cable # 2 | Wiring & Device | TOPAZ |  | c/u | 1 |  |  | 8535.90.00 | 0%
3332 | 3332 | Terminal de Ojo Doble P/Cable # 3/0 | Wiring & Device | TOPAZ |  | c/u | 22 |  |  | 8535.90.00 | 0%
3333 | 3333 | Terminal de Ojo Doble P/Cable # 350 Barril Largo | Wiring & Device | TOPAZ | 350 | c/u | 20 |  |  | 8535.90.00 | 0%
3334 | 3334 | Terminal de Ojo Doble P/Cable # 350 barril largo | Wiring & Device | PENN UNION | BBLU-035S2 | c/u | 13 |  |  | 8535.90.00 | 0%
3335 | 3335 | Terminal de Ojo Doble P/Cable # 500 | Wiring & Device | PENN UNION | BBLU-050S2 | c/u | 40 |  |  | 8535.90.00 | 0%
3336 | 3336 | Terminal de Ojo P/Cable # 3/0 | Wiring & Device | TOPAZ |  | c/u | 2 |  |  | 8535.90.00 | 0%
3337 | 3337 | Terminal de Ojo P/Cable # 350 | Wiring & Device | PENN UNION | 98076 | c/u | 45 |  |  | 8535.90.00 | 0%
3338 | 3338 | Terminal de Ojo Compresion P/Cable # 750 | Wiring & Device | PENN UNION | YA39 | c/u |  |  |  | 8535.90.00 | 0%
3339 | 3339 | Terminal Hembra P/Cable #10-12 AWG | Wiring & Device | - Ningún fabricante - |  | c/u |  |  |  | 8535.90.00 | 0%
3340 | 3340 | Terminal de Ojo Compresion P/Cable # 14 | Wiring & Device | PENN UNION | #14 | c/u | 30 |  |  | 8535.90.00 | 0%
3341 | 3341 | Terminal Ojo Compresion P/Cable 10-12AWG | Wiring & Device | PENN UNION |  | c/u | 220 |  |  | 8535.90.00 | 0%
3342 | 3342 | Terminal PNL Aluminio P/Cable # 300MCM | Wiring & Device | PENN UNION | CU9AL | c/u |  |  |  | 8535.90.00 | 0%
3343 | 3343 | Terminal PNL Aluminio Para 1 entrada Cable # 250MCM | Wiring & Device | PENN UNION | LA250ADR25 | c/u |  |  |  | 8535.90.00 | 0%
3344 | 3344 | Terminal PNL De Cobre P/Cable 500 | Wiring & Device | PENN UNION | L650 | c/u |  |  |  | 8535.90.00 | 0%
3345 | 3345 | Terminal Tipo Fargo 3X300-500MCM | Wiring & Device | - Ningún fabricante - | BL3-21919 | c/u |  |  |  | 8535.90.00 | 0%
3346 | 3346 | Terminal Tipo Fargo 3X500-800MCM | Wiring & Device | PENN UNION | 27403 | c/u |  |  |  | 8535.90.00 | 0%
3347 | 3347 | Terminal Tipo Fargo 4X300-500MCM | Wiring & Device | PENN UNION | 27906-A | c/u |  |  |  | 8535.90.00 | 0%
3348 | 3348 | Terminal Tipo Fargo 4X500-800MCM | Wiring & Device | PENN UNION | 21921 | c/u | 1 |  |  | 8535.90.00 | 0%
3349 | 3349 | Terminal Tipo Pin # 1/0 ASCR | Herrajes | PENN UNION | PSKS-44 | c/u |  |  |  | 7616.10.00 | 0%
3350 | 3350 | Terminal Tipo PIN Para Cable #1/0 Barril Largo | Herrajes | - Ningún fabricante - |  | c/u |  |  |  | 7616.10.00 | 0%
3351 | 3351 | Terminal Tipo PIN Para Cable #10 | Wiring & Device | - Ningún fabricante - | #10 | c/u | 20 |  |  | 8535.90.00 | 0%
3352 | 3352 | Terminal Tipo PIN Para Cable #12 | Wiring & Device | - Ningún fabricante - |  | c/u | 94 |  |  | 8535.90.00 | 0%
3353 | 3353 | Terminal Tipo PIN Para Cable #2 | Herrajes | HOMAC | U5U2-6 | c/u | 2 |  |  | 7616.10.00 | 0%
3354 | 3354 | Terminal Tipo PIN Para Cable #3/0 | Herrajes | 3M |  | c/u | 84 |  |  | 7616.10.00 | 0%
3355 | 3355 | Terminal Tipo PIN Para Cable #4/0 | Herrajes | BURNDY | YE28-LH128 | c/u | 1 |  |  | 7616.10.00 | 0%
3356 | 3356 | Thiner Laca ( Galon ) | Pinturas & Accs. | - Ningún fabricante - |  | c/u
3357 | 3357 | Tinta 18C0032 (32) Negro X5250/70/Z816 | Utiles Oficina | LEXMARK | 734646957571 | c/u
3358 | 3358 | Tinta 18C0033 Color X5200/8300/Z800 | Utiles Oficina | LEXMARK | 734646957588 | c/u |  |  |  | 8536.90.00 | 0%
3359 | 3359 | Tinta HP color DJ 2110/2210/5550 57 | Utiles Oficina | HEWLETT-PACKARD | C6657A | c/u |  |  |  | 8536.90.00 | 0%
3360 | 3360 | Tinta HP color negro 5150/7550/1350/2510 | Utiles Oficina | HEWLETT-PACKARD | C6656A | c/u |  |  |  | 8536.90.00 | 0%
3361 | 3361 | Tirante de Platina 1/4"X1/4"X30" | Herrajes | ROMAGNOLE | R-7130 | c/u | 516 |  |  | 7616.10.00 | 0%
3362 | 3362 | Tirante de Platina Angular (50) 1-3/4"X1-3/4"X3/16"x11/16" | Herrajes | HUBBELL | 6999 | c/u | 192 |  |  | 7616.10.00 | 0%
3363 | 3363 | Toldo Plastico 15´x30´ | Materiales Mecanicos | - Ningún fabricante - | TP1530 | c/u |  |  |  | 8536.50.90 | 0%
3364 | 3364 | Tomacorriente Explosion Proof EFSR | Explossion Proof | APPLETON | EFSR-2023 | c/u | 2 |  |  | 8536.20.10 | 10%
3365 | 3365 | Tomacorriente Colgante grado Industrial 15A 125V 2P 3W L5-15R | Tomas & Switch | LEVITON | 4729-C | c/u |  |  |  | 8536.69.00 | 0%
3366 | 3366 | Tomacorriente Colgante 20A 250V 3P 4W Nema L1520C | Tomas & Switch | LEVITON | 2423-B | c/u |  |  |  | 8536.69.00 | 0%
3367 | 3367 | Tomacorriente empotrable grado industrial 50A 2P 3W 250V Nema 6-50R | Tomas & Switch | LEVITON | 5374 | c/u | 43 |  |  | 8536.69.00 | 0%
3368 | 3368 | Tomacorriente de piso Grado comerical en caja y placa 15A 125V 2P-3W Nema 5-15R C/Marfil | Tomas & Switch | LEVITON | 25249FBA | c/u | 1 |  |  | 8536.69.00 | 0%
3369 | 3369 | Tomacorriente de piso de potencia placa color Bronce 15A (NOUSAR) | Tomas & Switch | LEW ELECTRIC | 812DFB | c/u |  |  |  | 8536.69.00 | 0%
3370 | 3370 | Tomacorriente Doble 15A 120V C/Placa | Tomas & Switch | BTICINO | 1228MAB | c/u | 21 |  |  | 8536.69.00 | 0%
3371 | 3371 | Tomacorriente doble Grado Industrial 15A 2P 3W 125V Nema 5-15R | Tomas & Switch | LEVITON | 5262-E | c/u |  |  |  | 8536.69.00 | 0%
3372 | 3372 | Tomacorriente doble tierra aislada 15A 2P 3W 125V nema 5-15R | Tomas & Switch | EBC | IG8200RN | c/u |  |  |  | 8536.69.00 | 0%
3373 | 3373 | Tomacorriente doble Grado Comercial 20A 2P 3W 125V NEMA 5-20R C/Marfil | Tomas & Switch | LEVITON | CR20I | c/u | 38 |  |  | 8536.69.00 | 0%
3374 | 3374 | Tomacorriente doble falla a tierra GFCI 20A 125V C/placa | Tomas & Switch | EAGLE | GF20 | c/u |  |  |  | 8536.69.00 | 0%
3375 | 3375 | Tomacorriente doble empotrable estandar 15A 125V Nema 5-15 C/Marfil | Tomas & Switch | EAGLE | 270-I | c/u | 16 |  |  | 8536.69.00 | 0%
3376 | 3376 | Tomacorriente doble empotrable estandar 15A 125V Nema5-15 C/Marfil | Tomas & Switch | PASS & SEYMOUR | 3232-I | c/u | 691 |  |  | 8536.69.00 | 0%
3377 | 3377 | Tomacorriente doble empotrable, Grado Comercial 20A 125V Nema 5-20 C/Marfil | Tomas & Switch | EAGLE | 877 | c/u | 2 |  |  | 8536.69.00 | 0%
3378 | 3378 | Tomacorriente doble empotrar, grado comercial 15A 125V Nema 5-15 | Tomas & Switch | EAGLE | 827 | c/u |  |  |  | 8536.69.00 | 0%
3379 | 3379 | Tomacorriente doble empotrar, grado comercial 15A 250V Nema 6-15 | Tomas & Switch | EAGLE | 826 | c/u |  |  |  | 8536.69.00 | 0%
3380 | 3380 | Tomacorriente doble empotrar, grado comercial 20A 250V Nema 6-20 | Tomas & Switch | EAGLE | 815 | c/u |  |  |  | 8536.69.00 | 0%
3381 | 3381 | Tomacorriente doble empotrar, grado hospital 15A 125V Nema 5-15 | Tomas & Switch | EAGLE | 8200 | c/u |  |  |  | 8536.69.00 | 0%
3382 | 3382 | Tomacorriente doble empotrar Grado Hospital 15A 250V Nema 6-15 C/Naranja | Tomas & Switch | EAGLE | 8300 | c/u |  |  |  | 8536.69.00 | 0%
3383 | 3383 | Tomacorriente doble empotrar, grado hospital 20A 125V Nema 5-20 | Tomas & Switch | LEVITON | 8300-I | c/u | 10 |  |  | 8536.69.00 | 0%
3384 | 3384 | Tomacorriente doble empotrar Grado hospital 20A 125V Nema 5-20 | Tomas & Switch | EAGLE | IG8300 | c/u | 2 |  |  | 8536.69.00 | 0%
3385 | 3385 | Tomacorriente doble empotrar Grado industrial 15A 125V Nema 5-15 | Tomas & Switch | EAGLE | 5242 | c/u |  |  |  | 8536.69.00 | 0%
3386 | 3386 | Tomacorriente doble empotrar Grado industrial 15A 125V Nema 5-15 C/Naranja | Tomas & Switch | HUBBELL | IG5262 | c/u |  |  |  | 8536.69.00 | 0%
3387 | 3387 | Tomacorriente doble empotrar Grado industrial 15A 250V Nema 6-15 | Tomas & Switch | EAGLE | 5642 | c/u |  |  |  | 8536.69.00 | 0%
3388 | 3388 | Tomacorriente doble empotrar Grado industrial 15A 250V Nema 6-15 C/Naranja | Tomas & Switch | EAGLE | IG5662 | c/u |  |  |  | 8536.69.00 | 0%
3389 | 3389 | Tomacorriente doble empotrar Grado industrial 20A 125V Nema 5-20 C/Naranja | Tomas & Switch | HUBBELL | IG5362 | c/u |  |  |  | 8536.69.00 | 0%
3390 | 3390 | Tomacorriente doble line gama 15A 125V Nema 5-15 | Tomas & Switch | EAGLE | 1009-A | c/u |  |  |  | 8536.69.00 | 0%
3391 | 3391 | Tomacorriente doble linea eterna 15A 125V | Tomas & Switch | EAGLE | 2263 | c/u |  |  |  | 8536.69.00 | 0%
3392 | 3392 | Tomacorriente doble linea eterna 15A 125V Nema 5-15 | Tomas & Switch | EAGLE | 2264 | c/u |  |  |  | 8536.69.00 | 0%
3393 | 3393 | Tomacorriente doble linea gama 15A 125V Nema 5-15 | Tomas & Switch | EAGLE | 1009 | c/u |  |  |  | 8536.69.00 | 0%
3394 | 3394 | Tomacorriente doble superficial 15A 125V Nema 1-15 | Tomas & Switch | EAGLE | 79 | c/u |  |  |  | 8536.69.00 | 0%
3395 | 3395 | Tomacorriente doble superficial 15A 125V Nema 5-15 | Tomas & Switch | EAGLE | 78 | c/u | 91 |  |  | 8536.69.00 | 0%
3396 | 3396 | Tomacorriente doble tierra aislada 15A 2P 3W 125V Nema 5-15 | Tomas & Switch | LEVITON | 5262-IG | c/u |  |  |  | 8536.69.00 | 0%
3397 | 3397 | Tomacorriente Twislock Empotrable Puesta a Tierra 20A 2P 3W 250V Nema L6-20R | Tomas & Switch | LEVITON | 2320 | c/u | 1 |  |  | 8536.69.00 | 0%
3398 | 3398 | Tomacorriente Empotrable 30A 125/250V Nema 10-30R | Tomas & Switch | PASS & SEYMOUR | 3860 | c/u | 21 |  |  | 8536.69.00 | 0%
3399 | 3399 | Tomacorriente Empotrable 50A 2P 4W 125/250V Nema 14-50R | Tomas & Switch | LEVITON | 279 | c/u | 2 |  |  | 8536.69.00 | 0%
3400 | 3400 | Tomacorriente P/TV Modus Plus Color Blanco | Tomas & Switch | BTICINO | 1152WB | c/u | 2 |  |  | 8536.69.00 | 0%
3401 | 3401 | Transformador Corriente 100:5A | Control & Automatico | - Ningún fabricante - | RTC-35 | c/u | 1 |  |  | 8504.40.00 | 0%
3402 | 3402 | Tomacorriente Seguridad Empotrable 30A 125V Nema L5-30 | Tomas & Switch | COOPER | . | c/u | 1 |  |  | 8536.69.00 | 0%
3403 | 3403 | Tomacorriente sencillo Grado HD 15A 2P 3W 125V Nema 5-15 C/Marfil | Tomas & Switch | LEVITON | 5261 | c/u |  |  |  | 8536.69.00 | 0%
3404 | 3404 | Tapadera Metalica Octagonal P/Intemperie C/A 1/2'' | Wiring & Device | RAWELT | TCSX10 | c/u |  |  |  | 7326.90.00 | 0%
3405 | 3405 | Tomacorriente sencillo empotrar 30A 125/250V 3P-3W Nema 10-30 | Tomas & Switch | EAGLE | 38B | c/u |  |  |  | 8536.69.00 | 0%
3406 | 3406 | Tomacorriente Twislock Empotrar Grado Industrial 30A 3P-4W125/250V Nema L1430R | Tomas & Switch | LEVITON | 2710 | c/u | 1 |  |  | 8536.69.00 | 0%
3407 | 3407 | Tomacorriente sencillo empotrar 30A 250V 2P-3W Nema 6-30R | Tomas & Switch | EAGLE | 1234 | c/u |  |  |  | 8536.69.00 | 0%
3408 | 3408 | Tomacorriente sencillo empotrar Grado Industrial 50A 3P-3W 125/250V | Tomas & Switch | LEVITON | 5206 | c/u | 2 |  |  | 8536.69.00 | 0%
3409 | 3409 | Tomacorriente sencillo empotrar 50A 3P-3W 125/250V Nema 10-50 | Tomas & Switch | EAGLE | NTP 32 | c/u | 6 |  |  | 8536.69.00 | 0%
3410 | 3410 | Tomacorriente sencillo empotrar 50A 3P-3W 125/250V Nema 10-50 | Tomas & Switch | EAGLE | 122B | c/u |  |  |  | 8536.69.00 | 0%
3411 | 3411 | Tomacorriente sencillo empotrar 50A 3P-4W 125/250V Nema 14-50 | Tomas & Switch | EAGLE | 1258 | c/u | 4 |  |  | 8536.69.00 | 0%
3412 | 3412 | Tomacorriente sencillo empotrar 50A 2P-3W 250V Nema 6-50 | Tomas & Switch | EAGLE | 1254 | c/u |  |  |  | 8536.69.00 | 0%
3413 | 3413 | Tomacorriente sencillo empotrar Grado comercial 15A 125V Nema 5-15 | Tomas & Switch | EAGLE | 817 | c/u |  |  |  | 8536.69.00 | 0%
3414 | 3414 | Tomacorriente sencillo empotrar Grado comercial 15A 250V Nema 6-15 | Tomas & Switch | EAGLE | 816 | c/u |  |  |  | 8536.69.00 | 0%
3415 | 3415 | Tomacorriente sencillo empotrar Grado comercial 20A 125/250V Nema 10-20 | Tomas & Switch | EAGLE | 805 | c/u |  |  |  | 8536.69.00 | 0%
3416 | 3416 | Tomacorriente sencillo empotrar Grado comercial 20A 125V Nema 5-20 | Tomas & Switch | EAGLE | 1877 | c/u |  |  |  | 8536.69.00 | 0%
3417 | 3417 | Tomacorriente sencillo empotrar Grado comercial 20A 250V Nema 6-20 | Tomas & Switch | EAGLE | 1876 | c/u | 59 |  |  | 8536.69.00 | 0%
3418 | 3418 | Placa Especial Nema Decora C/Blanca | Tomas & Switch | COOPER | 30147 | c/u | 38 |  |  | 3925.90.10 | 10%
3419 | 3419 | Tomacorriente sencillo superficial 30A 2P-3W 250V Nema 6-30R | Tomas & Switch | EAGLE | 1232 | c/u |  |  |  | 8536.69.00 | 0%
3420 | 3420 | Tomacorriente sencillo superficial 50A 3P-3W 125/250V Nema 10-50 | Tomas & Switch | EAGLE | 112 | c/u |  |  |  | 8536.69.00 | 0%
3421 | 3421 | Transformador Corriente 200:5 600V | Control & Automatico | SQUARE D | 5NR-201 | c/u |  |  |  | 8504.40.00 | 0%
3422 | 3422 | Guardamotor 2.5 4A 690V 50/60HZ | Control & Automatico | CHINT | NS2-25 | c/u | 1 |  |  | 8536.20.90 | 0%
3423 | 3423 | Toma Combinado USB 15A 125V /5V 60HZ DC/CC | Tomas & Switch | COOPER | TR7740W-BOX | c/u | 24 |  |  | 8536.69.00 | 0% |  | 0% | 0% | 9% | 0% | 0% | 0% | 0% | NA | 0%
3424 | 3424 | Tomacorriente Twislock Empotrable 20A 250V 3P 4W Nema L15-20R | Tomas & Switch | LEVITON | 2420 | c/u | 14 |  |  | 8536.69.00 | 0%
3425 | 3425 | Power Logic 24V 4W con Software Incluido | Control & Automatico | SQUARE D | EGX100SD | c/u | 1 |  |  | 8511.80.00 | 0%
3426 | 3426 | Conector Jack Cat5e estilo Keystone C/Azul | Cat 5e Solutions | NITROTEL | NTKJ5EBU | c/u | 2 |  |  | 8536.70.90 | 0%
3427 | 3427 | Tomacorriente-Interruptor empotrar, grado comercial 15A 125V Nema 5-15 | Tomas & Switch | EAGLE | 274 | c/u |  |  |  | 8536.69.00 | 0%
3429 | 3429 | Tornillo Goloso P/Lamina 8x1 (S6) | Tonirlleria & Pernos | - Ningún fabricante - | . | c/u |  |  |  | 7318.15.00 | 5% |  | 0% | 0% | 1% | 0% | 0% | 0% | 0% | NA | 0%
3430 | 3430 | Toma-Interruptor empotrar, estandar 15A 125V Nema 5-15 | Tomas & Switch | EAGLE | 991 | c/u |  |  |  | 8536.69.00 | 0%
3431 | 3431 | Toner HP CB436A NEG P/P1505/M1120/M1522 | Utiles Oficina | HEWLETT-PACKARD |  | c/u | 1 |  |  | 8536.49.10 | 10%
3432 | 3432 | Toner Impresora SharK AL2040CS | Utiles Oficina | - Ningún fabricante - | AL2040CS | c/u |  |  |  | 8536.49.10 | 10%
3433 | 3433 | KIT Herramientas (Case, PUNCH TOOL, Stripper, Crimping Tool) | Herramientas | NEWLINK | 5584755 | c/u | 2 |  |  | 7609.00.00 | 15%
3435 | 3435 | Tope Metalico Ancho 8 P/Borne | Control & Automatico | SQUARE D | AB1AB8M35 | c/u |  |  |  | 8538.90.00 | 0%
3436 | 3436 | Tornillo 1 1/2X1/16 | Tonirlleria & Pernos | - Ningún fabricante - |  | c/u |  |  |  | 7318.15.00 | 5% |  | 0% | 0% | 1% | 0% | 0% | 0% | 0% | NA | 0%
3437 | 3437 | Tornillo 1 1/4X1/4 C/Tuerca Hexagonal | Tonirlleria & Pernos | - Ningún fabricante - |  | c/u |  |  |  | 7318.15.00 | 5% |  | 0% | 0% | 1% | 0% | 0% | 0% | 0% | NA | 0%
3438 | 3438 | Tornillo Cabeza Hexagonal Galvanizado 5/8"x4 | Tonirlleria & Pernos | - Ningún fabricante - | 5/8x4 | c/u |  |  |  | 7318.15.00 | 5% |  | 0% | 0% | 1% | 0% | 0% | 0% | 0% | NA | 0%
3439 | 3439 | Tornillo 3/8x2 | Tonirlleria & Pernos | - Ningún fabricante - | 4AA0632 | c/u |  |  |  | 7318.15.00 | 5% |  | 0% | 0% | 1% | 0% | 0% | 0% | 0% | NA | 0%
3440 | 3440 | Valvula Cierre Rapido 1-1/4" Roscada 150psi Bronce | Materiales Mecanicos | DECA | 17210 | c/u |  |  |  | 7616.10.00 | 0%
3441 | 3441 | Tornillo Cabeza Hexagonal Galvanizado 3/4X3/16 | Tonirlleria & Pernos | - Ningún fabricante - |  | c/u |  |  |  | 7318.15.00 | 5% |  | 0% | 0% | 1% | 0% | 0% | 0% | 0% | NA | 0%
3442 | 3442 | Tornillo Cabeza Hexagonal Galvanizado 3/8X1 1/2 | Tonirlleria & Pernos | - Ningún fabricante - |  | c/u |  |  |  | 7318.15.00 | 5% |  | 0% | 0% | 1% | 0% | 0% | 0% | 0% | NA | 0%
3443 | 3443 | Tornillo Cabeza Hexagonal Galvanizado 3/8X1 | Tonirlleria & Pernos | - Ningún fabricante - |  | c/u |  |  |  | 7318.15.00 | 5% |  | 0% | 0% | 1% | 0% | 0% | 0% | 0% | NA | 0%
3444 | 3444 | Tornillo Cabeza Hexagonal Galvanizado 3/8X1/2 | Tonirlleria & Pernos | - Ningún fabricante - |  | c/u | 3 |  |  | 7318.15.00 | 5% |  | 0% | 0% | 1% | 0% | 0% | 0% | 0% | NA | 0%
3445 | 3445 | Tornillo Cabeza Hexagonal Galvanizado 3/8X2 | Tonirlleria & Pernos | - Ningún fabricante - |  | c/u |  |  |  | 7318.15.00 | 5% |  | 0% | 0% | 1% | 0% | 0% | 0% | 0% | NA | 0%
3446 | 3446 | Tornillo Cabeza Hexagonal Galvanizado 5/16X1 1/2 | Tonirlleria & Pernos | - Ningún fabricante - |  | c/u | 14 |  |  | 7318.15.00 | 5% |  | 0% | 0% | 1% | 0% | 0% | 0% | 0% | NA | 0%
3447 | 3447 | Tornillo Cabeza Redonda Galvanizado 1/4X1/2 | Tonirlleria & Pernos | - Ningún fabricante - |  | c/u |  |  |  | 7318.15.00 | 5% |  | 0% | 0% | 1% | 0% | 0% | 0% | 0% | NA | 0%
3448 | 3448 | Tornillo Cabeza Redonda Galvanizado 3/8X1 1/2 | Tonirlleria & Pernos | - Ningún fabricante - |  | c/u | 53 |  |  | 7318.15.00 | 5% |  | 0% | 0% | 1% | 0% | 0% | 0% | 0% | NA | 0%
3449 | 3449 | Tornillo Galvanizado Cabeza Phillips 1/2"X1/4" C/Tuerca | Tonirlleria & Pernos | - Ningún fabricante - |  | c/u | 67 |  |  | 7318.15.00 | 5% |  | 0% | 0% | 1% | 0% | 0% | 0% | 0% | NA | 0%
3450 | 3450 | Tornillo Galvanizado Cabeza Phillips 1/4X3 | Tonirlleria & Pernos | - Ningún fabricante - |  | c/u | 22 |  |  | 7318.15.00 | 5% |  | 0% | 0% | 1% | 0% | 0% | 0% | 0% | NA | 0%
3451 | 3451 | Tornillo Galvanizado Cabeza Phillips Rosca Corrida 4mmX1/2 | Tonirlleria & Pernos | - Ningún fabricante - |  | c/u |  |  |  | 7318.15.00 | 5% |  | 0% | 0% | 1% | 0% | 0% | 0% | 0% | NA | 0%
3452 | 3452 | Tornillo Goloso P/Espansor S10 x1-1/2 Inox | Tonirlleria & Pernos | - Ningún fabricante - |  | c/u |  |  |  | 7318.15.00 | 5% |  | 0% | 0% | 1% | 0% | 0% | 0% | 0% | NA | 0%
3453 | 3453 | Tornillo Goloso P/Espansor S8 | Tonirlleria & Pernos | - Ningún fabricante - |  | c/u | 456 |  |  | 7318.15.00 | 5% |  | 0% | 0% | 1% | 0% | 0% | 0% | 0% | NA | 0%
3454 | 3454 | Tornillo Punta de Broca 1/4X1 | Tonirlleria & Pernos | - Ningún fabricante - |  | c/u | 2185 |  |  | 7318.15.00 | 5% |  | 0% | 0% | 1% | 0% | 0% | 0% | 0% | NA | 0%
3455 | 3455 | Tornillo Punta de Broca 1/4X1/2 | Tonirlleria & Pernos | - Ningún fabricante - |  | c/u |  |  |  | 7318.15.00 | 5% |  | 0% | 0% | 1% | 0% | 0% | 0% | 0% | NA | 0%
3456 | 3456 | Tornillo Punta de Broca 1/4X2 | Tonirlleria & Pernos | - Ningún fabricante - |  | c/u | 78 |  |  | 7318.15.00 | 5% |  | 0% | 0% | 1% | 0% | 0% | 0% | 0% | NA | 0%
3457 | 3457 | Tornillo Punta de Broca 1/4X2-1/2 | Tonirlleria & Pernos | - Ningún fabricante - |  | c/u | 20 |  |  | 7318.15.00 | 5% |  | 0% | 0% | 1% | 0% | 0% | 0% | 0% | NA | 0%
3458 | 3458 | Tornillo Punta de Broca 1/4X3 | Tonirlleria & Pernos | - Ningún fabricante - |  | c/u |  |  |  | 7318.15.00 | 5% |  | 0% | 0% | 1% | 0% | 0% | 0% | 0% | NA | 0%
3459 | 3459 | Tornillo Punta de Broca 1/8X1/2 | Tonirlleria & Pernos | - Ningún fabricante - |  | c/u |  |  |  | 7318.15.00 | 5% |  | 0% | 0% | 1% | 0% | 0% | 0% | 0% | NA | 0%
3460 | 3460 | Tornillo Punta de Broca 3/16X1/2 | Tonirlleria & Pernos | - Ningún fabricante - |  | c/u |  |  |  | 7318.15.00 | 5% |  | 0% | 0% | 1% | 0% | 0% | 0% | 0% | NA | 0%
3461 | 3461 | Tranferencia Automatica 420A 120/240V | Transfers & Switch | OLYMPIAN | 96A04673-W | c/u |  |  |  | 8537.10.00 | 0%
3462 | 3462 | Transferencia Automatica 1200A 208Vac, 3P 600V | Transfers & Switch | CUTLER HAMMER | ATV3ND31200 | c/u |  |  |  | 8537.10.00 | 0%
3463 | 3463 | Transferencia Automatica 600Amp. 3PH 208V Gabinete Nema1, Controlador electronico ATC -300 | Transfers & Switch | CUTLER HAMMER | ATV3KD30600BSX | c/u |  |  |  | 8537.10.00 | 0%
3464 | 3464 | Interruptor de Doble Tiro 600A 3P 600V Not Fusible, Nema 1 | Transfers & Switch | CUTLER HAMMER | DT366UGK | c/u |  |  |  | 8536.20.90 | 0%
3465 | 3465 | Transformador Aceite 25KVA, 19920Y/34500V 120/240V | Transformadores | COOPER |  | c/u |  |  |  | 8504.21.00 | 0%
3466 | 3466 | Transformador Aceite 15KVA, 13KV 120/240V | Transformadores | - Ningún fabricante - |  | c/u |  |  |  | 8504.21.00 | 0%
3467 | 3467 | Fibra Optica 12 Hilos Singlemode Loose Tube Fig-8 OFC 62.5/125um | Fiber Optic & Acces. | NEWLINK | 9420012 | Pies | 2322 |  |  | 8535.30.00 | 0%
3468 | 3468 | Transformador Aceite 25KVA, 13KV 120/240V | Transformadores | - Ningún fabricante - |  | c/u |  |  |  | 8504.21.00 | 0%
3469 | 3469 | Transformador Aceite 37.5KVA, 13KV 120/240V | Transformadores | - Ningún fabricante - |  | c/u |  |  |  | 8504.21.00 | 0%
3470 | 3470 | Transformador Aceite 37.5KVA, 34.5KVA 120/240V | Transformadores | - Ningún fabricante - |  | c/u |  |  |  | 8504.21.00 | 0%
3471 | 3471 | Transformador Aceite 50KVA 34500/9620 -120/240V | Transformadores | - Ningún fabricante - |  | c/u |  |  |  | 8504.21.00 | 0%
3472 | 3472 | Transformador Control 100VA 480V - 120V | Control & Automatico | SQUARE D | 9070E02D1 | c/u |  |  |  | 8504.40.00 | 0%
3473 | 3473 | Transformador Control 500VA PRIM. V- 240/480. SEC. V- 120 | Control & Automatico | SQUARE D | 9070E051D1 | c/u |  |  |  | 8504.40.00 | 0%
3474 | 3474 | Transformador Control 50VA 480V-120V | Control & Automatico | SQUARE D | 9070EO1D1 | c/u |  |  |  | 8504.40.00 | 0%
3475 | 3475 | Transformador Control 75VA 120/240VAC-24VAC | Control & Automatico | DIVERSITECH | 7541CBMW | c/u |  |  |  | 8504.40.00 | 0%
3476 | 3476 | Transformador de Corriente 1200:5 A 600V 10KV Type 120R | Transformadores | SQUARE D | 120R122 | c/u |  |  |  | 8504.31.00 | 0%
3477 | 3477 | Transformador de Corriente 200:5 A 600V 10KV nema1 | Transformadores | SQUARE D | 5NR201SD | c/u | 63 |  |  | 8504.31.00 | 0%
3478 | 3478 | Transformador de Corriente 2000:5 Nema 1 | Transformadores | SQUARE D | 100R-202 | c/u | 5 |  |  | 8504.31.00 | 0%
3479 | 3479 | Transformador de Corriente 2500:5 A 600V 10KV Type 100R | Transformadores | SQUARE D | 100R252 | c/u | 2 |  |  | 8504.31.00 | 0%
3480 | 3480 | Transformador de Corriente 2500:5 A 600V 10KV Type 210R | Transformadores | SQUARE D | 210R-252 | c/u | 2 |  |  | 8504.31.00 | 0%
3481 | 3481 | Transformador de Corriente 300:5 A 600V 10KV | Transformadores | SQUARE D | 76RBL-301 | c/u |  |  |  | 8504.31.00 | 0%
3482 | 3482 | Transformador de Corriente 400:5 A 600V 10KV nema1 | Transformadores | SQUARE D | 5NR401SD | c/u | 2 |  |  | 8504.31.00 | 0%
3483 | 3483 | Arrancador en Caja 12A 240V 50/60HZ PB | Transformadores | SQUARE D | LE1D12U7 | c/u |  |  |  | 8511.80.00 | 0%
3484 | 3484 | Circuit Breaker Atornillable 3P 100A 240V | Breakers | SQUARE D | QOB3100 | c/u |  |  |  | 8536.20.10 | 10%
3485 | 3485 | Transformador de Corriente 600:5 Nema 3R | Transformadores | GENERAL ELECTRIC | 750X336305 | c/u |  |  |  | 8504.31.00 | 0%
3487 | 3487 | Luminaria Giratoria VRM/VGM 110/220V C/Rojo | Luminarias & Acces. | - Ningún fabricante - | 16110 | c/u |  |  |  | 9405.10.90 | 15% |  | 0% | 0% | 9% | 6% | 0% | 1.5% | 4% | 12% | 0%
3488 | 3488 | Transformador de Corriente Type SMC 600Volt, 1200:5A 10KV | Transformadores | ABB | 7525A36G08 | c/u |  |  |  | 8504.31.00 | 0%
3489 | 3489 | Transformador Padmount 1000KVA 3PH HV:13800 Delta LV:120Y/208V Dead Front, Loop feed w/fusible bayon | Transformadores | GENERAL ELECTRIC |  | c/u |  |  |  | 8504.34.00 | 0%
3490 | 3490 | Transformador Padmount 1500KVA 3PH HV:13800 Delta LV:480/277V Dead front, Loop feed w/fusible bayone | Transformadores | GENERAL ELECTRIC |  | c/u |  |  |  | 8504.34.00 | 0%
3491 | 3491 | Transformador Seco 30KVA, 3PH 480V Delta-208Y/120V, Nema-1 | Transformadores | CUTLER HAMMER | V48M28T30 | c/u |  |  |  | 8504.33.00 | 0%
3492 | 3492 | Transformador Seco 3PH 150KVA Primario 480D Secundario 208Y/120 | Transformadores | CUTLER HAMMER | V48M28T49 | c/u |  |  |  | 8504.33.00 | 0%
3493 | 3493 | Transformador Seco 3PH 150KVA Primario 480D Secundario DELTA 208Y/120 | Transformadores | CUTLER HAMMER | V48M22T49 | c/u |  |  |  | 8504.33.00 | 0%
3494 | 3494 | Transformador Seco 3PH 15KVA Primario 480D Secundario 208Y/120 | Transformadores | CUTLER HAMMER | V48M28T15 | c/u |  |  |  | 8504.33.00 | 0%
3495 | 3495 | Transformador Seco 3PH 300KV Primario 480D Secundario 208Y/120 | Transformadores | FEDERAL PACIFIC | . | c/u |  |  |  | 8504.33.00 | 0%
3496 | 3496 | Transformador Seco 3PH 45KVA Primario 480D Secundario 120/208Y | Transformadores | FEDERAL PACIFIC | T4T45 | c/u |  |  |  | 8504.33.00 | 0%
3497 | 3497 | Transformador Seco DRY TYPE 5KVA 1¢ 60HZ Voltaje Primario 480V | Transformadores | CUTLER HAMMER | S48D11S05N | c/u | 1 |  |  | 8504.33.00 | 0%
3498 | 3498 | Transformador Singel-Phase Aceite 15KVA Primario V. 13800/7970 Secundario V. 120/240 | Transformadores | COOPER |  | c/u | 2 |  |  | 8504.21.00 | 0%
3499 | 3499 | Transformador Singel-Phase Aceite 15KVA Primario V. 13800/7970 Secundario V 240/480 | Transformadores | COOPER |  | c/u |  |  |  | 8504.21.00 | 0%
3500 | 3500 | Transformador Singel-Phase Aceite 15KVA Primario V. 34500/19920 Secundario 120/240V | Transformadores | ABB |  | c/u |  |  |  | 8504.21.00 | 0%
3501 | 3501 | Transformador Singel-Phase Aceite 25KVA Primario V. 13200/7620 120/240V | Transformadores | ABB |  | c/u |  |  |  | 8504.21.00 | 0%
3502 | 3502 | Transformador Singel-Phase Aceite 50KVA Primario V. 13800/7960 240/120V | Transformadores | COOPER |  | c/u |  |  |  | 8504.21.00 | 0%
3503 | 3503 | Transformador Singel-Phase Aceite 50Kva 34500/19900V 480/240V | Transformadores | HOWARD |  | c/u |  |  |  | 8504.21.00 | 0%
3505 | 3505 | Transformer Padmounted 750KVA XFMR 13800 DELTA - 95KV - 208Y/120 - 30KV | Transformadores | - Ningún fabricante - |  | c/u |  |  |  | 8504.34.00 | 0%
3506 | 3506 | Troco de Mano Color Rojo 550Lbs. CAT.# 31042 | Materiales Mecanicos | - Ningún fabricante - |  | c/u |  |  |  | 8536.50.90 | 0%
3507 | 3507 | Tuberia BX C/F 1 | Tuberia Flexible | TOPAZ | HF11 | Pies | 369 | HULE Y ALUMINIO |  | 3917.39.90 | 5% |  | 0% | 0% | 3% | NA | 0% | 0% | NA | NA | 0%
3508 | 3508 | Tuberia BX C/F 1/2 | Tuberia Flexible | ARTMARK | ARTMLTC050 | Pies | 346 | HULE Y ALUMINIO |  | 3917.39.90 | 5% |  | 0% | 0% | 3% | NA | 0% | 0% | NA | NA | 0%
3509 | 3509 | Tuberia BX C/F 1-1/2 | Tuberia Flexible | TOPAZ | HF1112 | Pies | 187 | HULE Y ALUMINIO |  | 3917.39.90 | 5% |  | 0% | 0% | 3% | NA | 0% | 0% | NA | NA | 0%
3510 | 3510 | Tuberia BX C/F 1-1/4 | Tuberia Flexible | ARTMARK | ARTMLTC125 | Pies | 232 | HULE Y ALUMINIO |  | 3917.39.90 | 5% |  | 0% | 0% | 3% | NA | 0% | 0% | NA | NA | 0%
3511 | 3511 | Tuberia BX C/F 2 | Tuberia Flexible | ARTMARK | ARTMLTC200 | Pies | 204 | HULE Y ALUMINIO |  | 3917.39.90 | 5% |  | 0% | 0% | 3% | NA | 0% | 0% | NA | NA | 0%
3512 | 3512 | Tuberia BX C/F 2-1/2" | Tuberia Flexible | ARTMARK | ARTMLTC250 | Pies | 23 | HULE Y ALUMINIO |  | 3917.39.90 | 5% |  | 0% | 0% | 3% | NA | 0% | 0% | NA | NA | 0%
3513 | 3513 | Tuberia BX C/F 3 | Tuberia Flexible | ARTMARK | ARTMLTC300 | Pies | 8 | HULE Y ALUMINIO |  | 3917.39.90 | 5% |  | 0% | 0% | 3% | NA | 0% | 0% | NA | NA | 0%
3514 | 3514 | Tuberia BX C/F 3/4 | Tuberia Flexible | TOPAZ | HF134 | Pies | 142 | HULE Y ALUMINIO |  | 3917.39.90 | 5% |  | 0% | 0% | 3% | NA | 0% | 0% | NA | NA | 0%
3515 | 3515 | Tuberia BX C/F 3/8 | Tuberia Flexible | TOPAZ | HF138 | Pies | 296 | HULE Y ALUMINIO |  | 3917.39.90 | 5% |  | 0% | 0% | 3% | NA | 0% | 0% | NA | NA | 0%
3516 | 3516 | Tuberia BX C/F 3-1/2 | Tuberia Flexible | TOPAZ | 5209 | Pies |  | #N/A |  | 3917.39.90 | 5% |  | 0% | 0% | 3% | NA | 0% | 0% | NA | NA | 0%
3517 | 3517 | Tuberia BX C/F 4 | Tuberia Flexible | ARTMARK | ARTMLTC400 | Pies | 26 | HULE Y ALUMINIO |  | 3917.39.90 | 5% |  | 0% | 0% | 3% | NA | 0% | 0% | NA | NA | 0%
3518 | 3518 | Tuberia BX S/F 1 | Tuberia Flexible | ARTMARK | ARTSFLXC100 | Pies | 211 | ALUMINIO |  | 3917.39.90 | 5% |  | 0% | 0% | 3% | NA | 0% | 0% | NA | NA | 0%
3519 | 3519 | Tuberia BX S/F 1/2 | Tuberia Flexible | TOPAZ | 5201 | Pies | 978 | ALUMINIO |  | 3917.39.90 | 5% |  | 0% | 0% | 3% | NA | 0% | 0% | NA | NA | 0%
3520 | 3520 | Tuberia BX S/F 1-1/2 | Tuberia Flexible | ARTMARK | ARTSFLXC150 | Pies | 89 | ALUMINIO |  | 3917.39.90 | 5% |  | 0% | 0% | 3% | NA | 0% | 0% | NA | NA | 0%
3521 | 3521 | Tuberia BX S/F 1-1/4 | Tuberia Flexible | ARTMARK | ARTSFLXC125 | Pies | 48 | ALUMINIO |  | 3917.39.90 | 5% |  | 0% | 0% | 3% | NA | 0% | 0% | NA | NA | 0%
3522 | 3522 | Tuberia BX S/F 2 | Tuberia Flexible | ARTMARK | ARTSFLXC200 | Pies | 110 | ALUMINIO |  | 3917.39.90 | 5% |  | 0% | 0% | 3% | NA | 0% | 0% | NA | NA | 0%
3523 | 3523 | Tuberia BX S/F 2-1/2 | Tuberia Flexible | ARTMARK | ARTSFLXC250 | Pies | 41 | ALUMINIO |  | 3917.39.90 | 5% |  | 0% | 0% | 3% | NA | 0% | 0% | NA | NA | 0%
3524 | 3524 | Tuberia BX S/F 3 | Tuberia Flexible | ARTMARK | ARTSFLXC300 | Pies | 4 | ALUMINIO |  | 3917.39.90 | 5% |  | 0% | 0% | 3% | NA | 0% | 0% | NA | NA | 0%
3525 | 3525 | Tuberia BX S/F 3/4 | Tuberia Flexible | TOPAZ | 5202 | Pies | 662 | ALUMINIO |  | 3917.39.90 | 5% |  | 0% | 0% | 3% | NA | 0% | 0% | NA | NA | 0%
3526 | 3526 | Tuberia BX S/F 3/8 | Tuberia Flexible | ARTMARK | ARTSFLXC038 | Pies | 307 | ALUMINIO |  | 3917.39.90 | 5% |  | 0% | 0% | 3% | NA | 0% | 0% | NA | NA | 0%
3527 | 3527 | Tuberia BX S/F 3-1/2 | Tuberia Flexible | - Ningún fabricante - |  | Pies |  | #N/A |  | 3917.39.90 | 5% |  | 0% | 0% | 3% | NA | 0% | 0% | NA | NA | 0%
3528 | 3528 | Tuberia BX S/F 4 | Tuberia Flexible | - Ningún fabricante - |  | Pies |  | ALUMINIO |  | 3917.39.90 | 5% |  | 0% | 0% | 3% | NA | 0% | 0% | NA | NA | 0%
3529 | 3529 | Tuberia Conduit IMC 1 | Tuberia Conduit | ALLIED | 1 | Lance | 27 | HIERRO | 7306.50.00 | 7306.50.00 | 0%
3530 | 3530 | Tuberia Conduit IMC 1/2 | Tuberia Conduit | ALLIED | 42401 | Lance | 599 | HIERRO | 7306.50.00 | 7306.50.00 | 0%
3531 | 3531 | Tuberia Conduit IMC 1-1/2 | Tuberia Conduit | ALLIED | 37257 | Lance | 119 | HIERRO | 7306.50.00 | 7306.50.00 | 0%
3532 | 3532 | Tuberia Conduit IMC 1-1/4 | Tuberia Conduit | ALLIED | 37987 | Lance | 65 | HIERRO | 7306.50.00 | 7306.50.00 | 0%
3533 | 3533 | Tuberia Conduit IMC 2 | Tuberia Conduit | ALLIED | 2 | Lance | 54 | HIERRO | 7306.50.00 | 7306.50.00 | 0%
3534 | 3534 | Tuberia Conduit IMC 2-1/2 | Tuberia Conduit | ALLIED | 37258 | Lance | 37 | HIERRO | 7306.50.00 | 7306.50.00 | 0%
3535 | 3535 | Tuberia Conduit IMC 3 | Tuberia Conduit | ALLIED | 3 | Lance | 30 | HIERRO | 7306.50.00 | 7306.50.00 | 0%
3536 | 3536 | Tuberia Conduit IMC 3/4 | Tuberia Conduit | ALLIED | 42463 | Lance | 258 | HIERRO | 7306.50.00 | 7306.50.00 | 0%
3537 | 3537 | Tuberia Conduit IMC 4 | Tuberia Conduit | ALLIED | 4 | Lance | 22 | HIERRO | 7306.50.00 | 7306.50.00 | 0%
3538 | 3538 | Tuberia Conduit RMC 1 | Tuberia Conduit | ALLIED | 1 | Lance | 180 | HIERRO | 7306.50.00 | 7306.50.00 | 0%
3539 | 3539 | Tuberia Conduit RMC 1/2 | Tuberia Conduit | ALLIED | 42401 | Lance | 313 | HIERRO | 7306.50.00 | 7306.50.00 | 0%
3540 | 3540 | Tuberia Conduit RMC 1-1/2 | Tuberia Conduit | ALLIED | 37257 | Lance | 40 | HIERRO | 7306.50.00 | 7306.50.00 | 0%
3541 | 3541 | Tuberia Conduit RMC 1-1/4 | Tuberia Conduit | ALLIED | 37987 | Lance | 24 | HIERRO | 7306.50.00 | 7306.50.00 | 0%
3542 | 3542 | Tuberia Conduit RMC 2 | Tuberia Conduit | ALLIED | 2 | Lance | 6 | HIERRO | 7306.50.00 | 7306.50.00 | 0%
3543 | 3543 | Tuberia Conduit RMC 2-1/2 | Tuberia Conduit | ALLIED | 37258 | Lance | 25 | HIERRO | 7306.50.00 | 7306.50.00 | 0%
3544 | 3544 | Tuberia Conduit RMC 3 | Tuberia Conduit | ALLIED | 3 | Lance | 20 | HIERRO | 7306.50.00 | 7306.50.00 | 0%
3545 | 3545 | Tuberia Conduit RMC 3/4 | Tuberia Conduit | ALLIED | 3/4'' | Lance | 112 | HIERRO | 7306.50.00 | 7306.50.00 | 0%
3546 | 3546 | Tuberia Conduit RMC 4 | Tuberia Conduit | ALLIED | 4 | Lance | 19 | HIERRO | 7306.50.00 | 7306.50.00 | 0%
3547 | 3547 | Tuberia EMT NUL 1 | Tuberia EMT | - Ningún fabricante - |  | Lance |  | HIERRO |  | 7304.39.00 | 0%
3548 | 3548 | Tuberia EMT NUL 1/2 | Tuberia EMT | - Ningún fabricante - |  | Lance |  | HIERRO |  | 7304.39.00 | 0%
3549 | 3549 | Tuberia EMT NUL 1-1/2 | Tuberia EMT | - Ningún fabricante - |  | Lance |  | HIERRO |  | 7304.39.00 | 0%
3550 | 3550 | Tuberia EMT NUL 1-1/4 | Tuberia EMT | - Ningún fabricante - |  | Lance |  | HIERRO |  | 7304.39.00 | 0%
3551 | 3551 | Tuberia EMT NUL 2 | Tuberia EMT | - Ningún fabricante - |  | Lance |  | HIERRO |  | 7304.39.00 | 0%
3552 | 3552 | Tuberia EMT NUL 2-1/2 | Tuberia EMT | - Ningún fabricante - |  | Lance |  | HIERRO |  | 7304.39.00 | 0%
3553 | 3553 | Tuberia EMT NUL 3 | Tuberia EMT | - Ningún fabricante - |  | Lance |  | HIERRO |  | 7304.39.00 | 0%
3554 | 3554 | Tuberia EMT NUL 3/4 | Tuberia EMT | - Ningún fabricante - |  | Lance |  | HIERRO |  | 7304.39.00 | 0%
3555 | 3555 | Tuberia EMT NUL 4 | Tuberia EMT | - Ningún fabricante - |  | Lance |  | HIERRO |  | 7304.39.00 | 0%
3556 | 3556 | Tuberia EMT UL 1 | Tuberia EMT | ALLIED | 1 | Lance | 1686 | HIERRO |  | 7304.39.00 | 0%
3557 | 3557 | Tuberia EMT UL 1/2 | Tuberia EMT | ALLIED | 42401 | Lance | 3590 | HIERRO |  | 7304.39.00 | 0%
3558 | 3558 | Tuberia EMT UL 1-1/2 | Tuberia EMT | ALLIED | 37257 | Lance | 476 | HIERRO |  | 7304.39.00 | 0%
3559 | 3559 | Tuberia EMT UL 1-1/4 | Tuberia EMT | ALLIED | 37987 | Lance | 1244 | HIERRO |  | 7304.39.00 | 0%
3560 | 3560 | Tuberia EMT UL 2 | Tuberia EMT | ALLIED | 2 | Lance | 108 | HIERRO |  | 7304.39.00 | 0%
3561 | 3561 | Tuberia EMT UL 2-1/2 | Tuberia EMT | ALLIED | 37258 | Lance | 103 | HIERRO |  | 7304.39.00 | 0%
3562 | 3562 | Tuberia EMT UL 3 1/2 | Tuberia EMT | ALLIED | 3.5 | Lance | 6 | HIERRO |  | 7304.39.00 | 0%
3563 | 3563 | Tuberia EMT UL 3 | Tuberia EMT | ALLIED | 3 | Lance | 185 | HIERRO |  | 7304.39.00 | 0%
3564 | 3564 | Tuberia EMT UL 3/4 | Tuberia EMT | ALLIED | 42463 | Lance | 5011 | HIERRO |  | 7304.39.00 | 0%
3565 | 3565 | Tuberia EMT UL 4 | Tuberia EMT | ALLIED | 4 | Lance | 69 | HIERRO |  | 7304.39.00 | 0%
3566 | 3566 | Codo PVC sdr 26 1/2"X90º | Tuberia PVC & Acces. | DURMAN ESQUIVEL |  | c/u |  | #N/A |  | 3917.40.90 | 5% |  | 0% | 0% | 3% | NA | 0% | 0% | NA | NA | 0%
3567 | 3567 | Codo PVC sdr 26 1-1/2''X90º | Tuberia PVC & Acces. | DURMAN ESQUIVEL |  | c/u |  | #N/A |  | 3917.40.90 | 5% |  | 0% | 0% | 3% | NA | 0% | 0% | NA | NA | 0%
3568 | 3568 | Codo PVC sdr 26 1-1/4''X90º | Tuberia PVC & Acces. | DURMAN ESQUIVEL |  | c/u |  | #N/A |  | 3917.40.90 | 5% |  | 0% | 0% | 3% | NA | 0% | 0% | NA | NA | 0%
3569 | 3569 | Codo PVC sdr 26 1''X90º | Tuberia PVC & Acces. | DURMAN ESQUIVEL |  | c/u |  | #N/A |  | 3917.40.90 | 5% |  | 0% | 0% | 3% | NA | 0% | 0% | NA | NA | 0%
3570 | 3570 | Codo PVC sdr 26 2X90º | Tuberia PVC & Acces. | DURMAN ESQUIVEL |  | c/u |  | #N/A |  | 3917.40.90 | 5% |  | 0% | 0% | 3% | NA | 0% | 0% | NA | NA | 0%
3571 | 3571 | Codo PVC sdr 26 4''X90º | Tuberia PVC & Acces. | DURMAN ESQUIVEL |  | c/u | 5 | PVC |  | 3917.40.90 | 5% |  | 0% | 0% | 3% | NA | 0% | 0% | NA | NA | 0%
3572 | 3572 | Codo PVC sdr 32.5 1/2X90º | Tuberia PVC & Acces. | DURMAN ESQUIVEL |  | c/u |  | #N/A |  | 3917.40.90 | 5% |  | 0% | 0% | 3% | NA | 0% | 0% | NA | NA | 0%
3573 | 3573 | Codo PVC sdr 32.5 2X45º | Tuberia PVC & Acces. | DURMAN ESQUIVEL |  | c/u |  | #N/A |  | 3917.40.90 | 5% |  | 0% | 0% | 3% | NA | 0% | 0% | NA | NA | 0%
3574 | 3574 | Codo PVC sdr 32.5 2X90º | Tuberia PVC & Acces. | DURMAN ESQUIVEL |  | c/u |  | #N/A |  | 3917.40.90 | 5% |  | 0% | 0% | 3% | NA | 0% | 0% | NA | NA | 0%
3575 | 3575 | Codo PVC sdr 32.5 3X45º | Tuberia PVC & Acces. | DURMAN ESQUIVEL |  | c/u |  | #N/A |  | 3917.40.90 | 5% |  | 0% | 0% | 3% | NA | 0% | 0% | NA | NA | 0%
3576 | 3576 | Codo PVC sdr 32.5 3X90º | Tuberia PVC & Acces. | DURMAN ESQUIVEL |  | c/u |  | #N/A |  | 3917.40.90 | 5% |  | 0% | 0% | 3% | NA | 0% | 0% | NA | NA | 0%
3577 | 3577 | Codo PVC sdr 32.5 4X45º | Tuberia PVC & Acces. | DURMAN ESQUIVEL |  | c/u | 2 | PVC |  | 3917.40.90 | 5% |  | 0% | 0% | 3% | NA | 0% | 0% | NA | NA | 0%
3578 | 3578 | Codo PVC sdr 32.5 4X90º | Tuberia PVC & Acces. | DURMAN ESQUIVEL |  | c/u |  | #N/A |  | 3917.40.90 | 5% |  | 0% | 0% | 3% | NA | 0% | 0% | NA | NA | 0%
3579 | 3579 | Codo PVC sdr 41 10"X45º | Tuberia PVC & Acces. | DURMAN ESQUIVEL | 10x45 | c/u |  | #N/A |  | 3917.40.90 | 5% |  | 0% | 0% | 3% | NA | 0% | 0% | NA | NA | 0%
3580 | 3580 | Codo PVC sdr 41 10"X90º | Tuberia PVC & Acces. | DURMAN ESQUIVEL | 10x90 | c/u |  | #N/A |  | 3917.40.90 | 5% |  | 0% | 0% | 3% | NA | 0% | 0% | NA | NA | 0%
3581 | 3581 | Codo PVC sdr 41 4"X90º Inyectado | Tuberia PVC & Acces. | DURMAN ESQUIVEL | 304255 | c/u |  | #N/A |  | 3917.40.90 | 5% |  | 0% | 0% | 3% | NA | 0% | 0% | NA | NA | 0%
3582 | 3582 | Condulet PVC Tipo C de 2" | Tuberia PVC & Acces. | CANTEX | 2'' | c/u | 6 | PVC |  | 3917.40.90 | 5% |  | 0% | 0% | 3% | NA | 0% | 0% | NA | NA | 0%
3583 | 3583 | Condulet PVC Tipo LB de 1 | Tuberia PVC & Acces. | TOPAZ | 1 | c/u | 16 | PVC |  | 3917.40.90 | 5% |  | 0% | 0% | 3% | NA | 0% | 0% | NA | NA | 0%
3584 | 3584 | Condulet PVC Tipo LB de 1 1/4" | Tuberia PVC & Acces. | TOPAZ | 1144 | c/u | 3 | PVC |  | 3917.40.90 | 5% |  | 0% | 0% | 3% | NA | 0% | 0% | NA | NA | 0%
3585 | 3585 | Condulet PVC Tipo LB de 1/2" | Tuberia PVC & Acces. | TOPAZ | 0 | c/u |  | PVC |  | 3917.40.90 | 5% |  | 0% | 0% | 3% | NA | 0% | 0% | NA | NA | 0%
3586 | 3586 | Condulet PVC Tipo LB de 1-1/2 | Tuberia PVC & Acces. | - Ningún fabricante - | 37257 | c/u |  | #N/A |  | 3917.40.90 | 5% |  | 0% | 0% | 3% | NA | 0% | 0% | NA | NA | 0%
3587 | 3587 | Condulet PVC Tipo LB de 2" | Tuberia PVC & Acces. | CANTEX | 0 | c/u | 2 | PVC |  | 3917.40.90 | 5% |  | 0% | 0% | 3% | NA | 0% | 0% | NA | NA | 0%
3588 | 3588 | Condulet PVC Tipo LB de 3" | Tuberia PVC & Acces. | - Ningún fabricante - | 0 | c/u |  | #N/A |  | 3917.40.90 | 5% |  | 0% | 0% | 3% | NA | 0% | 0% | NA | NA | 0%
3589 | 3589 | Condulet PVC Tipo LB de 3/4" | Tuberia PVC & Acces. | KRALOY | 0 | c/u | 17 | PVC |  | 3917.40.90 | 5% |  | 0% | 0% | 3% | NA | 0% | 0% | NA | NA | 0%
3590 | 3590 | Condulet PVC Tipo LB de 4" | Tuberia PVC & Acces. | - Ningún fabricante - | 0 | c/u |  | #N/A |  | 3917.40.90 | 5% |  | 0% | 0% | 3% | NA | 0% | 0% | NA | NA | 0%
3591 | 3591 | Condulet PVC Tipo LL de 1 1/4" | Tuberia PVC & Acces. | TOPAZ | 1154 | c/u | 1 | PVC |  | 3917.40.90 | 5% |  | 0% | 0% | 3% | NA | 0% | 0% | NA | NA | 0%
3592 | 3592 | Condulet PVC Tipo LL de 1" | Tuberia PVC & Acces. | CANTEX | 0 | c/u |  | #N/A |  | 3917.40.90 | 5% |  | 0% | 0% | 3% | NA | 0% | 0% | NA | NA | 0%
3593 | 3593 | Condulet PVC Tipo LL de 1/2" | Tuberia PVC & Acces. | CANTEX | 0 | c/u |  | #N/A |  | 3917.40.90 | 5% |  | 0% | 0% | 3% | NA | 0% | 0% | NA | NA | 0%
3594 | 3594 | Condulet PVC Tipo LR de 1 1/4" | Tuberia PVC & Acces. | TOPAZ | 5133 | c/u | 1 | PVC |  | 3917.40.90 | 5% |  | 0% | 0% | 3% | NA | 0% | 0% | NA | NA | 0%
3595 | 3595 | Condulet PVC Tipo LR de 1" | Tuberia PVC & Acces. | CANTEX | 0 | c/u |  | #N/A |  | 3917.40.90 | 5% |  | 0% | 0% | 3% | NA | 0% | 0% | NA | NA | 0%
3596 | 3596 | Condulet PVC Tipo T de 1/2" | Tuberia PVC & Acces. | SCEPTER | 0 | c/u | 14 | PVC |  | 3917.40.90 | 5% |  | 0% | 0% | 3% | NA | 0% | 0% | NA | NA | 0%
3597 | 3597 | Condulet PVC Tipo T de 1-1/2" | Tuberia PVC & Acces. | CANTEX | 0 | c/u | 2 | PVC |  | 3917.40.90 | 5% |  | 0% | 0% | 3% | NA | 0% | 0% | NA | NA | 0%
3598 | 3598 | Tubo Fluorescente 17W 4100K | Luminarias & Acces. | SYLVANIA | FO17T8/841 | c/u | 27 |  |  | 8539.31.10 | 15%
3599 | 3599 | Tubo Fluorescente 17W 6500K | Luminarias & Acces. | SYLVANIA | FO17T8/865 | c/u | 431 |  |  | 8539.31.10 | 0%
3600 | 3600 | Tubo Fluorescente 20W | Luminarias & Acces. | GENERAL LIGHTING | F20T12 | c/u | 44 |  |  | 8539.31.10 | 0%
3601 | 3601 | Tubo Fluorescente 25W 3500K | Luminarias & Acces. | SYLVANIA | F025/T35/XP | c/u | 87 |  |  | 8539.31.10 | 0%
3602 | 3602 | Tubo Fluorescente 25W 4100K | Luminarias & Acces. | GENERAL LIGHTING | F25T8-SPX41 | c/u |  |  |  | 8539.31.10 | 0%
3603 | 3603 | Tubo Fluorescente 31W Tipo U 4100K | Luminarias & Acces. | SYLVANIA | FBO31/841 | c/u | 12 |  |  | 8539.31.10 | 0%
3604 | 3604 | Tubo Fluorescente 32W 3000K | Luminarias & Acces. | DAI-LCH | F32T8/TL830 | c/u |  |  |  | 8539.31.10 | 0%
3605 | 3605 | Tubo Fluorescente 32W 3100K | Luminarias & Acces. | DAI-LCH | F032W/31K830 | c/u | 4 |  |  | 8539.31.10 | 0%
3606 | 3606 | Tubo Fluorescente 32W 4100K | Luminarias & Acces. | DAI-LCH | F032/841/Eco | c/u | 1 |  |  | 8539.31.10 | 0%
3607 | 3607 | Tubo Fluorescente 32W 4100K | Luminarias & Acces. | OSRAM | FO32/841 | c/u |  |  |  | 8539.31.10 | 0%
3608 | 3608 | Tubo Fluorescente 32W 5000K | Luminarias & Acces. | DAI-LCH | F32T8/TL850 | c/u |  |  |  | 8539.31.10 | 0%
3609 | 3609 | Tubo Fluorescente 32W 6500K | Luminarias & Acces. | PHILLIPS | F32T8/865 | c/u | 20 |  |  | 8539.31.10 | 0%
3610 | 3610 | Tubo Fluorescente 32W T8 Tipo U 4100K | Luminarias & Acces. | SYLVANIA | FBO32/841 | c/u | 3 |  |  | 8539.31.10 | 0%
3611 | 3611 | Tubo Fluorescente 32W Tipo U 5000K | Luminarias & Acces. | SYLVANIA | FB032/750/6/ECO | c/u | 13 |  |  | 8539.31.10 | 0%
3612 | 3612 | Tubo Fluorescente 32W 6500k | Luminarias & Acces. | SYLVANIA | FO32/765/ECO | c/u | 664 |  |  | 8539.31.10 | 0%
3613 | 3613 | Tubo Fluorescente 40W | Luminarias & Acces. | - Ningún fabricante - | F40T12/D | c/u | 45 |  |  | 8539.31.10 | 0%
3614 | 3614 | Tubo Fluorescente 40W Tipo U | Luminarias & Acces. | GENERAL ELECTRIC | F40BL-U-3 | c/u | 3 |  |  | 8539.31.10 | 0%
3615 | 3615 | Tubo Fluorescente 59W T-8 5000K | Luminarias & Acces. | SYLVANIA | FO96T8/850 | c/u | 70 |  |  | 8539.31.10 | 0%
3616 | 3616 | Tubo Fluorescente 75W T-12 96 | Luminarias & Acces. | PHILLIPS | F96T12D | c/u | 98 |  |  | 8539.31.10 | 0%
3617 | 3617 | Tubo Fluorescente 86W 4100K | Luminarias & Acces. | SYLVANIA |  | c/u |  |  |  | 8539.31.10 | 0%
3618 | 3618 | Tubiera Hierro Galvanizado CH-40 2-1/2''x20 | Tuberia HG & Acces. | - Ningún fabricante - | . | Lance |  |  |  | 7304.39.00 | 0%
3619 | 3619 | Tubo Tecno Color Naranja 1" S/Guia | Tuberia Flexible | - Ningún fabricante - |  | Pies |  | #N/A |  | 3917.39.90 | 5% |  | 0% | 0% | 3% | NA | 0% | 0% | NA | NA | 0%
3620 | 3620 | Tubo Tecno Color Naranja 1/2" S/Guia | Tuberia Flexible | FULGORE | FUO583-1 | Pies | 665 | PLASTICO |  | 3917.39.90 | 5% |  | 0% | 0% | 3% | NA | 0% | 0% | NA | NA | 0%
3621 | 3621 | Tubo Tecno Color Naranja 1-1/2" S/Guia | Tuberia Flexible | FULGORE |  | Pies | 125 | PLASTICO |  | 3917.39.90 | 5% |  | 0% | 0% | 3% | NA | 0% | 0% | NA | NA | 0%
3622 | 3622 | Tubo Tecno Color Naranja 3/4" S/Guia | Tuberia Flexible | - Ningún fabricante - |  | Pies | 82 | PLASTICO |  | 3917.39.90 | 5% |  | 0% | 0% | 3% | NA | 0% | 0% | NA | NA | 0%
3623 | 3623 | Tubo Termocontractil 4/0 | Wiring & Device | 3M | VW-1 CB-HFT | Pies |  |  |  | 3917.33.20 | 5%
3624 | 3624 | Tuerca C/Arandela Bronce 3/8 | Tonirlleria & Pernos | - Ningún fabricante - |  | c/u | 16 |  |  | 7318.15.00 | 5% |  | 0% | 0% | 1% | 0% | 0% | 0% | 0% | NA | 0%
3625 | 3625 | Tuerca de Ojo 5/8 | Herrajes | ROMAGNOLE | R-1092 | c/u | 1619 |  |  | 7318.16.00 | 5% | 5% | 0% | 0% | 1% | 0% | 0% | 0% | 0% | N/A | 0%
3626 | 3626 | Tuerca Hexagonal Bronce 3/8 | Tonirlleria & Pernos | - Ningún fabricante - | 4GB06 | c/u |  |  |  | 7318.15.00 | 5% |  | 0% | 0% | 1% | 0% | 0% | 0% | 0% | NA | 0%
3627 | 3627 | Tuerca Hexagonal Galv. 1/2" | Tonirlleria & Pernos | - Ningún fabricante - |  | c/u | 8895 |  |  | 7318.15.00 | 5% |  | 0% | 0% | 1% | 0% | 0% | 0% | 0% | NA | 0%
3628 | 3628 | Tuerca Hexagonal Galv. 1/4" | Tonirlleria & Pernos | - Ningún fabricante - |  | c/u | 1309 |  |  | 7318.15.00 | 5% |  | 0% | 0% | 1% | 0% | 0% | 0% | 0% | NA | 0%
3629 | 3629 | Tuerca Hexagonal Galv. 3/8" | Tonirlleria & Pernos | - Ningún fabricante - |  | c/u | 5449 |  |  | 7318.15.00 | 5% |  | 0% | 0% | 1% | 0% | 0% | 0% | 0% | NA | 0%
3630 | 3630 | Tuerca Hexagonal Galv. 5/8" | Tonirlleria & Pernos | - Ningún fabricante - |  | c/u | 46 |  |  | 7318.15.00 | 5% |  | 0% | 0% | 1% | 0% | 0% | 0% | 0% | NA | 0%
3631 | 3631 | Tuerca Hexagonal Galv. 7/8" | Tonirlleria & Pernos | - Ningún fabricante - |  | c/u | 9 |  |  | 7318.15.00 | 5% |  | 0% | 0% | 1% | 0% | 0% | 0% | 0% | NA | 0%
3632 | 3632 | Tuerca Hexagonal UNC 5/8" | Tonirlleria & Pernos | - Ningún fabricante - |  | c/u | 20 |  |  | 7318.15.00 | 5% |  | 0% | 0% | 1% | 0% | 0% | 0% | 0% | NA | 0%
3634 | 3634 | Twist Lock Connector Bodie 50Amp. 3P 4W Grounding 250V Nema L15-50R | Tomas & Switch | HUBBELL | CS8364C | c/u |  |  |  | 8536.69.00 | 0%
3635 | 3635 | Twist Lock Plug 50Amp. 3P 4W Grounding 250V Nema L15-50P | Tomas & Switch | HUBBELL | CS8365C | c/u |  |  |  | 8536.69.00 | 0%
3638 | 3638 | Unidad de disparo ajustable 600, 800,1000 &1200Amp. Para Breaker tipo ND/3polos | Breakers | CUTLER HAMMER | A12NES1200T1 | c/u |  |  |  | 8535.90.00 | 0%
3639 | 3639 | Unidad de Disparo Tipo TFK 225A 3P 600V | Breakers | GENERAL ELECTRIC | TFK236T225 | c/u | 1 |  |  | 8535.90.00 | 0%
3641 | 3641 | Union Conector ExplosionProof 1 | Explossion Proof | APPLETON | UNY100NR | c/u |  |  |  | 8536.70.90 | 0%
3642 | 3642 | Union Conector ExplosionProof 3/4 | Explossion Proof | APPLETON | UNY75NR | c/u |  |  |  | 8536.70.90 | 0%
3643 | 3643 | Union empalme rapido p/bandeja tipo malla EZEDRN | Canalizacion | CABLOFIL | EZEDRN 558241 | c/u |  |  |  | 7307.22.00 | 5% |  | 0% | 0% | 3% | N/A | 0% | 0% | NA | NA | 0%
3644 | 3644 | Union Female 3/4 | Explossion Proof | APPLETON | F75NR | c/u |  |  |  | 8536.70.90 | 0%
3645 | 3645 | Union lateral p/bandeja de rejilla | Canalizacion | VIAFIL | ULR06Z3 | c/u | 38 |  |  | 7307.22.00 | 5% |  | 0% | 0% | 3% | N/A | 0% | 0% | NA | NA | 0%
3646 | 3646 | Union multiuso p/bandeja de rejilla | Canalizacion | VIAFIL | UURZ3 | c/u |  |  |  | 7307.22.00 | 5% |  | 0% | 0% | 3% | N/A | 0% | 0% | NA | NA | 0%
3647 | 3647 | Union Para Escalerilla Aerea BK | Rack & Gabinet | ICC |  | c/u |  |  |  | 8538.10.00 | 5% |  | 0% | 0% | 0% | 0% | 0% | 0% | 0% | NA | 0%
3649 | 3649 | Conector PVC Campana Final 1-1/2" (End Bells) C/Blanco | Tuberia PVC & Acces. | - Ningún fabricante - | . | c/u | 37 | PVC |  | 3917.40.90 | 5% |  | 0% | 0% | 3% | NA | 0% | 0% | NA | NA | 0%
3650 | 3650 | Conector PVC CH-40 Campana Final 4" (End Bells) | Tuberia PVC & Acces. | CANTEX | 5144012 | c/u | 192 | PVC |  | 3917.40.90 | 5% |  | 0% | 0% | 3% | NA | 0% | 0% | NA | NA | 0%
3651 | 3651 | Contratuerca PVC 3/4 | Tuberia PVC & Acces. | DURMAN ESQUIVEL |  | c/u | 232 | PVC |  | 3917.40.90 | 5% |  | 0% | 0% | 3% | NA | 0% | 0% | NA | NA | 0%
3652 | 3652 | Cruces PVC CH-40 2" | Tuberia PVC & Acces. | DURMAN ESQUIVEL |  | c/u |  | #N/A |  | 3917.40.90 | 5% |  | 0% | 0% | 3% | NA | 0% | 0% | NA | NA | 0%
3653 | 3653 | Curva PVC Conduit CH-20 1 | Tuberia PVC & Acces. | GERFOR | 1 | c/u |  | #N/A |  | 3917.40.90 | 5% |  | 0% | 0% | 3% | NA | 0% | 0% | NA | NA | 0%
3654 | 3654 | Curva PVC Conduit CH-20 1/2 | Tuberia PVC & Acces. | GERFOR | 42401 | c/u | 159 | #N/A |  | 3917.40.90 | 5% |  | 0% | 0% | 3% | NA | 0% | 0% | NA | NA | 0%
3655 | 3655 | Curva PVC Conduit CH-20 1-1/2 | Tuberia PVC & Acces. | DURMAN ESQUIVEL |  | c/u |  | #N/A |  | 3917.40.90 | 5% |  | 0% | 0% | 3% | NA | 0% | 0% | NA | NA | 0%
3656 | 3656 | Curva PVC Conduit CH-20 1-1/4'' | Tuberia PVC & Acces. | DURMAN ESQUIVEL | 37987 | c/u |  | #N/A |  | 3917.40.90 | 5% |  | 0% | 0% | 3% | NA | 0% | 0% | NA | NA | 0%
3657 | 3657 | Curva PVC Conduit CH-20 2 | Tuberia PVC & Acces. | DURMAN ESQUIVEL |  | c/u |  | #N/A |  | 3917.40.90 | 5% |  | 0% | 0% | 3% | NA | 0% | 0% | NA | NA | 0%
3658 | 3658 | Curva PVC Conduit CH-20 3 | Tuberia PVC & Acces. | - Ningún fabricante - | . | c/u |  | #N/A |  | 3917.40.90 | 5% |  | 0% | 0% | 3% | NA | 0% | 0% | NA | NA | 0%
3659 | 3659 | Curva PVC Conduit CH-20 3/4'' | Tuberia PVC & Acces. | DURMAN ESQUIVEL |  | c/u | 17 | #N/A |  | 3917.40.90 | 5% |  | 0% | 0% | 3% | NA | 0% | 0% | NA | NA | 0%
3660 | 3660 | Curva PVC Conduit CH-40 1 | Tuberia PVC & Acces. | GERFOR |  | c/u | 98 | #N/A |  | 3917.40.90 | 5% |  | 0% | 0% | 3% | NA | 0% | 0% | NA | NA | 0%
3661 | 3661 | Curva PVC Conduit CH-40 1 1/2 | Tuberia PVC & Acces. | DURMAN ESQUIVEL |  | c/u | 224 | PVC |  | 3917.40.90 | 5% |  | 0% | 0% | 3% | NA | 0% | 0% | NA | NA | 0%
3662 | 3662 | Curva PVC Conduit CH-40 1 1/4 | Tuberia PVC & Acces. | DURMAN ESQUIVEL |  | c/u | 86 | PVC |  | 3917.40.90 | 5% |  | 0% | 0% | 3% | NA | 0% | 0% | NA | NA | 0%
3663 | 3663 | Curva PVC Conduit CH-40 1/2 | Tuberia PVC & Acces. | DURMAN ESQUIVEL |  | c/u |  | #N/A |  | 3917.40.90 | 5% |  | 0% | 0% | 3% | NA | 0% | 0% | NA | NA | 0%
3664 | 3664 | Curva PVC Conduit CH-40 2 | Tuberia PVC & Acces. | CANTEX | 5233828 | c/u |  | PVC |  | 3917.40.90 | 5% |  | 0% | 0% | 3% | NA | 0% | 0% | NA | NA | 0%
3665 | 3665 | Curva PVC Conduit CH-40 2 1/2 | Tuberia PVC & Acces. | DURMAN ESQUIVEL |  | c/u | 16 | PVC |  | 3917.40.90 | 5% |  | 0% | 0% | 3% | NA | 0% | 0% | NA | NA | 0%
3666 | 3666 | Curva PVC Conduit CH-40 3 | Tuberia PVC & Acces. | DURMAN ESQUIVEL |  | c/u | 52 | PVC |  | 3917.40.90 | 5% |  | 0% | 0% | 3% | NA | 0% | 0% | NA | NA | 0%
3667 | 3667 | Curva PVC Conduit CH-40 3/4 | Tuberia PVC & Acces. | GERFOR |  | c/u |  | #N/A |  | 3917.40.90 | 5% |  | 0% | 0% | 3% | NA | 0% | 0% | NA | NA | 0%
3668 | 3668 | Curva PVC Conduit CH-40 4 | Tuberia PVC & Acces. | GERFOR |  | c/u | 32 | PVC |  | 3917.40.90 | 5% |  | 0% | 0% | 3% | NA | 0% | 0% | NA | NA | 0%
3669 | 3669 | Curva PVC Conduit CH-40 4X45º | Tuberia PVC & Acces. | DURMAN ESQUIVEL | 4'' | c/u |  | #N/A |  | 3917.40.90 | 5% |  | 0% | 0% | 3% | NA | 0% | 0% | NA | NA | 0%
3670 | 3670 | Curva PVC Conduit CH-80 1" 90º | Tuberia PVC & Acces. | POLY PLASTICOS |  | c/u | 26 | PVC |  | 3917.40.90 | 5% |  | 0% | 0% | 3% | NA | 0% | 0% | NA | NA | 0%
3671 | 3671 | Curva PVC Conduit CH-80 1-1/4" 90º | Tuberia PVC & Acces. | POLY PLASTICOS |  | c/u | 14 | PVC |  | 3917.40.90 | 5% |  | 0% | 0% | 3% | NA | 0% | 0% | NA | NA | 0%
3672 | 3672 | Curva PVC Conduit CH-80 2" 90º | Tuberia PVC & Acces. | POLY PLASTICOS |  | c/u |  | #N/A |  | 3917.40.90 | 5% |  | 0% | 0% | 3% | NA | 0% | 0% | NA | NA | 0%
3673 | 3673 | Curva PVC Conduit CH-80 3/4" 90º | Tuberia PVC & Acces. | POLY PLASTICOS |  | c/u | 25 | PVC |  | 3917.40.90 | 5% |  | 0% | 0% | 3% | NA | 0% | 0% | NA | NA | 0%
3674 | 3674 | Curva pvc potable sdr26 1"x90° | Tuberia PVC & Acces. | DURMAN ESQUIVEL |  | c/u |  | #N/A |  | 3917.40.90 | 5% |  | 0% | 0% | 3% | NA | 0% | 0% | NA | NA | 0%
3675 | 3675 | Union Reforzada ZB | Canalizacion | REJIBAND | 64020061 | c/u |  |  |  | 7307.22.00 | 5% |  | 0% | 0% | 3% | N/A | 0% | 0% | NA | NA | 0%
3676 | 3676 | Union Tipo T Para Escalerilla | Rack & Gabinet | ICC |  | c/u |  |  |  | 8538.10.00 | 5% |  | 0% | 0% | 0% | 0% | 0% | 0% | 0% | NA | 0%
3677 | 3677 | Union Tubular compresion P/Cable #2 Largas | Wiring & Device | - Ningún fabricante - | YS2C-L | c/u | 35 |  |  | 3917.40.90 | 5% |  | 0% | 0% | 3% | NA | 0% | 0% | NA | NA | 0%
3678 | 3678 | Union Tubular Compresion P/Cable # 750 | Wiring & Device | PENN UNION | BBCU-075 | c/u |  |  |  | 3917.40.90 | 5% |  | 0% | 0% | 3% | NA | 0% | 0% | NA | NA | 0%
3679 | 3679 | Union Tubular Compresion P/Cable # 1/0 Largas | Wiring & Device | - Ningún fabricante - |  | c/u | 16 |  |  | 3917.40.90 | 5% |  | 0% | 0% | 3% | NA | 0% | 0% | NA | NA | 0%
3680 | 3680 | Union Tubular Compresion P/Cable # 250 Largas | Wiring & Device | PENN UNION | BBCU-025 | c/u | 71 |  |  | 3917.40.90 | 5% |  | 0% | 0% | 3% | NA | 0% | 0% | NA | NA | 0%
3681 | 3681 | Union Tubular Compresion P/Cable # 350 | Wiring & Device | PENN UNION | BBCU-035 | c/u | 1 |  |  | 3917.40.90 | 5% |  | 0% | 0% | 3% | NA | 0% | 0% | NA | NA | 0%
3682 | 3682 | Union Tubular Compresion P/Cable # 4 | Wiring & Device | PENN UNION | BBCU-04 | c/u | 29 |  |  | 3917.40.90 | 5% |  | 0% | 0% | 3% | NA | 0% | 0% | NA | NA | 0%
3683 | 3683 | Union Tubular Compresion P/Cable # 4/0 | Wiring & Device | - Ningún fabricante - |  | c/u | 15 |  |  | 3917.40.90 | 5% |  | 0% | 0% | 3% | NA | 0% | 0% | NA | NA | 0%
3684 | 3684 | Union Tubular Compresion P/Cable # 500 | Wiring & Device | PENN UNION | BBCU-050 | c/u | 38 |  |  | 3917.40.90 | 5% |  | 0% | 0% | 3% | NA | 0% | 0% | NA | NA | 0%
3686 | 3686 | UPS APC Modelo BP700UC | Equipo Respaldo | APC | BP700UC | c/u |  |  |  | 8504.40.00 | 0%
3687 | 3687 | UPS Capacidad 1500VA 865 Watts 8 Salidas | Equipo Respaldo | APC | BR1500LCD | c/u | 1 |  |  | 8504.40.00 | 0%
3689 | 3689 | Varilla de Hierro 3/8''X30' Corrugada Legitima | Materiales Civiles | - Ningún fabricante - | 3/8'' | Lance |  |  |  | 7616.10.00 | 0%
3690 | 3690 | Varilla Anclaje sencilla 5/8"X6' (Thimbleye) | Herrajes | HUBBELL | 5316 | Lance | 25 |  |  | 7415.39.00 | 0%
3691 | 3691 | Varilla Anclaje sencilla 5/8"X7' (Thimbleye) | Herrajes | HUBBELL | 5317 | Lance | 749 |  |  | 7415.39.00 | 0%
3692 | 3692 | Varilla Polo Tierra 3/4"X10´ (10mil) | Aterrizaje | ERICO | 613400 | Lance | 24 |  |  | 7407.29.90 | 0%
3693 | 3693 | Varilla Polo Tierra 5/8X6 | Aterrizaje | - Ningún fabricante - | . | Lance |  |  |  | 7407.29.90 | 0%
3694 | 3694 | Varilla Polo Tierra 5/8X8 (5mils) | Aterrizaje | ERICO | 615885 | Lance | 123 |  |  | 7407.29.90 | 0%
3695 | 3695 | Espansor Metalico M10 | Soporteria | - Ningún fabricante - |  | c/u | 617 |  |  | 7318.29.00 | 0%
3696 | 3696 | Espansor Metalico M12 | Soporteria | - Ningún fabricante - |  | c/u | 100 |  |  | 7318.29.00 | 0%
3697 | 3697 | Espansor Metalico M16 | Soporteria | - Ningún fabricante - |  | c/u |  |  |  | 7318.29.00 | 0%
3698 | 3698 | Espansor Metalico M6 | Soporteria | - Ningún fabricante - |  | c/u | 100 |  |  | 7318.29.00 | 0%
3699 | 3699 | Espansor Metalico M8 | Soporteria | - Ningún fabricante - |  | c/u | 430 |  |  | 7318.29.00 | 0%
3700 | 3700 | Espansor P/Tabla Yeso #8 | Soporteria | - Ningún fabricante - |  | c/u |  |  |  | 7318.29.00 | 0%
3701 | 3701 | Espansor Plastico P/Tabla Yeso 14x28MM | Soporteria | - Ningún fabricante - |  | c/u |  |  |  | 7318.29.00 | 0%
3702 | 3702 | Espansor Plastico S10 C/Tornillo | Soporteria | - Ningún fabricante - |  | c/u | 1188 |  |  | 7318.29.00 | 0%
3703 | 3703 | Velcro 5Mx3/4'' Color Negro | Ties & Labeling | QUEST | VEL-5MT-BK | c/u |  |  |  | 5806.10.20 | 0%
3704 | 3704 | Velcro Grip Tie 11 50lbs Black 100-pk | Ties & Labeling | NEWLINK | 8111502 | c/u | 5 |  |  | 5806.10.20 | 0%
3705 | 3705 | Velcro Grip Tie 11 50lbs Blue 100-pk | Ties & Labeling | NEWLINK | 8111522 | c/u | 3 |  |  | 5806.10.20 | 0%
3706 | 3706 | Velcro Grip Tie 11 50lbs Green 100-pk | Ties & Labeling | NEWLINK | 8111542 | c/u |  |  |  | 5806.10.20 | 0%
3707 | 3707 | Velcro Grip Tie 11 50lbs Orange 100-pk | Ties & Labeling | NEWLINK | 8111532 | c/u |  |  |  | 5806.10.20 | 0%
3708 | 3708 | Velcro Grip Tie 11 50lbs Red 100-pk | Ties & Labeling | NEWLINK | 8111512 | c/u |  |  |  | 5806.10.20 | 0%
3709 | 3709 | Velcro Grip Tie 11 50lbs Yellow 100-pk | Ties & Labeling | NEWLINK | 8111552 | c/u |  |  |  | 5806.10.20 | 0%
3717 | 3717 | Wall Hanging Telephone Wall Plate 1 CAT5E Telephone/Data Connector Color Almendra | Supresores | CUTLER HAMMER | ESWR100TW5A | c/u | 1 |  |  | 8536.30.10 | 0%
3718 | 3718 | Wall Plate 1-Port Single Snap Ivory | Faceplates | NEWLINK | 4000021 | c/u |  |  |  | 8517.70.00 | 0%
3719 | 3719 | Wall Plate 1-Port Single Snap White | Faceplates | NEWLINK | 4000001 | c/u | 297 |  |  | 8517.70.00 | 0%
3720 | 3720 | Wall Plate 2-Ports Single Snap Ivory | Faceplates | NEWLINK | 4000022 | c/u | 269 |  |  | 8517.70.00 | 0%
3721 | 3721 | Wall Plate 2-Ports Single Snap White | Faceplates | NEWLINK | 4000002 | c/u | 180 |  |  | 8517.70.00 | 0%
3722 | 3722 | Wall Plate 3-Ports Single Snap Ivory | Faceplates | NEWLINK | 4000023 | c/u |  |  |  | 8517.70.00 | 0%
3723 | 3723 | Wall Plate 3-Ports Single Snap White | Faceplates | NEWLINK | 4000033 | c/u | 368 |  |  | 8517.70.00 | 0%
3724 | 3724 | Wall Plate 4-Ports Single Snap Ivory | Faceplates | NEWLINK | 4000024 | c/u |  |  |  | 8517.70.00 | 0%
3725 | 3725 | Wall Plate 4-Ports Single Snap White | Faceplates | NEWLINK | 4000034 | c/u | 448 |  |  | 8517.70.00 | 0%
3726 | 3726 | Wall Plate 6-Ports Single Snap Ivory | Faceplates | NEWLINK | 4000025 | c/u |  |  |  | 8517.70.00 | 0%
3727 | 3727 | Wall Plate 6-Ports Single Snap White | Faceplates | NEWLINK | 4000036 | c/u |  |  |  | 8517.70.00 | 0%
3734 | 3734 | Curva pvc potable sdr26 2"x90° | Tuberia PVC & Acces. | DURMAN ESQUIVEL |  |  |  | #N/A |  | 3917.40.90 | 5% |  | 0% | 0% | 3% | NA | 0% | 0% | NA | NA | 0%
3735 | 3735 | Curva pvc potable sdr26 2-1/2"x90° | Tuberia PVC & Acces. | DURMAN ESQUIVEL |  | c/u |  | #N/A |  | 3917.40.90 | 5% |  | 0% | 0% | 3% | NA | 0% | 0% | NA | NA | 0%
3736 | 3736 | Empaque de Hule para Brida pvc 2" | Tuberia PVC & Acces. | - Ningún fabricante - |  | c/u |  | #N/A
3737 | 3737 | Empaque de Hule para Brida pvc 3" | Tuberia PVC & Acces. | - Ningún fabricante - |  | c/u |  | #N/A
3739 | 3739 | Cable Coaxial RG6 60% 18awg Black | Coaxial & Solutions | BELDEN | 9116010100 | Pies | 48 |  |  | 8544.49.10 | 0% |  | 0% | 0% | 10.3% | 0% | 0% | 0% | 0% | NA | 0%
3740 | 3740 | Espansor Plastico S10 S/Tornillo | Soporteria | - Ningún fabricante - | S10 | c/u | 400 |  |  | 7318.29.00 | 0%
3741 | 3741 | Abrazadera Sencilla Para Poste 6" | Herrajes | - Ningún fabricante - |  | c/u | 2 |  |  | 7318.29.00 | 0%
3742 | 3742 | Empaque de Hule para Brida pvc 4" | Tuberia PVC & Acces. | - Ningún fabricante - |  | c/u |  | #N/A
3743 | 3743 | Empaque de Hule para Brida pvc 6" | Tuberia PVC & Acces. | DURMAN ESQUIVEL |  | c/u |  | #N/A
3744 | 3744 | Alambre Amarre | Materiales Mecanicos | - Ningún fabricante - |  | Libra |  |  |  | 7605.19.10 | 10%
3745 | 3745 | Alambre Amarre Galvanizado #16 | Materiales Mecanicos | - Ningún fabricante - |  | Libra | 549 |  |  | 7605.19.10 | 10%
3746 | 3746 | Bandeja galvanizada Tipo Rejilla 2"x12"x10' | Canalizacion | BASORFIL | BF-2/3625 | Lance | 18 |  |  | 7326.90.00 | 0%
3749 | 3749 | Fiber Duplex Patch Cord Multimodo FX600 50um LC-LC 2Mtrs. | Fiber Optic & Acces. | BELDEN | AX200527 | c/u |  |  |  | 8535.30.00 | 0%
3750 | 3750 | Bombillo HPS 150W Phillips CAT.# C150S55 | Luminarias & Acces. | PHILLIPS | C150S55 | c/u | 26 |  |  | 8539.21.00 | 5% |  | 0% | 0% | 0% | N/A | 0% | 0% | 0% | NA | 0%
3751 | 3751 | Bombillo Tipo Reflector 50W PAR 30 | Luminarias & Acces. | PHILLIPS | 50PAR30S | c/u |  |  |  | 8539.21.00 | 5% |  | 0% | 0% | 0% | N/A | 0% | 0% | 0% | 0% | 0%
3752 | 3752 | Bombillo Tipo Reflector 75W PAR 30 | Luminarias & Acces. | SYLVANIA | 75PAR30FL | c/u |  |  |  | 8539.21.00 | 5% |  | 0% | 0% | 0% | N/A | 0% | 0% | 0% | 0% | 0%
3753 | 3753 | Bornera Para Montaje en Riel Din 4mm P/Cable # 20-10Awg | Control & Automatico | TELEMECANIQUE | AB1VV435U | c/u |  |  |  | 8538.90.00 | 0%
3754 | 3754 | Bornera Control P/Montaje en Riel 40A 20-10AWG 600V | Control & Automatico | TELEMECANIQUE | ATB-6 | c/u |  |  |  | 8538.90.00 | 0%
3755 | 3755 | Circuit Breaker Para Montaje en Riel 3P 80A 400V | Control & Automatico | LG | BKH-C380 | c/u | 10 |  |  | 8536.20.90 | 10%
3756 | 3756 | Caja Metalica de Registro Galvanizada 14X14X4 | Cajas Registro | - Ningún fabricante - |  | c/u |  |  |  | 7326.90.00 | 0%
3757 | 3757 | Casquete y tapadera de concreto polimerico para caja de registro con sello de neopreno | Cajas Registro | - Ningún fabricante - | PCE243605SN20 | c/u |  |  |  | 3925.90.20 | 0%
3758 | 3758 | Circuit Breaker 3P 150A 240V 65KAIC | Breakers | CUTLER HAMMER | ED3150 | c/u |  |  |  | 8536.20.10 | 10%
3759 | 3759 | Circuit Breaker 3P 200A 240V 65KAIC | Breakers | CUTLER HAMMER | ED3200 | c/u |  |  |  | 8536.20.10 | 10%
3760 | 3760 | Circuit Breaker 3P 300A 240V 65KAIC | Breakers | CUTLER HAMMER | DK3300 | c/u |  |  |  | 8536.20.10 | 10%
3761 | 3761 | Circuit Breaker 3P 400A 240V 65KAIC | Breakers | CUTLER HAMMER | DK3400 | c/u |  |  |  | 8536.20.10 | 10%
3762 | 3762 | Circuit Breaker 3P 70A 240/480V 14KAIC | Breakers | CUTLER HAMMER | EHD3070 | c/u |  |  |  | 8536.20.10 | 10%
3763 | 3763 | Circuit Breaker 3P. 175A 240V 65KAIC | Breakers | CUTLER HAMMER | ED3175 | c/u |  |  |  | 8536.20.10 | 10%
3764 | 3764 | Espansor Plastico S6 C/Tornillo | Soporteria | - Ningún fabricante - |  | c/u | 2351 |  |  | 7318.29.00 | 0%
3766 | 3766 | Codo Para Ducto Metalico Galvanizado 12X4X90º Lamina Calibre 1.20mm, Aplicacion de Corrostyl (vert) | Canalizacion | LUMELSSA |  | c/u | 1 |  |  | 3917.40.90 | 5% |  | 0% | 0% | 3% | NA | 0% | 0% | NA | NA | 0%
3767 | 3767 | Conector Romex 3/4" | Accesorios Flexible | TOPAZ | . | c/u | 663 | Zing |  | 3925.90.20 | 0%
3768 | 3768 | Conjunto Grapa Cincado | Canalizacion | BASORFIL | BF-2/4364 | c/u |  |  |  | 7307.22.00 | 5% |  | 0% | 0% | 3% | N/A | 0% | 0% | NA | NA | 0%
3769 | 3769 | Conjunto Union Lateral Cincado 65/105 | Canalizacion | BASORFIL | BF-2/4919 | c/u | 63 |  |  | 7307.22.00 | 5% |  | 0% | 0% | 3% | N/A | 0% | 0% | NA | NA | 0%
3770 | 3770 | Empaque de Hule para Brida pvc 8" | Tuberia PVC & Acces. | - Ningún fabricante - |  | c/u |  | #N/A
3771 | 3771 | Cubre Espacio 1 Polo P/Breaker FI/FD | Breakers | CUTLER HAMMER | 4178B06H01 | c/u | 2 |  |  | 8536.90.00 | 0%
3772 | 3772 | Disco Seco Para Corte de Concreto Ranurado Diametro 7 | Materiales Civiles | - Ningún fabricante - | JK7-SEG | c/u |  |  |  | 7304.19.00 | 0%
3773 | 3773 | Limpiador Para PVC ( 1/4 ) | Tuberia PVC & Acces. | DURMAN ESQUIVEL |  | c/u |  | #N/A |  | 8536.50.20 | 10%
3774 | 3774 | Mufa PVC Hechiza 1-1/4" | Tuberia PVC & Acces. | - Ningún fabricante - |  |  | 2 | PVC |  | 3917.40.90 | 5% |  | 0% | 0% | 3% | NA | 0% | 0% | NA | NA | 0%
3775 | 3775 | Niple PVC 1/2" C/Rosca | Tuberia PVC & Acces. | DURMAN ESQUIVEL |  | c/u |  | #N/A |  | 3917.40.90 | 5% |  | 0% | 0% | 3% | NA | 0% | 0% | NA | NA | 0%
3776 | 3776 | Pegamento CPVC 1/8 | Tuberia PVC & Acces. | - Ningún fabricante - |  | c/u |  | #N/A |  | 3506.10.00 | 15%
3777 | 3777 | Pegamento PVC 1/16 | Tuberia PVC & Acces. | OATEY | 31951 | c/u |  | #N/A |  | 3506.10.00 | 15%
3778 | 3778 | Pegamento PVC 1/16 | Tuberia PVC & Acces. | Tangit |  | c/u |  | #N/A |  | 3506.10.00 | 15%
3779 | 3779 | Pegamento PVC 1/4 | Tuberia PVC & Acces. | OATEY | 31953 | c/u | 21 | PVC |  | 3506.10.00 | 15%
3780 | 3780 | Pegamento PVC 1/4 | Tuberia PVC & Acces. | DURMAN ESQUIVEL |  | c/u |  | #N/A |  | 3506.10.00 | 15%
3781 | 3781 | Pegamento PVC 1/4 Tangit | Tuberia PVC & Acces. | Tangit |  | c/u |  | #N/A |  | 3506.10.00 | 15%
3782 | 3782 | Pegamento PVC 1/8 | Tuberia PVC & Acces. | OATEY | 31952 | c/u | 12 | PVC |  | 3506.10.00 | 15%
3783 | 3783 | Pegamento PVC 1/8 Durman | Tuberia PVC & Acces. | DURMAN ESQUIVEL |  | c/u |  | #N/A |  | 3506.10.00 | 15%
3784 | 3784 | Pegamento PVC 1/8 Tangit | Tuberia PVC & Acces. | Tangit |  | c/u |  | #N/A |  | 3506.10.00 | 15%
3785 | 3785 | Pegamento PVC Galon | Tuberia PVC & Acces. | OATEY | 31011 | c/u |  | #N/A |  | 3506.10.00 | 15%
3786 | 3786 | Pegamento PVC Galon | Tuberia PVC & Acces. | E-Z WELD |  | c/u |  | #N/A |  | 3506.10.00 | 15%
3787 | 3787 | Pegamento pvc pasta 4.11oz/118ml | Tuberia PVC & Acces. | - Ningún fabricante - |  | c/u |  | #N/A |  | 3506.10.00 | 15%
3788 | 3788 | Pegamento PVC Tangit ( Galon) | Tuberia PVC & Acces. | Tangit |  | c/u |  | #N/A |  | 3506.10.00 | 15%
3789 | 3789 | Ducto Metalico Galvanizado 12X4X8 Lamina Calibre 1.20mm, Aplicacion de Corrosty | Canalizacion | LUMELSSA |  | Lance |  |  |  | 7307.22.00 | 5% |  | 0% | 0% | 3% | N/A | 0% | 0% | NA | NA | 0%
3790 | 3790 | Gabinete Metalico Con Fondo Falso IP65 400x300x200mm | Cajas Registro | HIMEL | CRN43200 | c/u |  |  |  | 8538.10.00 | 5%
3791 | 3791 | Gabinete Metalico Con Fondo Falso IP65 600x400x250mm | Cajas Registro | HIMEL | CRN64250 | c/u |  |  |  | 8538.10.00 | 5%
3792 | 3792 | Gabinete Metalico Con Fondo Falso IP65 800x600x300mm | Cajas Registro | HIMEL | CRN86300 | c/u |  |  |  | 8538.10.00 | 5%
3794 | 3794 | Junta Empalme Cable # 477 (BLOQ) | Herrajes | BURNDY | YDS361RL | c/u |  |  |  | 8535.90.00 | 0%
3796 | 3796 | Lamina Plywod 1/2X4X8 | Materiales Civiles | - Ningún fabricante - |  | c/u |  |  |  | 8536.50.90 | 0%
3797 | 3797 | Contactor 3P 65A Bobina 120V | Control & Automatico | LG | GMC65 | c/u |  |  |  | 8536.49.10 | 10% |  | 0% | 0% | 2% | 0% | 0% | 0% | 0% | NA | 0%
3798 | 3798 | Codo Para Ducto Metalico Galvanizado 4X45º | Canalizacion | LUMELSSA |  | c/u |  |  |  | 7307.22.00 | 5% |  | 0% | 0% | 3% | N/A | 0% | 0% | NA | NA | 0%
3799 | 3799 | Modulo de Medicion Barras 200A Monofasico 5 Bases P/Medidores Clase 100 Barra Neutro y Tierra | Equipo Medicion | LUMELSSA |  | c/u |  |  |  | 9030.39.00 | 0%
3800 | 3800 | Tapadera P/Curva Horizontal Galvanizada 18 Ancho X 90º Cal # 1/16 | Canalizacion | LUMELSSA | 18'' | c/u |  |  |  | 7307.22.00 | 5% |  | 0% | 0% | 3% | N/A | 0% | 0% | NA | NA | 0%
3801 | 3801 | Tapadera P/Tee Horizontal Galvanizada 18 Cal # 3/32 | Canalizacion | LUZMETAL |  | c/u |  |  |  | 7307.22.00 | 5% |  | 0% | 0% | 3% | N/A | 0% | 0% | NA | NA | 0%
3802 | 3802 | Luminaria Fluorescente 2x32 a Prueba de Vapor | Luminarias & Acces. | LITHONIA LIGHTING | DM-2-32-MVOLT | c/u |  |  |  | 9405.10.90 | 15% |  | 0% | 0% | 9% | 6% | 0% | 1.5% | 4% | 12% | 0%
3803 | 3803 | Luminaria tipo spot, incandescente 100W C/Bombillo 90W PAR38 | Luminarias & Acces. | LITHONIA LIGHTING | L7XR7B2 | c/u |  |  |  | 9405.40.90 | 15% |  | 0% | 0% | 9% | 6% | 0% | 1.5% | 4% | 12% | 0%
3804 | 3804 | Luminaria Emergencia 2 Cabezas 54W | Luminarias & Acces. | LITHONIA LIGHTING | IND654 | c/u |  |  |  | 9405.10.20 | 15% |  | 0% | 0% | 10.5% | 6% | 0% | 1.5% | 6% | NA | NA
3805 | 3805 | Luminaria Emergencia, Cabeza Redonda, C/Bateria 6V 120/277V | Luminarias & Acces. | LITHONIA LIGHTING | ELM2 | c/u |  |  |  | 9405.10.20 | 15% |  | 0% | 0% | 10.5% | 6% | 0% | 1.5% | 6% | NA | NA
3806 | 3806 | Luminaria Tipo Cobra 400W Multivoltaje HPS C/Bombillo, Fotocelda | Luminarias & Acces. | PHILLIPS |  | c/u |  |  |  | 9405.40.10 | 0%
3807 | 3807 | Luminaria Tipo Spot 3 Color Blanco | Luminarias & Acces. | AMERICAN LITE | 3889 | c/u |  |  |  | 9405.40.90 | 15% |  | 0% | 0% | 9% | 6% | 0% | 1.5% | 4% | 12% | 0%
3808 | 3808 | Luminaria Tipo Wall Pack MH 175W C/Bombillo | Luminarias & Acces. | AMERICAN LITE | ALWP15P | c/u |  |  |  | 9405.40.90 | 15% |  | 0% | 0% | 9% | 6% | 0% | 1.5% | 4% | 12% | 0%
3809 | 3809 | Luminaria Tipo Wall Pack MH 250W C/Bombillo | Luminarias & Acces. | AMERICAN LITE | WPL1250MH | c/u |  |  |  | 9405.40.90 | 15% |  | 0% | 0% | 9% | 6% | 0% | 1.5% | 4% | 12% | 0%
3810 | 3810 | LuminariaTipo Canasta HPS 100W 120V. C/Bombillo, Fotocelda, Brazo Corto | Luminarias & Acces. | PHILLIPS |  | c/u |  |  |  | 9405.40.90 | 15% |  | 0% | 0% | 9% | 6% | 0% | 1.5% | 4% | 12% | 0%
3811 | 3811 | Madera Tabla 1X10X12 | Materiales Civiles | - Ningún fabricante - |  | Pies |  |  |  | 7609.00.00
3812 | 3812 | Madera Tabla 1X12X12 | Materiales Civiles | - Ningún fabricante - |  | Pies |  |  |  | 7609.00.00 | 0%
3813 | 3813 | Madera Tabla 1X8X12 | Materiales Civiles | - Ningún fabricante - |  | Pies |  |  |  | 7609.00.00
3814 | 3814 | Molde Para Soldadura Exotermica (Cable 4/0 A Cable 4/0 Tipo T) | Aterrizaje | THERMOWELD | M-241 | c/u |  |  |  | 6815.10.00 | 0%
3815 | 3815 | Molde Para Soldadura Exotermica (Varilla 5/8 a Cable 4/0 Tipo T) | Aterrizaje | THERMOWELD | M-550 | c/u |  |  |  | 6815.10.00 | 0%
3816 | 3816 | Niple HG 3/4"X3" | Tuberia HG & Acces. | - Ningún fabricante - |  | c/u |  |  |  | 7307.22.00 | 5% |  | 0% | 0% | 3% | N/A | 0% | 0% | NA | NA | 0%
3817 | 3817 | Panelboard 3P PRL3A Barras 400A 600V Max. 40X C/Prevista para Main | Tableros | CUTLER HAMMER | PRL3A40X4K400S | c/u | 1 |  |  | 8537.10.00 | 10% |  | 0% | 0% | 6.9% | 0% | 0% | 0% | 0% | NA | 0%
3818 | 3818 | Patch Panel 24 Puertos CAT6 KeyConnect 1U Black | LAN Equipment | BELDEN | AX103253 | c/u |  |  |  | 3925.90.10 | 10% |  | 0% | 0% | 6% | NA | 0% | 0% | 4.6% | NA | 0%
3819 | 3819 | Perno Rosca Corrida Hexagonal Galvanizado 1/2''X1-1/2'' | Tonirlleria & Pernos | - Ningún fabricante - | 1/2x1-1/2 | c/u | 1 |  |  | 7318.15.00 | 5% |  | 0% | 0% | 1% | 0% | 0% | 0% | 0% | NA | 0%
3820 | 3820 | Pegamento Super Bonder 3GRS Original | Tuberia PVC & Acces. | - Ningún fabricante - | 313846 | c/u |  | #N/A |  | 3506.10.00 | 15%
3821 | 3821 | Transformador de Control SBE 150VA, 240-480V-120VAC | Control & Automatico | - Ningún fabricante - |  | c/u |  |  |  | 8504.40.00 | 0%
3822 | 3822 | Selector 2 Posiciones 22mm | Control & Automatico | TELEMECANIQUE | XB2BD21 | c/u |  |  |  | 8536.50.90 | 0%
3823 | 3823 | Bombillo Ahorrativo Tipo Espiral 15W Luz Blanca EUD15 | Luminarias & Acces. | SYLVANIA | . | c/u |  |  |  | 8539.31.20 | 0%
3824 | 3824 | Bombillo Tipo Reflector Incandescente 50W | Luminarias & Acces. | SYLVANIA |  | c/u |  |  |  | 8539.22.10 | 0%
3825 | 3825 | Luminaria decorativa luz indirecta empotrable cielo falso 3x32W, cuerpo 2x4 balastro electronico | Luminarias & Acces. | SYLVANIA | 520-EO-48-3-BE | c/u |  |  |  | 9405.20.00 | 0%
3826 | 3826 | Luminaria decorativa luz indirecta empotrable cielo falso 3x32W, cuerpo 2x4 balastro electronico | Luminarias & Acces. | SYLVANIA | 520-EO-48-3 | c/u |  |  |  | 9405.20.00 | 0%
3827 | 3827 | Luminaria tipo spot, fluorescente compacto, balastro electronico 120-277v 2x26W | Luminarias & Acces. | SYLVANIA | LED150-E-2X26W | c/u |  |  |  | 9405.40.90 | 15% |  | 0% | 0% | 9% | 6% | 0% | 1.5% | 4% | 12% | 0%
3828 | 3828 | Tapagotera SISTA (Cuarto) | Materiales Civiles | - Ningún fabricante - |  | c/u
3829 | 3829 | Terminal 4 cables 4/0-500MCM 1200A marco N | Breakers | CUTLER HAMMER | TA-1200NB1 | c/u | 3 |  |  | 8536.20.90 | 0%
3830 | 3830 | Polvora Para Soldadura Exotermica 200 | Aterrizaje | THERMOWELD | 200 | c/u | 7 |  |  | 3810.10.00 | 0%
3831 | 3831 | Transferencia Automaica 230A 3P 240V | Transfers & Switch | ASCO | D03ATSA30230FG0C | c/u | 1 |  |  | 8537.10.00 | 0%
3832 | 3832 | Valvula Cierre Rapido 1" HN Roscada 150psi | Tuberia HN & Acces. | BRASS |  | c/u |  |  |  | 7326.90.00 | 0%
3833 | 3833 | Valvula Cierre Rapido 2" HN Roscada 150psi | Tuberia HN & Acces. | BRASS |  | c/u |  |  |  | 7326.90.00 | 0%
3834 | 3834 | Valvula Cierre Rapido 3/4" HN Roscada 150psi | Tuberia HN & Acces. | BRASS |  | c/u |  |  |  | 7326.90.00 | 0%
3835 | 3835 | Varilla de Hierro 3/8''x30' Milimetrica Corrugada | Materiales Civiles | - Ningún fabricante - | 3/8'' | c/u |  |  |  | 8538.90.00 | 0%
3836 | 3836 | Poliducto PVC 1" | Tuberia PVC & Acces. | DURMAN ESQUIVEL |  | Pies |  | #N/A |  | 3917.40.90 | 5% |  | 0% | 0% | 3% | NA | 0% | 0% | NA | NA | 0%
3837 | 3837 | Bisagra Pesada 3 | Materiales Civiles | - Ningún fabricante - |  | c/u |  |  |  | 7318.29.00 | 0%
3838 | 3838 | Codo Acero Inoxidable CD10 Soldable 8'' | Materiales Mecanicos | - Ningún fabricante - | SS304L | c/u |  |  |  | 8511.80.00 | 0%
3839 | 3839 | Balastro Electronico 2X32W 120/277V. | Luminarias & Acces. | UNIVERSAL | B232IUNIVHP-B010C | c/u | 316 |  |  | 8504.10.00 | 0%
3840 | 3840 | Poliducto PVC 1/2" | Tuberia PVC & Acces. | - Ningún fabricante - |  |  |  | #N/A |  | 3917.40.90 | 5% |  | 0% | 0% | 3% | NA | 0% | 0% | NA | NA | 0%
3841 | 3841 | Poliducto PVC 1-1/2" | Tuberia PVC & Acces. | DURMAN ESQUIVEL |  | Pies |  | #N/A |  | 3917.40.90 | 5% |  | 0% | 0% | 3% | NA | 0% | 0% | NA | NA | 0%
3842 | 3842 | Poliducto PVC 3/4" | Tuberia PVC & Acces. | DURMAN ESQUIVEL |  | Pie |  | #N/A |  | 3917.40.90 | 5% |  | 0% | 0% | 3% | NA | 0% | 0% | NA | NA | 0%
3843 | 3843 | Poliducto PVC 3/4" (210ft) | Tuberia PVC & Acces. | - Ningún fabricante - |  | Rollo |  | #N/A |  | 3917.40.90 | 5% |  | 0% | 0% | 3% | NA | 0% | 0% | NA | NA | 0%
3849 | 3849 | Bujilla Incandescente BA9S 10X28 130V | Control & Automatico | TELEMECANIQUE | B28130020 | c/u |  |  |  | 8511.10.00 | 0% |  | 0% | 0% | 3% | NA | 0% | 0% | 2.6% | NA | NA
3850 | 3850 | Transformador de Corriente 800/1600:5 Amps. Nema3 | Transformadores | ABB | 7524A58G09 | c/u |  |  |  | 8504.31.00 | 0%
3851 | 3851 | Transformador de Corriente 2000:5 Amps. Nema1 Mod. TA300 50-60Hz. 3Kv | Transformadores | ABB | 215T7139 | c/u | 1 |  |  | 8504.31.00 | 0%
3852 | 3852 | Contacto Auxiliar Montaje Frontal | Control & Automatico | TELEMECANIQUE | LA1DN31 | c/u |  |  |  | 8536.49.10 | 10%
3853 | 3853 | Terminal PNL Aluminio 2 Entradas P/Cable #250MCM | Wiring & Device | - Ningún fabricante - |  | c/u |  |  |  | 8535.90.00 | 0%
3854 | 3854 | Terminal Zapata 3/0-350MCM 2H | Wiring & Device | PENN UNION | VL221782 | c/u |  |  |  | 8535.90.00 | 0%
3855 | 3855 | Circuit Breaker Molded Case 3P 125A 480V 14 KAIC | Breakers | CUTLER HAMMER | FI3125L | c/u | 3 |  |  | 8536.20.10 | 10%
3857 | 3857 | Panel 6 Espacios Empotrable Barras 100A | Tableros | SQUARE D | QOL6L100F | c/u |  |  |  | 8537.10.00 | 10% |  | 0% | 0% | 6.9% | 0% | 0% | 0% | 0% | NA | 0%
3858 | 3858 | Cable Teck p/control uso rudo 3 conductores #350awg/kcmil + conductor a tierra #3awg 1kv | Cables Cobre | SOUTH WIRE | 7TK-3503AJ | Pies |  |  |  | 8544.49.29 | 5% |  | 0% | 0% | 5% | 0% | 0% | 0% | NA | NA | 0%
3859 | 3859 | Transformador Aceite 75KVA 7960/13800V 120/240V | Transformadores | - Ningún fabricante - |  | c/u |  |  |  | 8504.21.00 | 0%
3860 | 3860 | Placa metalica rectangular p/toma 30Amp | Tomas & Switch | PASS & SEYMOUR | SS720 | c/u |  |  |  | 7220.90.00 | 0%
3861 | 3861 | Circuit Breaker I-Line 3P 125Amp. 240V | Breakers | SQUARE D | QBA32125 | c/u | 1 |  |  | 8536.20.10 | 10%
3862 | 3862 | Transferencia Automatica 800Amp. 3PH 208V | Transfers & Switch | ASCO | H00300030800 | c/u |  |  |  | 8537.10.00 | 0%
3863 | 3863 | Panelboard I-Line barras 800Amp. 600V 10cktos 3PH, sin Main Breaker | Tableros | SQUARE D | HCM60010ML | c/u |  |  |  | 8537.10.00 | 10% |  | 0% | 0% | 6.9% | 0% | 0% | 0% | 0% | NA | 0%
3864 | 3864 | Breaker Electronico p/caja moldeada 3P 630Amp. 690V | Breakers | GENERAL ELECTRIC | FGN36AA630NNF | c/u |  |  |  | 8536.20.10 | 10% |  | 0% | 0% | 0% | 0% | 0% | 0% | 2% | NA | 0%
3865 | 3865 | Unidad de disparo p/breaker 630Amp. RPlug | Breakers | GENERAL ELECTRIC | FGRJ3NN0630 | c/u |  |  |  | 8535.90.00 | 0%
3866 | 3866 | Caja Moldeada p/breaker SGNA 28x18x6 | Molde Case | LUMELSSA |  | c/u |  |  |  | 8537.10.00 | 10% |  | 0% | 0% | 6.9% | 0% | 0% | 0% | 0% | NA | 0%
3867 | 3867 | Terminal Alum. p/breaker 630Amp. (Kit 3T) | Breakers | GENERAL ELECTRIC | TCLK-365 | c/u |  |  |  | 8536.20.90 | 0%
3868 | 3868 | Bombillo compacto doble 26W 4-pines 4100K | Luminarias & Acces. | SYLVANIA | CF26DD841 | c/u | 10 |  |  | 8539.31.20 | 0%
3870 | 3870 | Luminaria Fluorescente 3x17W empotrable cuerpo 2x2 c/acrilico parabolico 9 celdas | Luminarias & Acces. | PHILLIPS | TBS1223X17 9CEL | c/u |  |  |  | 9405.10.90 | 15% |  | 0% | 0% | 9% | 6% | 0% | 1.5% | 4% | 12% | 0%
3872 | 3872 | Perno cabeza redonda phillips 3/16x1 | Tonirlleria & Pernos | - Ningún fabricante - |  | c/u |  |  |  | 7318.15.00 | 5% |  | 0% | 0% | 1% | 0% | 0% | 0% | 0% | NA | 0%
3873 | 3873 | Tuerca hexagonal galv. 3/16" | Tonirlleria & Pernos | - Ningún fabricante - |  | c/u | 395 |  |  | 7318.15.00 | 5% |  | 0% | 0% | 1% | 0% | 0% | 0% | 0% | NA | 0%
3874 | 3874 | Arandela presion galv. 3/16 | Tonirlleria & Pernos | - Ningún fabricante - |  | c/u |  |  |  | 7318.22.00 | 0%
3875 | 3875 | Tornillo cabeza redonda phillips 5/32x1 | Tonirlleria & Pernos | - Ningún fabricante - |  | c/u |  |  |  | 7318.15.00 | 5% |  | 0% | 0% | 1% | 0% | 0% | 0% | 0% | NA | 0%
3876 | 3876 | Tuerca hexagonal galv. 5/32" | Tonirlleria & Pernos | - Ningún fabricante - |  | c/u |  |  |  | 7318.15.00 | 5% |  | 0% | 0% | 1% | 0% | 0% | 0% | 0% | NA | 0%
3877 | 3877 | Arandela presion galv. 5/32 | Tonirlleria & Pernos | - Ningún fabricante - |  | c/u |  |  |  | 7318.22.00 | 0%
3878 | 3878 | Espansor Plastico S6 S/Tornillo | Soporteria | - Ningún fabricante - |  | c/u | 15 |  |  | 7318.29.00 | 0%
3879 | 3879 | Mufa Alta Tension 3" 3-Holes | Equipo Media Tension | O-Z GEDNEY | CSBG-300P-1 | c/u | 7 |  |  | 8536.90.00 | 0%
3884 | 3884 | Impresora Matrix USB | Equipo Oficina | EPSON | LX-300+II | c/u |  |  |  | 8536.69.00 | 0%
3885 | 3885 | Cable USB 10ft Plug-Plug | Equipo Oficina | - Ningún fabricante - |  | c/u |  |  |  | 8536.69.00 | 0%
3886 | 3886 | Cinta p/impresora EPS MX-80/LX-810/LX-300/FX-800 | Equipo Oficina | EPSON | EPS 8750 | c/u | 10 |  |  | 8536.90.00 | 0%
3887 | 3887 | Forma Continua PCM 9-1/2x5-1/2 3P 1000H Carbon | Equipo Oficina | - Ningún fabricante - |  | c/u |  |  |  | 8536.69.00 | 0%
3888 | 3888 | Fiber Patch Cord Multimodo FX300 62.5um LC/Duplex -SC 3Mtrs. | Fiber Optic & Acces. | BELDEN | AX200580 | c/u |  |  |  | 8535.30.00 | 0%
3889 | 3889 | Transferencia Automatica 400Amp. 3PH 240V | Transfers & Switch | CUTLER HAMMER | ATV3KD30400WSX | c/u |  |  |  | 8537.10.00 | 0%
3890 | 3890 | Luminaria Fluorescente 2X32W tipo comercial balastro electronico 120V T-8 | Luminarias & Acces. | LUZMETAL | LM2x3248''x4''x2' | c/u | 32 |  |  | 9405.10.90 | 15% |  | 0% | 0% | 9% | 6% | 0% | 1.5% | 4% | 12% | 0%
3891 | 3891 | Ducto Metalico galvanizado 8"x8"x8' | Canalizacion | LUMELSSA |  | Lance | 4 |  |  | 7307.22.00 | 5% |  | 0% | 0% | 3% | N/A | 0% | 0% | NA | NA | 0%
3892 | 3892 | Luminaria Industrial MH 400W, campana abierta aluminio 16", balastro multivoltaje, incluye bombillo | Luminarias & Acces. | LITHONIA LIGHTING | THS400MA16TB | c/u |  |  |  | 9405.10.90 | 15% |  | 0% | 0% | 9% | 6% | 0% | 1.5% | 4% | 12% | 0%
3893 | 3893 | Terminal PNL aluminio #2 | Wiring & Device | - Ningún fabricante - |  | c/u | 46 |  |  | 8535.90.00 | 0%
3894 | 3894 | Caja PVC Conduit de Registro 10"X10"X4" | Cajas Registro | - Ningún fabricante - |  | c/u |  |  |  | 3925.90.20 | 0%
3895 | 3895 | Switch Modus 2+1-int 3vias Triple, color marfil | Tomas & Switch | BTICINO | 1313MAB | c/u |  |  |  | 8536.50.90 | 0%
3896 | 3896 | Switch Modus sencillo 3vias, marfil | Tomas & Switch | BTICINO | 1101MAB | c/u | 4 |  |  | 8536.50.90 | 0%
3897 | 3897 | Toma Modus TV, marfil | Tomas & Switch | BTICINO | 1152MAB | c/u |  |  |  | 8536.69.00 | 0% |  | 0% | 0% | 9% | 0% | 0% | 0% | 0% | NA | 0%
3898 | 3898 | Spliter Coaxial 1 Entrada, 4 Salidas | Coaxial & Solutions | VOLTECH | DICO-14 | c/u | 26 |  |  | 8536.50.90 | 0%
3899 | 3899 | Spliter Coaxial 1 Entrada, 3 Salidas | Coaxial & Solutions | BEEK | 76BD3-SAT-1BU | c/u | 22 |  |  | 8536.50.90 | 0%
3900 | 3900 | Spliter Coaxial 1 Entrada, 2 Salidas | Coaxial & Solutions | BEEK | 76BD2-SAT-1BU | c/u | 22 |  |  | 8536.50.90 | 0%
3901 | 3901 | Conector Coaxial RG6 compresion | Coaxial & Solutions | THOMAS & BETTS | SNS1P6A | c/u |  |  |  | 8536.50.90 | 0%
3902 | 3902 | Placa Plastica p/toma chino | Tomas & Switch | EAGLE | 2131 | c/u |  |  |  | 3925.90.10 | 10%
3903 | 3903 | Toma Modus Telefono, marfil | Tomas & Switch | BTICINO | 1182MAB | c/u |  |  |  | 8536.69.00 | 0% |  | 0% | 0% | 9% | 0% | 0% | 0% | 0% | NA | 0%
3904 | 3904 | Conector p/cable Teck Wet&Hazardous 2-1/2" Brass | Wiring & Device | CMP PRODUCTS | TMC250NB | c/u | 1 |  |  | 8536.90.00 | 0%
3905 | 3905 | Loadbreak Junctions 15KV 3-Position W/Bracket | Equipo Media Tension | HUBBELL | 215J3B | c/u | 4 |  |  | 8536.90.00 | 0%
3906 | 3906 | Cable Triplex # 6 MM | Cables Aluminio | PHELPS DODGE |  | Pies |  |  |  | 8544.4921 | 15% |  | 0% | 0% | 11% | N/A | 0% | 0% | 8% | 10% | 0%
3907 | 3907 | Bandeja galvanizada Tipo Rejilla 2"x6"x10' | Canalizacion | REJIBAND | 60222150 | Lance | 2 |  |  | 7326.90.00 | 0%
3908 | 3908 | Balastro 175W MH multivoltaje 120/208/240/277V | Luminarias & Acces. | ADVANCED | 71A5590 | c/u |  |  |  | 8504.10.00 | 0%
3909 | 3909 | Timbre Din Don 4-1/2 | Tomas & Switch | EAGLE | 6774 | c/u |  |  |  | 8536.10.10 | 0%
3910 | 3910 | Cable UTP CAT6 GigaFlex 2400 4-pair 350Mhz/2.4 Riser CMR Azul | Cat 6 Solutions | BELDEN | 2412 0061000 | Pies | 7000 |  |  | 8544.70.00 | 0%
3911 | 3911 | Fusion Fibra Optica | Fiber Optic & Acces. | - Ningún fabricante - |  | c/u |  |  |  | 8535.30.00 | 0%
3912 | 3912 | Caja Metalica de Registro Galvanizada 24X24X8 C/Tapadera Atornillable | Cajas Registro | LUMELSSA |  | c/u |  |  |  | 7326.90.00 | 0%
3913 | 3913 | Gabinete Metalico Con Fondo Falso IP65 700x500x250mm | Cajas Registro | HIMEL | CRN75250 | c/u |  |  |  | 8538.10.00 | 5%
3914 | 3914 | Circuit Breaker Montaje en Riel 1P 20A 230/400V | Control & Automatico | MERLIN GERIN | . | c/u |  |  |  | 8536.20.90 | 10%
3915 | 3915 | Circuit Breaker Montaje en Riel 1P 10A 230/400V | Control & Automatico | BTICINO | FE81/10 | c/u |  |  |  | 8536.20.90 | 10%
3917 | 3917 | Molde Para Soldadura Exotermica (Cable 1/0 angular A Estructura acero vertical superficial) | Aterrizaje | THERMOWELD | M-590 | c/u |  |  |  | 6815.10.00 | 0%
3924 | 3924 | Reductor Bushing CPVC 3/4" a 1/2" | Tuberia PVC & Acces. | DURMAN ESQUIVEL | . | c/u |  | #N/A |  | 3917.40.90 | 5% |  | 0% | 0% | 3% | NA | 0% | 0% | NA | NA | 0%
3925 | 3925 | Caja Moldeada Nema1 p/breaker 100A | Molde Case | SQUARE D | Q2FAS | c/u |  |  |  | 8537.10.00 | 10% |  | 0% | 0% | 6.9% | 0% | 0% | 0% | 0% | NA | 0%
3926 | 3926 | Luminaria High Mast 1000W HPS Multivoltaje c/bombillo | Luminarias & Acces. | HOLOPHANE | HMSTC10HPMTS1 S-6 | c/u |  |  |  | 9405.40.10 | 0%
3927 | 3927 | Elbow Surge Arrester 35kv Class, Duty Cicle Rating (KVrms) 27kv, Rated with 22MCOV MFG | Equipo Media Tension | HUBBELL | 235ELA27 | c/u |  |  |  | 3917.40.90 | 5% |  | 0% | 0% | 3% | NA | 0% | 0% | NA | NA | 0%
3929 | 3929 | End Caps in Black p/Tube Guard | Luminarias & Acces. | ROTUBA | TGT8-EC | c/u |  |  |  | 8536.69.00 | 0%
3930 | 3930 | Luminaria Fluorescente 1X17W tipo comercial 120V, balastro electronico | Luminarias & Acces. | LUZMETAL | LMC1-17E1 | c/u |  |  |  | 9405.10.90 | 15% |  | 0% | 0% | 9% | 6% | 0% | 1.5% | 4% | 12% | 0%
3931 | 3931 | Luminaria Fluorescente 1X17W tipo comercial 120V, balastro electronico emergencia | Luminarias & Acces. | LUZMETAL | LM1X17 24X2-1/2X2 |  |  |  |  | 9405.10.90 | 15% |  | 0% | 0% | 9% | 6% | 0% | 1.5% | 4% | 12% | 0%
3932 | 3932 | Luminaria Fluorescente 1X32W tipo comercial 120V balastro electronico emergencia | Luminarias & Acces. | LUZMETAL | LM1X32 48X2-1/2X2 | c/u |  |  |  | 9405.10.90 | 15% |  | 0% | 0% | 9% | 6% | 0% | 1.5% | 4% | 12% | 0%
3933 | 3933 | Luminaria Fluorescente 1X32W tipo comercial 120V balastro electronico | Luminarias & Acces. | LUZMETAL | LMC1-32E | c/u |  |  |  | 9405.10.90 | 15% |  | 0% | 0% | 9% | 6% | 0% | 1.5% | 4% | 12% | 0%
3934 | 3934 | Luminaria Fluorescente 2X59W Superficial tipo industrial, balastro electronico 120-277V | Luminarias & Acces. | LUZMETAL | LMI2-59RS |  |  |  |  | 9405.10.90 | 15% |  | 0% | 0% | 9% | 6% | 0% | 1.5% | 4% | 12% | 0%
3935 | 3935 | Luminaria Fluorescente 2X32W aprueba vapor, balastro electronico emergencia | Luminarias & Acces. | SYLVANIA | 705-EO-48-2-BE |  |  |  |  | 9405.10.90 | 15% |  | 0% | 0% | 9% | 6% | 0% | 1.5% | 4% | 12% | 0%
3936 | 3936 | Luminaria Fluorescente 2X32W aprueba vapor, balastro electronico | Luminarias & Acces. | AMERICAN LITE | ACQUA2X32 |  |  |  |  | 9405.10.90 | 15% |  | 0% | 0% | 9% | 6% | 0% | 1.5% | 4% | 12% | 0%
3937 | 3937 | Breaker Masterpack 2P 175Amp 240V | Breakers | SQUARE D | Q2L2175 | c/u |  |  |  | 8536.20.10 | 10% | 0% | 0% | 0% | 0% | 0% | 0% | 2% | NA | 0%
3938 | 3938 | Ducto Barra I-Line 3000Amp. 3PH 4W 208Y/120V | Equipo Media Tension | SQUARE D |  | c/u |  |  |  | 7608.20.90 | 10%
3939 | 3939 | Ducto Barra I-Line 1600Amp. 3PH 4W 208Y/120V | Equipo Media Tension | SQUARE D |  | c/u |  |  |  | 7608.20.90 | 10%
3940 | 3940 | Panelboard NF Barras 225A 3PH 4W 208Y/120 (Esclavo4) | Tableros | SQUARE D | NF438L250MH44NC44 | c/u |  |  |  | 8537.10.00 | 10% |  | 0% | 0% | 6.9% | 0% | 0% | 0% | 0% | NA | 0%
3941 | 3941 | Panelboard NF Barras 225A 3PH 4W 208Y/120 (Powerline Master2) | Tableros | SQUARE D |  | c/u |  |  |  | 8537.10.00 | 10% |  | 0% | 0% | 6.9% | 0% | 0% | 0% | 0% | NA | 0%
3942 | 3942 | Panelboard NF Barras 225A 3PH 4W 208Y/120 (Esclavo5) | Tableros | SQUARE D |  | c/u |  |  |  | 8537.10.00 | 10% |  | 0% | 0% | 6.9% | 0% | 0% | 0% | 0% | NA | 0%
3943 | 3943 | Load Center 42Cktos. 3PH Barras 225A 120/240V Main Lugs | Tableros | SQUARE D | QO342L225G | c/u |  |  |  | 8537.10.00 | 10% |  | 0% | 0% | 6.9% | 0% | 0% | 0% | 0% | NA | 0%
3947 | 3947 | Panelboard NF barras 225A 3PH 4W 480Y/277 (PBCH 1-2) | Tableros | SQUARE D | NF4225MH38NC38S | c/u |  |  |  | 8537.10.00 | 10% |  | 0% | 0% | 6.9% | 0% | 0% | 0% | 0% | NA | 0%
3948 | 3948 | Panelboard NF Barras 250A 3PH 4W 208Y/120 (Esclavo3) | Tableros | SQUARE D |  | c/u |  |  |  | 8537.10.00 | 10% |  | 0% | 0% | 6.9% | 0% | 0% | 0% | 0% | NA | 0%
3949 | 3949 | Panelboard NF Barras 250A 3PH 4W 208Y/120 (Esclavo1) | Tableros | SQUARE D |  | c/u |  |  |  | 8537.10.00 | 10% |  | 0% | 0% | 6.9% | 0% | 0% | 0% | 0% | NA | 0%
3950 | 3950 | Panelboard NF Barras 250A 3PH 4W 208Y/120 (Esclavo2) | Tableros | SQUARE D |  | c/u |  |  |  | 8537.10.00 | 10% |  | 0% | 0% | 6.9% | 0% | 0% | 0% | 0% | NA | 0%
3951 | 3951 | Panelboard NF Barras 250A 3PH 4W 208Y/120 (Powerline Master1) | Tableros | SQUARE D | [5 empty] | 8537.10.00 | 10% |  | 0% | 0% | 6.9% | 0% | 0% | 0% | 0% | NA | 0%
3954 | 3954 | Panelboard NF Barras 200A 3PH 4W 480Y/277 (PELV2) | Tableros | SQUARE D |  | c/u |  |  |  | 8537.10.00 | 10% |  | 0% | 0% | 6.9% | 0% | 0% | 0% | 0% | NA | 0%
3955 | 3955 | Paneboard I-Line 400A 3PH 4W 208Y/120 | Tableros | SQUARE D | HCN400ML | c/u |  |  |  | 8537.10.00 | 10% |  | 0% | 0% | 6.9% | 0% | 0% | 0% | 0% | NA | 0%
3956 | 3956 | Paneboard I-Line 400A 3PH 4W 208Y/120 (PS-PAZ) | Tableros | SQUARE D | HCN400ML | c/u |  |  |  | 8537.10.00 | 10% |  | 0% | 0% | 6.9% | 0% | 0% | 0% | 0% | NA | 0%
3957 | 3957 | Circuit Breaker Molded Case 3P 225A 240V | Breakers | SQUARE D | QDA32225 | c/u |  |  |  | 8536.20.10 | 10%
3958 | 3958 | Circuit Breaker I-Line 3P 100A 240V | Breakers | SQUARE D | HJA36100 | c/u |  |  |  | 8536.20.10 | 10%
3959 | 3959 | Medidor de Potencia Modbus Communication (PM210) | Equipo Medicion | SQUARE D | METSEPM5110 | c/u | 27 |  |  | 9030.39.00 | 0%
3961 | 3961 | Lighting Control System (MASTER1) | Control & Automatico | SQUARE D | POWERLINK G3 |  |  |  |  | 8537.10.00 | 10%
3962 | 3962 | Lighting Control System (MASTER2) | Control & Automatico | SQUARE D | POWERLINK G3 |  |  |  |  | 8537.10.00 | 10%
3963 | 3963 | Switchboard 2000A 20cktos. w/main breaker 2000A 3PH 4W 480Y/277 | Tableros | SQUARE D | MLP20L10-32D | c/u |  |  |  | 8537.10.00 | 10% |  | 0% | 0% | 6.9% | 0% | 0% | 0% | 0% | NA | 0%
3964 | 3964 | Switchboard 3000A w/main breaker 3000A 3PH 4W 208Y/120 | Tableros | SQUARE D | SWBS | c/u |  |  |  | 8537.10.00 | 10% |  | 0% | 0% | 6.9% | 0% | 0% | 0% | 0% | NA | 0%
3966 | 3966 | Luminaria Cylinders GOTHAN CWU8A-AC-LS-DDB | Luminarias & Acces. | LITHONIA LIGHTING | CWU8A-AC-LS-DDB |  | 6 |  |  | 9405.10.20 | 15% |  | 0% | 0% | 10.5% | 6% | 0% | 1.5% | 6% | NA | NA
3967 | 3967 | Luminaria Steplight HYDREL 4451-A-40I-120-LPI-BZ | Luminarias & Acces. | LITHONIA LIGHTING | 4451-A-40I-120-LP |  |  |  |  | 9405.40.90 | 15% |  | 0% | 0% | 9% | 6% | 0% | 1.5% | 4% | 12% | 0%
3968 | 3968 | Luminaria Compact Fluorescent Downlights GOTHAM DLWF-1/26DTT-6AR-MVOLT | Luminarias & Acces. | LITHONIA LIGHTING | DLWF-1/26DTT-6AR- |  |  |  |  | 9405.10.90 | 0%
3969 | 3969 | Luminaria Bullet Lights HYDREL 4709-P38100I-120-SP-CLC-SF-LPI-BL | Luminarias & Acces. | LITHONIA LIGHTING | 4709-P38100I-120- |  | 1 |  |  | 9405.10.90 | 0%
3970 | 3970 | Bombillo compacto doble 26W 4-pines 5000K | Luminarias & Acces. | HALCO | PLC26T/E/50 |  |  |  |  | 8539.31.20 | 0%
3971 | 3971 | Base Portafluorescente 600V 600W | Luminarias & Acces. | EAGLE | 924 |  | 328 |  |  | 8539.90.90 | 0%
3972 | 3972 | Base Portafluorescente 600V 600W (par) | Luminarias & Acces. | EAGLE | 924AB |  |  |  |  | 8539.90.90 | 0%
3973 | 3973 | Base Portafluorescente 600V, 600W (par) | Luminarias & Acces. | EAGLE | 924AH |  |  |  |  | 8539.90.90 | 0%
3974 | 3974 | Base Portafluorescente cableado rapido dos pines, 600V 660W | Luminarias & Acces. | EAGLE | 2509 | c/u | 121 |  |  | 8539.90.90 | 0%
3975 | 3975 | Base Portafluorescente Un pin, 600V 600W (par) | Luminarias & Acces. | EAGLE | 2503/2504 |  | 77 |  |  | 8539.90.90 | 0%
3976 | 3976 | Reductor Bushing PVC CH-40 3'' a 3/4'' | Tuberia PVC & Acces. | GERFOR | 1 | c/u |  | #N/A |  | 3917.40.90 | 5% |  | 0% | 0% | 3% | NA | 0% | 0% | NA | NA | 0%
3977 | 3977 | Aislador de Retenida Ansi 54-3 | Aisladores | TEPCO | ANSI 54-3 | c/u | 407 | Ceramica |  | 8546.20.00 | 0%
3978 | 3978 | Aislador de Retenida Ansi 54-1 | Aisladores | - Ningún fabricante - | ANSI 54-1 | c/u | 2 | Ceramica |  | 8546.20.00 | 0%
3979 | 3979 | Perno Ojo Recto 5/8X10 | Herrajes | ROMAGNOLE | R-9410 | c/u |  |  |  | 7318.15.00 | 5% |  | 0% | 0% | 1% | 0% | 0% | 0% | 0% | NA | 0%
3980 | 3980 | Grapa Terminal Linea Recta AMR#2 -556.5 ACSR 10000lbs | Herrajes | ANDERSON HUBBELL | ADS88N | c/u | 44 |  |  | 7616.99.90 | 10% |  | 0% | 0% | 6% | NA | 0% | 0% | NA | NA | 0%
3981 | 3981 | Preformado #3/0 | Herrajes | IPREL | IAR-9122 | c/u | 43 |  |  | 7326.90.00 | 0%
3982 | 3982 | Junta Empalme XLPE #2-1/0AWG Insulacion 15KV | Equipo Media Tension | 3M | 5501 | c/u |  |  |  | 8535.90.00 | 0%
3983 | 3983 | Luminaria Fluorescente 2X59W Superficial aprueba de vapor, balastro electronico T-8 120-277V | Luminarias & Acces. | SYLVANIA | 705-EO-48-2 |  |  |  |  | 9405.10.90 | 15% |  | 0% | 0% | 9% | 6% | 0% | 1.5% | 4% | 12% | 0%
3984 | 3984 | Caja Metalica de Registro Galvanizada 24X24X12 C/Tapadera Atornillable | Cajas Registro | LUMELSSA |  | c/u |  |  |  | 7326.90.00 | 0%
3985 | 3985 | Luminaria High-Pressure Hose-Down Food Processing 6X54W Multivolt. T-5HO Nema4X, IP66, IP67 | Luminarias & Acces. | LITHONIA LIGHTING | FHE-654L-PCL-SD |  |  |  |  | 9405.40.10 | 0%
3986 | 3986 | Luminaria a Prueba de Vapor Industrial CITADEL 6X54W T5HO, Multivolt. Nema4X, IP66, IP67 | Luminarias & Acces. | SYLVANIA | 725EP486RA-6X54 |  |  |  |  | 9405.10.10 | 0%
3987 | 3987 | Luminaria Fluorescente tipo High Bay Serie 400 CENIT 4X54W T5HO c/lente prismatico | Luminarias & Acces. | SYLVANIA | 400EP484RA-4X54 |  | 2 |  |  | 9405.10.90 | 15% |  | 0% | 0% | 9% | 6% | 0% | 1.5% | 4% | 12% | 0%
3988 | 3988 | Luminaria Fluorescente tipo High Bay Serie 400 CENIT 6X54W T5HO c/lente prismatico | Luminarias & Acces. | SYLVANIA | 400EP486RA-6X54 |  | 1 |  |  | 9405.10.90 | 15% |  | 0% | 0% | 9% | 6% | 0% | 1.5% | 4% | 12% | 0%
3989 | 3989 | Tubo Fluorescente 54W T5HO 5000K Amalgamado | Luminarias & Acces. | SYLVANIA | FP54/850AMALG |  |  |  |  | 8539.31.10 | 0%
3990 | 3990 | Tubo Fluorescente 54W T5 Mini Bi-pin 3500K | Luminarias & Acces. | SYLVANIA | FP54/835/C/HO/ECO |  |  |  |  | 8539.31.10 | 0%
3991 | 3991 | Tubo Fluorescente 54W T5 Mini Bi-pin 4100K | Luminarias & Acces. | SYLVANIA | FP54/841/C/HO/ECO |  | 16 |  |  | 8539.31.10 | 0%
3992 | 3992 | Tubo Fluorescente 54W T5 Mini Bi-pin 5000K | Luminarias & Acces. | SYLVANIA | FP54/850/C/HO/ECO |  |  |  |  | 8539.31.10 | 0%
3993 | 3993 | Luminaria Emergency Two Lamp heads, Titan Industrial Steel Serie ELT36 36W/6V 120-277V | Luminarias & Acces. | LITHONIA LIGHTING | ELT36 |  |  |  |  | 9405.10.20 | 15% |  | 0% | 0% | 10.5% | 6% | 0% | 1.5% | 6% | NA | NA
3994 | 3994 | Conector Tipo Montura P/Cable 110.8-397.5ACSR/110.8-397.5ACSR | Herrajes | BURNDY | UP34R | c/u | 1 |  |  | 8536.50.90 | 0%
3995 | 3995 | Conector Tipo Montura P/Cable 336.4-795ACSR/336.4-795ACSR | Herrajes | BURNDY | UP45R | c/u |  |  |  | 8536.50.90 | 0%
3996 | 3996 | Luminaria Emergencia Quantum Thermoplastic, Serie LHQM, Led Red Exit 12W 120-277V | Luminarias & Acces. | LITHONIA LIGHTING | LHQMSW3RHO |  | 1 |  |  | 9405.10.20 | 15% |  | 0% | 0% | 10.5% | 6% | 0% | 1.5% | 6% | NA | NA
3997 | 3997 | Rotulo Señalizacion compacto, c/bulbos LED EXIT Red, c/bateria 5V 120-277V | Luminarias & Acces. | SYLVANIA | E-50R-AC/DC |  | 25 |  |  | 9405.60.00 | 15%
3998 | 3998 | Caja Metalica Octagonal Liviana c/agujeros 1/2" | Cajas Registro | - Ningún fabricante - |  | c/u | 1637 |  |  | 7326.90.00 | 0%
3999 | 3999 | Caja Metalica Octagonal Liviana c/agujeros 3/4" | Cajas Registro | - Ningún fabricante - |  | c/u |  |  |  | 7326.90.00 | 0%
4000 | 4000 | Caja Metalica rectangular 2"x4"x1-1/2" Liviana c/agujeros 3/4" | Cajas Registro | - Ningún fabricante - |  | c/u |  |  |  | 7326.90.00 | 0%
4001 | 4001 | Caja Metalica rectangular 2"x4"x1-1/2" Liviana c/agujeros 1/2" | Cajas Registro | - Ningún fabricante - |  | c/u |  |  |  | 7326.90.00 | 0%
4002 | 4002 | Reductor Bushing PVC 3" a 4" | Tuberia PVC & Acces. | DURMAN ESQUIVEL | . | c/u |  | #N/A |  | 3917.40.90 | 5% |  | 0% | 0% | 3% | NA | 0% | 0% | NA | NA | 0%
4003 | 4003 | Reductor Bushings PVC 2'' a 1/2'' | Tuberia PVC & Acces. | DURMAN ESQUIVEL | . | c/u |  | #N/A |  | 3917.40.90 | 5% |  | 0% | 0% | 3% | NA | 0% | 0% | NA | NA | 0%
4004 | 4004 | Load Center 2Cktos. 1PH Barras 30A 120/240V Main Lugs | Tableros | SQUARE D | QOU2S | c/u |  |  |  | 8537.10.00 | 10% |  | 0% | 0% | 6.9% | 0% | 0% | 0% | 0% | NA | 0%
4005 | 4005 | Tuerca hexagonal galv. 5/16" | Tonirlleria & Pernos | - Ningún fabricante - | [5 empty] | 7318.15.00 | 5% |  | 0% | 0% | 1% | 0% | 0% | 0% | 0% | NA | 0%
4006 | 4006 | Perno Rosca Corrida Hexagonal Galvanizado 5/16"X1-1/4" | Tonirlleria & Pernos | - Ningún fabricante - | 5/16x1-1/4 | c/u | 54 |  |  | 7318.15.00 | 5% |  | 0% | 0% | 1% | 0% | 0% | 0% | 0% | NA | 0%
4007 | 4007 | Bombillo Multivapor MH 1000W | Luminarias & Acces. | GENERAL ELECTRIC | MVR1000/U |  | 1 |  |  | 8539.21.00 | 5% |  | 0% | 0% | 0% | N/A | 0% | 0% | 0% | NA | 0%
4008 | 4008 | Transformador Seco 3PH 112.5KVA HV:480V D, LV: 120Y/208V | Transformadores | CUTLER HAMMER | T4T112 | c/u |  |  |  | 8504.33.00 | 0%
4009 | 4009 | Cable TSJ 4X4 | Cables Cobre | PHELPS DODGE |  | Pies |  |  |  | 8544.4921 | 15% |  | 0% | 0% | 11% | N/A | 0% | 0% | 8% | 10% | 0%
4010 | 4010 | Indicadores falla y perdida de corriente Cable OD 0.752" | Equipo Medicion | SEL LINAM | 1CRV0100IRDTLC | c/u |  |  |  | 9030.39.00 | 0%
4011 | 4011 | Conector Cable Teck Wet & Hazardous 1/2" Aluminio | Wiring & Device | COOPER CROUSE-HINDS | TECK050-4S | c/u | 5 |  |  | 8536.90.00 | 0%
4012 | 4012 | Conector Cable Teck Wet & Hazardous 3/4" Aluminio | Wiring & Device | COOPER CROUSE-HINDS | TECK075-5S |  | 6 |  |  | 8536.90.00 | 0%
4013 | 4013 | Bota Alta Tension XLPE 4/0awg 15KV c/punto testeo | Equipo Media Tension | ELASTIMOLD | 166LR-C5270 | c/u |  |  |  | 8536.90.00 | 0%
4014 | 4014 | Transformador Seco 75KVA 3PH HV:480V D LV: 240/120V D | Transformadores | CUTLER HAMMER | V48M22T75N | c/u |  |  |  | 8504.33.00 | 0%
4015 | 4015 | Conectores 5Posiciones Plug5 8mm Male | Coaxial & Solutions | SCHNEIDER | 01-2050-285 | c/u |  |  |  | 8536.70.90 | 15%
4016 | 4016 | Espansor Plastico S8 C/Tornillo | Soporteria | - Ningún fabricante - |  | c/u | 10667 |  |  | 7318.29.00 | 0%
4017 | 4017 | Espansor Plastico S8 S/Tornillo | Soporteria | - Ningún fabricante - |  | c/u | 100 |  |  | 7318.29.00 | 0%
4018 | 4018 | Espansor Tipo Anclaje K3 1/2"X3 3/4" | Soporteria | - Ningún fabricante - |  | c/u |  |  |  | 7318.29.00 | 0%
4019 | 4019 | Fleje Metalico 1/2 | Soporteria | - Ningún fabricante - |  | Pie | 377 |  |  | 7313.00.00 | 0%
4020 | 4020 | Fleje Metalico Acero Inox. 3/4" | Soporteria | 7313.00.00 | 10% | Pies | 54 |  |  | 7313.00.00 | 0%
4021 | 4021 | Fleje Metalico Acero Inox. 3/4" Type 201 | Soporteria | 7313.00.00 | 10% | Pies | 650 |  |  | 7313.00.00 | 0%
4022 | 4022 | Fleje Metalico Acero Inox. 3/4" Type 201 | Soporteria | 7313.00.00 | 10% | Pies |  |  |  | 7313.00.00 | 0%
4023 | 4023 | Fleje Metalico Acero Inox. 3/4" Type 201 (100ft) | Soporteria | 7313.00.00 | 10% | Rollo | 49 |  |  | 7313.00.00 | 0%
4024 | 4024 | Fulminante Cal. 22 Color Amarillo | Soporteria | SIMPSON | P22AC4 | c/u | 2038 |  |  | 3603.00.00 | 0%
4025 | 4025 | Conector Cable Teck Wet & Hazardous 1-1/4" Aluminio | Wiring & Device | CMP PRODUCTS | TMC125A |  | 3 |  |  | 8536.90.00 | 0%
4026 | 4026 | Conector Cable Teck Wet & Hazardous 1-1/2" Aluminio | Wiring & Device | CMP PRODUCTS | TMC150A |  | 43 |  |  | 8536.90.00 | 0%
4027 | 4027 | Caja Metalica de Registro Galvanizada 18X18X6 | Cajas Registro | LUMELSSA |  | c/u |  |  |  | 7326.90.00 | 0%
4028 | 4028 | Cable UTP CAT6 GigaFlex 2412 4-pair 23Awg CMR, Gray | Cat 6 Solutions | BELDEN | 24566315 | Pies |  |  |  | 8544.70.00 | 0%
4029 | 4029 | Toma de Piso w/covertor bronce, tomacorriente doble 15Amp. | Tomas & Switch | LEW ELECTRIC | 812-DFB-523DP |  | 52 |  |  | 8536.69.00 | 0%
4030 | 4030 | Gabinete Metalico Acero Inox. C/Fondo Falso y llavin 1200X900X300mm calb. 1.55mm | Cajas Registro | LUMELSSA |  | c/u |  |  |  | 8538.10.00 | 5%
4031 | 4031 | Bota de Alta Tension #1/0-2/0 15KV 200A | Equipo Media Tension | COOPER | LE215B06T | c/u |  |  |  | 8536.90.00 | 0%
4032 | 4032 | Bombillo MH 1500W Metalarc | Luminarias & Acces. | SYLVANIA | MH1500/B/U/HOR | c/u |  |  |  | 8539.21.00 | 5% |  | 0% | 0% | 0% | N/A | 0% | 0% | 0% | NA | 0%
4033 | 4033 | Conector Cable Teck Wet & Hazardous 1/2" Aluminio | Wiring & Device | CMP PRODUCTS | TMC050A | c/u | 2 |  |  | 8536.90.00 | 0%
4034 | 4034 | Sikatop Seal 107 Gray (Kit de 25 kilos) | Materiales Mecanicos | SIKATOP |  | c/u |  |  |  | 7326.90.00 | 0%
4035 | 4035 | Patch Cord Fibra Optica Multimodo 50um LC-LC 3M | Fiber Optic & Acces. | TEKDATA |  | c/u |  |  |  | 8517.62.00 | 0%
4036 | 4036 | Panelboard I-Line 400A 3PH 600V 10cktos S/Main | Tableros | SQUARE D | HCN23654+HC2665B | c/u |  |  |  | 8537.10.00 | 10% |  | 0% | 0% | 6.9% | 0% | 0% | 0% | 0% | NA | 0%
4037 | 4037 | Cable acero 1/8" c/forro | Cables Acero | - Ningún fabricante - |  | pies |  |  |  | 7614.90.00 | 10% |  | 0% | 0% | 6.9% | NA | 0% | 1% | 3% | NA | 0%
4038 | 4038 | Molde Para Soldadura Exotermica (Varilla 5/8 a Cable 3/0 Tipo T) | Aterrizaje | THERMOWELD | M-549 | c/u |  |  |  | 6815.10.00 | 0%
4039 | 4039 | Fulminante Cal. 22 Color Cafe | Soporteria | SIMPSON | P22AC3 | c/u |  |  |  | 3603.00.00 | 0%
4040 | 4040 | Hardware Components and Enclosures; The LINEA 32 fatures an Elo Touch 32" flat panel monitor.. | LAN Equipment | EDC | Linea 32-UT | c/u |  |  |  | 8517.62.00 | 0%
4041 | 4041 | Molde para soldadura exotermica cable #3/0 a cable #3/0 tipo T | Aterrizaje | THERMOWELD | M-236 | c/u |  |  |  | 6815.10.00 | 0%
4042 | 4042 | Tornillo p/lámpara cabeza Phillips #10x1-1/4” diam. 3/16” | Tonirlleria & Pernos | - Ningún fabricante - |  | c/u |  |  |  | 7318.15.00 | 5% |  | 0% | 0% | 1% | 0% | 0% | 0% | 0% | NA | 0%
4043 | 4043 | Tornillo T/Yeso #6x1”x3/32” Punta Normal C/Negro | Tonirlleria & Pernos | - Ningún fabricante - |  | c/u |  |  |  | 7318.15.00 | 5% |  | 0% | 0% | 1% | 0% | 0% | 0% | 0% | NA | 0%
4044 | 4044 | Fulminante Cal. 22 Color Verde | Soporteria | SIMPSON | P22AC3 | c/u |  |  |  | 3603.00.00 | 0%
4045 | 4045 | Patch Cord CAT-6 2m/8ft, Gray | Cat 6 Solutions | HUBBELL | PCX6GY08 | c/u |  |  |  | 8517.62.00 | 0%
4046 | 4046 | Luminaria Fluorescente 2x32W empotrable cuerpo 2x4 c/acrilico parabolico 24 celdas | Luminarias & Acces. | LUZMETAL |  | c/u |  |  |  | 9405.10.90 | 15% |  | 0% | 0% | 9% | 6% | 0% | 1.5% | 4% | 12% | 0%
4047 | 4047 | Luminaria Emergencia Industrial Uso pesado 55W direccionables 120V 3.5hrs. Respaldo | Luminarias & Acces. | SYLVANIA | E-100 | c/u |  |  |  | 9405.10.20 | 15% |  | 0% | 0% | 10.5% | 6% | 0% | 1.5% | 6% | NA | NA
4048 | 4048 | Rotulo de Salida Rojo Compacto S/bateria 120/277V 0°C - 40°C | Luminarias & Acces. | SYLVANIA | E-50R-AC | c/u |  |  |  | 9405.60.00 | 15%
4049 | 4049 | Rotulo de Salida Rojo Compacto C/bateria 120/277V 90min. Respaldo | Luminarias & Acces. | SYLVANIA | E-50R-AC/DC | c/u |  |  |  | 9405.60.00 | 15%
4050 | 4050 | Luminaria Emergencia c/rotulo de salida Rojo 120/277V 90min. Respaldo | Luminarias & Acces. | SYLVANIA | E-50R-2H | c/u |  |  |  | 9405.10.20 | 15% |  | 0% | 0% | 10.5% | 6% | 0% | 1.5% | 6% | NA | NA
4051 | 4051 | Luminaria Emergencia c/rotulo de salida Rojo 120/277V 90min. Respaldo | Luminarias & Acces. | SYLVANIA | E-50R-2S | c/u |  |  |  | 9405.10.20 | 15% |  | 0% | 0% | 10.5% | 6% | 0% | 1.5% | 6% | NA | NA
4052 | 4052 | Luminaria Emergencia Cabezas Fijas 120/277V 90min. Respaldo | Luminarias & Acces. | SYLVANIA | E-40 | c/u |  |  |  | 9405.10.20 | 15% |  | 0% | 0% | 10.5% | 6% | 0% | 1.5% | 6% | NA | NA
4053 | 4053 | Luminaria Emergencia Cabezas ajustables/direccionales 120V/277V 90min. Respaldo | Luminarias & Acces. | SYLVANIA | E-40L | c/u |  |  |  | 9405.10.20 | 15% |  | 0% | 0% | 10.5% | 6% | 0% | 1.5% | 6% | NA | NA
4054 | 4054 | Luminaria Emergencia Cabezas ajustables/direccionales 120V/277V 90min. Respaldo | Luminarias & Acces. | SYLVANIA | E-45 | c/u |  |  |  | 9405.10.20 | 15% |  | 0% | 0% | 10.5% | 6% | 0% | 1.5% | 6% | NA | NA
4055 | 4055 | Tapadera P/Curva Horizontal Galvanizada 16" Ancho X 90º Cal # 1/16 | Canalizacion | LUMELSSA | 16'' | c/u |  |  |  | 7307.22.00 | 5% |  | 0% | 0% | 3% | N/A | 0% | 0% | NA | NA | 0%
4056 | 4056 | Fulminante Cal. 27 Color Rojo | Soporteria | HILTI | 50373 | c/u | 500 |  |  | 3603.00.00 | 0%
4058 | 4058 | Panelboard 42cktos. 3PH barras 225A 240V. 20W Gabinet Nema1, Main breaker interiors | Tableros | SQUARE D | NQ442L2CP/M | c/u |  |  |  | 8537.10.00 | 10% |  | 0% | 0% | 6.9% | 0% | 0% | 0% | 0% | NA | 0%
4059 | 4059 | Accesorio P/Montaje W/Caja uso rudo 3/4", Toma 20AMP Twist Lock, HOOK LOOP | Luminarias & Acces. | HUBELL LIGHTING | SY32772 | c/u |  |  |  | 8539.90.90 | 0%
4060 | 4060 | Molde Para Soldadura Exotermica (Cable 4/0 a Cable 4/0 Tipo Cruz) | Aterrizaje | THERMOWELD | M-443 | c/u |  |  |  | 6815.10.00 | 0%
4061 | 4061 | Molde Para Soldadura Exotermica (Cable 4/0 a estructura metalica) | Aterrizaje | THERMOWELD | M-593 | c/u |  |  |  | 6815.10.00 | 0%
4062 | 4062 | Panelboard I-LINE 3PH barras 800A 16cktos. trifasicos C/Main principal 800A | Tableros | SQUARE D | CHP80016MB | c/u |  |  |  | 8537.10.00 | 10% |  | 0% | 0% | 6.9% | 0% | 0% | 0% | 0% | NA | 0%
4063 | 4063 | Luminaria Exterior color blanco, 1 luz, Leds-C4 | Luminarias & Acces. | - Ningún fabricante - | 05-8759-14-B8 | c/u |  |  |  | 9405.40.20 | 15% |  | 0% | 0% | 6% | 6% | 0% | 1.5% | 6% | NA | 0%
4064 | 4064 | Luminaria Fluorescente tipo High Bay Serie 400 CENIT 6X54W T5HO S/lente prismatico | Luminarias & Acces. | SYLVANIA | 400-EP-48-6 2X4T5 | c/u |  |  |  | 9405.10.90 | 15% |  | 0% | 0% | 9% | 6% | 0% | 1.5% | 4% | 12% | 0%
4065 | 4065 | Tubo Fluorescente 54W T5 Mini Bi-pin 6500K | Luminarias & Acces. | SYLVANIA | FP54/865/C/HO/ECO | c/u | 142 |  |  | 8539.31.10 | 0%
4066 | 4066 | Arrancador Suave con Control DSP Serie SSW07 130A 100HP 220/240V - 440/460V -3AC | Control & Automatico | WEG | 10233147 | c/u |  |  |  | 8536.49.10 | 10%
4067 | 4067 | 2 Hole Fiberglass Housing CT4-HV5-2H CITADEL | Luminarias & Acces. | SYLVANIA | CT4-HV5-2H | c/u |  |  |  | 9405.92.90 | 10% |  | 0% | 0% | 6% | 0% | 0% | 0% | 3% | NA | 0%
4069 | 4069 | 4 Light T5 Gear Tray CT4-GT-4LT5 CITADEL | Luminarias & Acces. | SYLVANIA | CT4-GT-4LT5 | c/u |  |  |  | 9405.99.90 | 10%
4070 | 4070 | Mounting Brackets (4 per unit) CT4-MB-40 CITADEL | Luminarias & Acces. | SYLVANIA | CT4-MB-40 | c/u |  |  |  | 9405.40.90 | 15% |  | 0% | 0% | 9% | 6% | 0% | 1.5% | 4% | 12% | 0%
4071 | 4071 | Gear Tray Retainer Clips (4 per unit) CT4-GTRC-40 CITADEL | Luminarias & Acces. | SYLVANIA | CT4-GTRC-40 | c/u |  |  |  | 7326.90.00 | 0%
4073 | 4073 | Retainer Clip Screws (4 per unit) CT-SCREW-100 CITADEL | Luminarias & Acces. | SYLVANIA | CT-SCREW-100 | c/u |  |  |  | 7609.00.00 | 0%
4074 | 4074 | End Plugs (Individuals & 2 per unit) CT-ENDPLUG CITADEL | Luminarias & Acces. | SYLVANIA | CT-ENDPLUG | c/u |  |  |  | 8536.69.00 | 0%
4075 | 4075 | Medidor 3PH 4-Wire, From 14S, 7 Terminales, 200A 120/208V Estrella | Equipo Medicion | GENERAL ELECTRIC | V64S | c/u |  |  |  | 9028.30.90 | 0%
4076 | 4076 | 4 Light T5 Reflector (2 per unit needed) CT4-RF-4LT5 CITADEL | Luminarias & Acces. | SYLVANIA | CT4-RF-4LT5 | c/u |  |  |  | 9405.99.90 | 10%
4078 | 4078 | Circuit Breaker I-Line 3P 125A 600V | Breakers | SQUARE D | HDA36125 | c/u |  |  |  | 8536.20.10 | 10%
4079 | 4079 | Circuit Breaker I-Line 3P 175A 600V | Breakers | SQUARE D | JDA36175 | c/u |  |  |  | 8536.20.10 | 10%
4080 | 4080 | Circuit Breaker I-Line 3P 225A 600V | Breakers | SQUARE D | JDA36225 | c/u | 1 |  |  | 8536.20.10 | 10%
4081 | 4081 | Balastro 4X54W Multivoltaje (Universal) | Luminarias & Acces. | UNIVERSAL | B454PUNV-E010C | c/u | 70 |  |  | 8504.10.00 | 0%
4082 | 4082 | Gancho P/Cadena 3/8 C/Seguro | Soporteria | - Ningún fabricante - | 14768 | c/u |  |  |  | 7318.29.00 | 0%
4083 | 4083 | Accesorio Conduit & Box Support p/bandeja Rejilla (SBD) | Canalizacion | CABLOFIL | SBD | c/u |  |  |  | 7326.90.00 | 0%
4084 | 4084 | Accesorio Tornillo 1/4" EZBN | Canalizacion | CABLOFIL | EZBN 1/4 | c/u |  |  |  | 7326.90.00 | 0%
4085 | 4085 | Accesorio Square Splice Washer CE 25 | Canalizacion | CABLOFIL | CE 25 | c/u |  |  |  | 7326.90.00 | 0%
4086 | 4086 | Accesorio Square Splice Washer CE 30 | Canalizacion | CABLOFIL | CE 30 | c/u |  |  |  | 7326.90.00 | 0%
4087 | 4087 | Accesorio Universal Splice Bar ED 275 | Canalizacion | CABLOFIL | ED 275 | c/u | 5 |  |  | 7326.90.00 | 0%
4088 | 4088 | Circuit Breaker Molded Case 2P 100A | Breakers | GENERAL ELECTRIC | THQL2100 | c/u |  |  |  | 8536.20.10 | 10%
4089 | 4089 | Luminaria Fluorescente 2X26W, Empotrable, Tipo Spot, 8 de Apertura, Europa Torino | Luminarias & Acces. | PHILLIPS | FBS670 | c/u |  |  |  | 9405.10.90 | 15% |  | 0% | 0% | 9% | 6% | 0% | 1.5% | 4% | 12% | 0%
4090 | 4090 | Conector 200A Bi-metal 1/0 STR | Equipo Media Tension | HUBBELL | 200LUGB5 | c/u | 3 |  |  | 8536.90.00 | 0%
4091 | 4091 | Bota de Alta Tension #1/0 35KV 200A W/Test Point | Equipo Media Tension | HUBBELL | 236LE55T | c/u | 19 |  |  | 8536.90.00 | 0%
4092 | 4092 | Ducto Metalico galvanizado 6"x6"x8' | Canalizacion | LUMELSSA |  | Lance |  |  |  | 7307.22.00 | 5% |  | 0% | 0% | 3% | N/A | 0% | 0% | NA | NA | 0%
4093 | 4093 | Tapa Final P/Ducto Metalico Galvanizado 6"X6" | Canalizacion | LUMELSSA |  | c/u | 4 |  |  | 7307.22.00 | 5% |  | 0% | 0% | 3% | N/A | 0% | 0% | NA | NA | 0%
4094 | 4094 | Luminaria Fluorescente 3x17W empotrable cuerpo 2x2 c/acrilico parabolico 16 celdas | Luminarias & Acces. | - Ningún fabricante - |  | c/u |  |  |  | 9405.10.90 | 15% |  | 0% | 0% | 9% | 6% | 0% | 1.5% | 4% | 12% | 0%
4095 | 4095 | Grasa Deslisante (Cuarto) | Materiales Mecanicos | GREENLEE | CRM-Q35207 | c/u | 10 |  |  | 7307.22.00 | 5% |  | 0% | 0% | 3% | N/A | 0% | 0% | NA | NA | 0%
4096 | 4096 | Grapa HG Tipo U 2 Piezas Para Cable Acerado 1/8" | Soporteria | - Ningún fabricante - |  | c/u |  |  |  | 7318.29.00 | 0%
4097 | 4097 | Curva Horizontal Galvanizada Tipo Escalera 12 Ancho X 4 Alto X 45º Cal # 1/16 | Canalizacion | LUMELSSA | 12'' | c/u | 2 |  |  | 7307.22.00 | 5% |  | 0% | 0% | 3% | N/A | 0% | 0% | NA | NA | 0%
4098 | 4098 | Reductor Horizontal P/Bandeja Tipo Escalera Galvanizada 18" A 12" 4" Alto Cal # 1/16 | Canalizacion | LUMELSSA |  | c/u | 2 |  |  | 7307.22.00 | 5% |  | 0% | 0% | 3% | N/A | 0% | 0% | NA | NA | 0%
4099 | 4099 | Caja Metalica de Registro Galvanizada 14X14X6 | Cajas Registro | LUMELSSA |  | c/u | 28 |  |  | 7326.90.00 | 0%
4100 | 4100 | Crucete de Madera 5"X6"X240" | Herrajes | - Ningún fabricante - |  | c/u
4101 | 4101 | Capacitor Tipo Botella Potencia Reactiva 12.5kvar 480V 3Ph EPCOS | Equipo Medicion | SIEMENS | B32344C4151A080 | c/u | 17 |  |  | 8532.30.00 | 0%
4102 | 4102 | Transformador Aceite 167.0KVA 34.5kv 480/240V | Transformadores | ABB |  | c/u |  |  |  | 8504.21.00 | 0%
4103 | 4103 | Transformador Seco 3PH 10KVA Primario 480D Secundario 120/240 | Transformadores | - Ningún fabricante - |  | c/u |  |  |  | 8504.33.00 | 0%
4104 | 4104 | Panelboard I-LINE 3PH barras 800A 14cktos. trifasicos S/Main principal | Tableros | SQUARE D | HCP80014ML | c/u |  |  |  | 8537.10.00 | 10% |  | 0% | 0% | 6.9% | 0% | 0% | 0% | 0% | NA | 0%
4105 | 4105 | Luminaria tipo Reflector para exterior acero Inoxidable | Luminarias & Acces. | TECNOLIGTH | H730-ACI | c/u |  |  |  | 9405.40.90 | 15% |  | 0% | 0% | 9% | 6% | 0% | 1.5% | 4% | 12% | 0%
4106 | 4106 | Bombillo Reflector Halogeno 90W PAR38 | Luminarias & Acces. | - Ningún fabricante - | PAR38 | c/u |  |  |  | 8539.21.00 | 5% |  | 0% | 0% | 0% | N/A | 0% | 0% | 0% | 0% | 0%
4107 | 4107 | Luminaria Tipo Wall Pack MH 400W C/Bombillo | Luminarias & Acces. | SYLVANIA | WPL1-400MH | c/u |  |  |  | 9405.40.90 | 15% |  | 0% | 0% | 9% | 6% | 0% | 1.5% | 4% | 12% | 0%
4108 | 4108 | Luminaria Tipo Reflector Metal Halide 400W Multi-Tap | Luminarias & Acces. | SYLVANIA | JETA RO-1-400MET | c/u |  |  |  | 9405.40.90 | 15% |  | 0% | 0% | 9% | 6% | 0% | 1.5% | 4% | 12% | 0%
4109 | 4109 | Conector para transformador 4 cables 1/0 - 500MCM | Wiring & Device | BURNDY | BBS4CX500 | c/u |  |  |  | 8536.90.00 | 0%
4110 | 4110 | Conector para transformador 3 cables 1/0 - 500MCM | Wiring & Device | BURNDY | E3G340L | c/u |  |  |  | 8536.90.00 | 0%
4111 | 4111 | Base para fotocelda con soporte | Luminarias & Acces. | - Ningún fabricante - |  | c/u | 50 |  |  | 8541.90.00 | 0%
4112 | 41111 | Load Center 12Cktos. 1PH Barras 125A 120/240V Main Lugs Nema3R | Tableros | SQUARE D | QO112L125GRB | c/u |  |  |  | 8537.10.00 | 10% |  | 0% | 0% | 6.9% | 0% | 0% | 0% | 0% | NA | 0%
4113 | 41112 | Reductor PVC Bushing CH-40 1-1/2" a 1" | Tuberia PVC & Acces. | DURMAN ESQUIVEL | . | c/u |  | #N/A |  | 3917.40.90 | 5% |  | 0% | 0% | 3% | NA | 0% | 0% | NA | NA | 0%
4114 | 4112 | Terminal de Ojo Doble P/Cable # 4/0 | Wiring & Device | BURNDY | YAZ28-2N | c/u | 11 |  |  | 8535.90.00 | 0%
4115 | 4113 | Bandeja galvanizada Tipo Rejilla 2"x2"x10' | Canalizacion | CABLOFIL | CF 54/50 EZ | Lance |  |  |  | 7326.90.00 | 0%
4116 | 4114 | Bandeja galvanizada Tipo Rejilla 2"x4"x10' | Canalizacion | BASORFIL | BF-2/3622 | Lance |  |  |  | 7326.90.00 | 0%
4117 | 4115 | Union Tubular Compresion P/Cable # 3/0 | Wiring & Device | - Ningún fabricante - |  | c/u | 15 |  |  | 3917.40.90 | 5% |  | 0% | 0% | 3% | NA | 0% | 0% | NA | NA | 0%
4118 | 4116 | Tubo Termocontractil #500 | Wiring & Device | - Ningún fabricante - |  | c/u |  |  |  | 3917.33.20 | 5%
4119 | 4117 | Terminal de Ojo Compresion #500AWG | Wiring & Device | BURNDY | BBLU-500S | c/u | 72 |  |  | 8535.90.00 | 0%
4120 | 4118 | Panelboard 3P PRL3A Barras 400A 600V Max. 40X bornes principales | Tableros | CUTLER HAMMER | PRL3A40X4ML400S | c/u | 1 |  |  | 8537.10.00 | 10% |  | 0% | 0% | 6.9% | 0% | 0% | 0% | 0% | NA | 0%
4121 | 4119 | Fusible de Mecha Tipo K 6A | Fusibles | AMERICAN FUSE | AF6006 | c/u | 195 |  |  | 8536.10.10 | 0%
4122 | 4120 | Cable SPT 2X14AWG | Cables Cobre | PHELPS DODGE |  | pies |  |  |  | 8544.49.29 | 5% |  | 0% | 0% | 5% | 0% | 0% | 0% | NA | NA | 0%
4123 | 4121 | Union Tubular compresion P/Cable #8 | Wiring & Device | - Ningún fabricante - |  | c/u | 6 |  |  | 3917.40.90 | 5% |  | 0% | 0% | 3% | NA | 0% | 0% | NA | NA | 0%
4124 | 4122 | Interruptor Sencillo 10Amp. Color Marfil C/Luz Piloto, Modus Pluss 1103MAB BTICINO | Tomas & Switch | BTICINO | 1103MAB | c/u |  |  |  | 8536.50.90 | 0%
4125 | 4123 | Interruptor Sencillo 10Amp. 3 Vias, Color Marfil, C/Luz Piloto Modus 1104MAB BTICINO | Tomas & Switch | BTICINO | 1104MAB | c/u |  |  |  | 8536.50.90 | 0%
4126 | 4124 | Interruptor Triple 10Amp. Color Marfil, C/Luz Piloto Modus 1314MAB BTICINO | Tomas & Switch | BTICINO | 1314MAB | c/u |  |  |  | 8536.50.90 | 0%
4127 | 4125 | Luminarias Spot Incadescente empotrable con housing metalico + Trim S2 | Luminarias & Acces. | - Ningún fabricante - | 501BL+ICR327 | c/u |  |  |  | 9405.40.90 | 15% |  | 0% | 0% | 9% | 6% | 0% | 1.5% | 4% | 12% | 0%
4128 | 4126 | Luminaria spot interior ojo de buey color negra, incluye bombillo MR16 y transformador | Luminarias & Acces. | PHILLIPS | KE45M65N | c/u |  |  |  | 9405.40.90 | 15% |  | 0% | 0% | 9% | 6% | 0% | 1.5% | 4% | 12% | 0%
4129 | 4127 | Tenaza Cortadora de Cable 63060 | Herramientas | KLEIN TOOLS | 63060 | c/u |  |  |  | 7609.00.00 | 0%
4130 | 4128 | Tapadera Metalica Octagonal P/Intemperie 3 Agujeros 1/2 | Cajas Registro | EAGLE | Y-3 NTP | c/u | 200 |  |  | 7326.90.00 | 0%
4131 | 4129 | Porta Reflector metalico p/intemperie (socket) | Luminarias & Acces. | EAGLE | PAR-1 NTP | c/u |  |  |  | 9405.40.90 | 15% |  | 0% | 0% | 9% | 6% | 0% | 1.5% | 4% | 12% | 0%
4132 | 4130 | Interruptor Doble 10Amp. Color Marfil c/Luz piloto 1202MAB BTICINO | Tomas & Switch | BTICINO | 1202MAB | c/u |  |  |  | 8536.50.90 | 0%
4133 | 4131 | Interruptor Doble 3 Vias 10Amp Color Marfir C/Luz Piloto 1204MAB BTICINO | Tomas & Switch | BTICINO | 1204MAB | c/u |  |  |  | 8536.50.90 | 0%
4134 | 4132 | Cable de Aluminio Forrado WP #6 Awg | Cables Aluminio | - Ningún fabricante - | BAY | pies | 7560 |  |  | 8544.60.00 | 15%
4135 | 4133 | Caja Metalica 5x5 Tipo Pesada C/A 1 | Cajas Registro | - Ningún fabricante - |  | c/u |  |  |  | 7326.90.00 | 0%
4137 | 4135 | Amperimetro Analogo Rango 0 - 100 A 9cmx9cm | Control & Automatico | - Ningún fabricante - |  | c/u | 1 |  |  | 8536.49.10 | 10%
4138 | 4136 | Luminaria para pasillo color Blanco | Luminarias & Acces. | TECNOLIGTH | H930-B | c/u |  |  |  | 9405.10.90 | 15% |  | 0% | 0% | 9% | 6% | 0% | 1.5% | 4% | 12% | 0%
4140 | 4138 | Grapa P/ Cable 5/16 | Soporteria | - Ningún fabricante - |  | c/u |  |  |  | 7318.29.00 | 0%
4141 | 4139 | Tuberia Acero Inoxidable 1-1/2"x20 | Materiales Mecanicos | - Ningún fabricante - |  | Lance |  |  |  | 7306.90.00 | 0%
4142 | 4140 | Fiber Express Patch Panel 12/24-Port 1U, Rack Mount, Black | Fiber Optic & Acces. | BELDEN | AX100041 | c/u |  |  |  | 8535.30.00 | 0%
4143 | 4141 | Soporte P/Pararrayo y Cortacircuito MB-1 Tipo L | Equipo Media Tension | 3M | MB-1 | c/u | 1 |  |  | 8538.90.00 | 0%
4144 | 4142 | Poste Metalico 6"x6"x40' Color Tabaco Incluye Pernos Para Montaje | Posteria | LUMELSSA |  | c/u |  |  |  | 7326.90.00 | 0%
4145 | 4143 | Grapa Para Fleje 1/2 | Soporteria | - Ningún fabricante - | 42401 | c/u | 46 |  |  | 7318.29.00 | 0%
4146 | 4144 | Grapa Para Fleje 3/4 | Soporteria | - Ningún fabricante - |  | c/u | 33 |  |  | 7318.29.00 | 0%
4147 | 4145 | Cable TSJ 7X10 | Cables Cobre | - Ningún fabricante - |  | pies |  |  |  | 8544.4921 | 15% |  | 0% | 0% | 11% | N/A | 0% | 0% | 8% | 10% | 0%
4148 | 4146 | Transformador Seco 1PH 10KVA Primario 480D Secundario 120/240 | Transformadores | CUTLER HAMMER | T20P11S10 | c/u |  |  |  | 8504.33.00 | 0%
4149 | 4147 | Union para bandeja tipo escalera 4" | Canalizacion | - Ningún fabricante - |  | c/u |  |  |  | 7307.22.00 | 5% |  | 0% | 0% | 3% | N/A | 0% | 0% | NA | NA | 0%
4150 | 4148 | Acrilico Prismatico Blanco 2X4 Para Luminaria Empotrable | Luminarias & Acces. | - Ningún fabricante - |  | c/u |  |  |  | 9405.10.90 | 15% |  | 0% | 0% | 9% | 6% | 0% | 1.5% | 4% | 12% | 0%
4151 | 4149 | Network Meter Digital ABB, Type A1D, Form 12S, 120-480V 3W 60Hz, 5 jawn | Equipo Medicion | ABB | NW-AB-A1D-FM12S | c/u | 8 |  |  | 9030.39.00 | 0%
4153 | 4151 | Bombillo tipo Reflector 100W Metal Halide Par38 E26 GE CMH100PAR38FLECO | Luminarias & Acces. | GENERAL ELECTRIC | 45681 | c/u | 81 |  |  | 8539.21.00 | 5% |  | 0% | 0% | 0% | N/A | 0% | 0% | 0% | 0% | 0%
4154 | 4152 | Codo de busway de 3000A | Tableros | SQUARE D | AF2530G43LES19B24 | c/u |  |  |  | 3925.90.20 | 0%
4155 | 4153 | Tubo Fluorescente 28W T5 Mini Bi-pin 6500K | Luminarias & Acces. | ILUMITEC |  | c/u |  |  |  | 8539.31.10 | 15%
4156 | 4154 | Cable Control tipo TSJ 7X18AWG | Cables Control | HOUSTON CABLE |  | Pies |  |  |  | 8544.49.29 | 5% |  | 0% | 0% | 5% | 0% | 0% | 0% | NA | NA | 0%
4157 | 4155 | Cable Control con Shielded 4X24AWG | Cables Control | HOUSTON CABLE |  | Pies |  |  |  | 8544.49.29 | 5% |  | 0% | 0% | 5% | 0% | 0% | 0% | NA | NA | 0%
4158 | 4156 | Cable Control con Shielded 4X22AWG | Cables Control | HOUSTON CABLE |  | Pies |  |  |  | 8544.49.29 | 5% |  | 0% | 0% | 5% | 0% | 0% | 0% | NA | NA | 0%
4159 | 4157 | Cable Control con Shielded 2X18AWG | Cables Control | HOUSTON CABLE |  | Pies |  |  |  | 8544.49.29 | 5% |  | 0% | 0% | 5% | 0% | 0% | 0% | NA | NA | 0%
4160 | 4158 | Terminal PNL Aluminio Para 2 entradas Cable # 2-600MCM | Wiring & Device | PENN UNION |  | c/u |  |  |  | 8535.90.00 | 0%
4161 | 4159 | Terminal PNL Aluminio Para 2 entradas Cable # 6-250MCM | Wiring & Device | PENN UNION |  | c/u |  |  |  | 8535.90.00 | 0%
4162 | 4160 | Fajilla Plastica 20X4.8mm Color Blanco | Ties & Labeling | DEXSON | T20 | c/u |  |  |  | 3925.90.90 | 10%
4163 | 4161 | Fajilla Plastica 21X4.8mm Color Blanco | Ties & Labeling | DEXSON | T21 | c/u | 100 |  |  | 3925.90.90 | 10%
4164 | 4162 | Caja Cortacircuito de 100A 27KV 125 BIL Con Rompe Arco | Herrajes | ABB | 279C790A22MP | c/u |  |  |  | 8536.10.29 | 0%
4165 | 4163 | Bombillo 100W Incandescente 130V BR-38 | Luminarias & Acces. | BULBITRE | 100BR8BFL | c/u |  |  |  | 8539.22.10 | 0%
4166 | 4164 | Caja Cortacircuito de 200A 15/27KV 150 BIL Con Rompe Arco | Herrajes | - Ningún fabricante - | 279C790A19MP | c/u |  |  |  | 8536.10.29 | 0%
4168 | 4166 | Bracket tipo L 8" Cat. FASL-200 | Canalizacion | CABLOFIL | FASL-200 | c/u |  |  |  | 7216.91.00 | 5% |  | 0% | 0% | 0% | NA | 0% | 0.5% | NA | NA | 0%
4169 | 4167 | Perno Hexagonal con Cuerpo de Acero Inox. 1/2"X2" | Tonirlleria & Pernos | - Ningún fabricante - | 1/2''x2'' | c/u |  |  |  | 7318.15.00 | 5% |  | 0% | 0% | 1% | 0% | 0% | 0% | 0% | NA | 0%
4170 | 4168 | Arandela Plana Inox. 1/2" | Tonirlleria & Pernos | - Ningún fabricante - |  | c/u |  |  |  | 7318.22.00 | 10%
4171 | 4169 | Arandela Presion Inox. 1/2" | Tonirlleria & Pernos | - Ningún fabricante - |  | c/u |  |  |  | 7318.22.00 | 0%
4172 | 4170 | Tuerca Hexagonal Inox. 1/2" | Tonirlleria & Pernos | - Ningún fabricante - |  | c/u |  |  |  | 7318.15.00 | 5% |  | 0% | 0% | 1% | 0% | 0% | 0% | 0% | NA | 0%
4173 | 4171 | Perno Hexagonal Galv. C/R 1/4"X3/4" | Tonirlleria & Pernos | - Ningún fabricante - |  | c/u |  |  |  | 7318.15.00 | 5% |  | 0% | 0% | 1% | 0% | 0% | 0% | 0% | NA | 0%
4174 | 4172 | Bracket tipo L 4" Cat. FASL-100 | Canalizacion | CABLOFIL | FASL-100 | c/u |  |  |  | 7216.91.00 | 5% |  | 0% | 0% | 0% | NA | 0% | 0.5% | NA | NA | 0%
4175 | 4173 | Balastro Electronico 2X54W 120/277V | Luminarias & Acces. | SYLVANIA | SLI2X54I-120/277 | c/u |  |  |  | 8504.10.00 | 0%
4177 | 4175 | Arandela Plana Galv. 5/16" | Tonirlleria & Pernos | - Ningún fabricante - |  | c/u |  |  |  | 7318.22.00 | 0%
4178 | 4176 | Luminaria Tipo Reflector QUAZAR 400W MH Montaje Tipo Bota | Luminarias & Acces. | AMERICAN LIGHTING | ALF57SWS | c/u |  |  |  | 9405.40.90 | 15% |  | 0% | 0% | 9% | 6% | 0% | 1.5% | 4% | 12% | 0%
4179 | 4177 | Transformador Control 150VA 480V - 120V | Control & Automatico | SQUARE D | 9070TF150D1 | c/u |  |  |  | 8504.40.00 | 0%
4180 | 4178 | Conector ALuminio Compresion tipo T P/Cable 266 | Herrajes | BURNDY |  | c/u |  |  |  | 8536.50.90 | 0%
4181 | 4179 | Perno Cabeza Hexagonal Galvanizadp 3/8"X1/2" C/Tuerca y Arandela Plana | Tonirlleria & Pernos | - Ningún fabricante - | . | c/u |  |  |  | 7318.15.00 | 5% |  | 0% | 0% | 1% | 0% | 0% | 0% | 0% | NA | 0%
4182 | 4180 | Caja PVC Plastica 2X4 C/A 1/2"-3/4 | Cajas Registro | BTICINO | 503MS | c/u |  |  |  | 3925.90.20 | 0%
4183 | 4181 | Velcro Grip Tie 11 50lbs Black (Unid.) | Ties & Labeling | NEWLINK | 8111502 | c/u |  |  |  | 5806.10.20 | 0%
4185 | 4183 | Mounting Brackets (unit) CT4-MB-40 CITADEL | Luminarias & Acces. | SYLVANIA | CT4-MB-40 | c/u |  |  |  | 9405.40.90 | 15% |  | 0% | 0% | 9% | 6% | 0% | 1.5% | 4% | 12% | 0%
4186 | 4184 | Gear Tray Retainer Clips (unit) CT4-GTRC-40 CITADEL | Luminarias & Acces. | SYLVANIA | CT4-GTRC-40 | c/u |  |  |  | 7326.90.00 | 0%
4188 | 4186 | Retainer Clip Screws (unit) CT-SCREW-100 CITADEL | Luminarias & Acces. | SYLVANIA | CT-SCREW-100 | c/u |  |  |  | 7609.00.00 | 10%
4190 | 4188 | Circuit Breaker Molded Case 3P 250A 500V | Breakers | GENERAL ELECTRIC | FEV36TA250KF | c/u |  |  |  | 8536.20.10 | 10%
4191 | 4189 | Terminal doble ojo compresion #500mcm | Wiring & Device | BURNDY | YA382N-FXB | c/u |  |  |  | 8535.90.00 | 0%
4192 | 4190 | Organizador Horizontal de Cable 80X60 | Rack & Gabinet | DEXSON | DXN405HS | c/u | 1 |  |  | 8538.10.00 | 5% |  | 0% | 0% | 0% | 0% | 0% | 0% | 0% | NA | 0%
4193 | 4191 | Lamina Acero Inoxidable 1/32" 4'X10' | Materiales Mecanicos | - Ningún fabricante - |  | c/u |  |  |  | 7616.99.90 | 10%
4194 | 4192 | Contactor 3P 18A Bobina 120V | Control & Automatico | TELEMECANIQUE | LC1D18G7 | c/u | 4 |  |  | 8536.49.10 | 10%
4195 | 4193 | Luminaria Tipo Cobra 250W HPS, Balastro 120V Cuadrivolt incluye Fotocelda y Bombillo | Luminarias & Acces. | PHILLIPS | SRP604 | c/u |  |  |  | 9405.40.10 | 0%
4196 | 4194 | Fiber Duplex Patch Cord Multimodo FX300 62.5um LC-LC 2Mtrs. | Fiber Optic & Acces. | BELDEN | AX200517 | c/u | 1 |  |  | 8535.30.00 | 0%
4197 | 4195 | MDVO Multimedia Outlet Box Cable Management 6 Ports. White CDT | Fiber Optic & Acces. | BELDEN | A0643207 | c/u | 1 |  |  | 3919.90.00 | 0%
4198 | 4196 | Modulo multimedia LC color blanco MDVO | Fiber Optic & Acces. | BELDEN | AX102211 | c/u | 2 |  |  | 3919.90.00 | 0%
4199 | 4197 | Adaptador DB9 Hembra a RJ | Fiber Optic & Acces. | BLACK BOX | DB9-RJ45 | c/u |  |  |  | 8535.30.00 | 0%
4200 | 4198 | Router Alambrico 4 Ptos. 10/100 mbps Linksys | LAN Equipment | LINKSYS | BEFSR41 | c/u |  |  |  | 8517.62.00 | 0%
4201 | 4199 | Grapa Para Fleje Metalica 1/2 | Soporteria | - Ningún fabricante - | 42401 | c/u | 886 |  |  | 7318.29.00 | 0%
4202 | 4200 | Patch Cord CAT-5e 7ft, Red | Cat 5e Solutions | BELDEN | AX350027 | c/u | 50 |  |  | 8517.62.00 | 0%
4203 | 4201 | 78" (42UR) Free Standing 300 series Enclosure Glass Door, Side Panels with lock, Fan, Unassembled | Rack & Gabinet | NEWLINK | 978300 | c/u |  |  |  | 8473.30.00 | 0%
4205 | 4203 | Patch cord fibra optica multimodo 62.5m SC-SC 1mts. | Fiber Optic & Acces. | ICC | ICFOJ8C301 | c/u |  |  |  | 8517.62.00 | 0%
4206 | 4204 | Punch Down Tool 66/110 Type Low and High Impact | Herramientas | NEWLINK | 5584510 | c/u | 3
4207 | 4205 | Bandeja galvanizada Tipo Rejilla 2"x4"x10' | Canalizacion | NEWLINK | 8504023 | Lance |  |  |  | 7326.90.00 | 0%
4208 | 4206 | Bandeja galvanizada Tipo Rejilla 2"x6"x10' | Canalizacion | NEWLINK | 8506023 | Lance | 6 |  |  | 7326.90.00 | 0%
4209 | 4207 | Bandeja galvanizada Tipo Rejilla 2"x8"x10' | Canalizacion | NEWLINK | 8508023 | Lance | 2 |  |  | 7326.90.00 | 0%
4210 | 4208 | Bandeja galvanizada Tipo Rejilla 2"x12"x10' | Canalizacion | NEWLINK | 8512023 | Lance | 1 |  |  | 7326.90.00 | 0%
4211 | 4209 | Bandeja galvanizada Tipo Rejilla 2"x2"x10' | Canalizacion | NEWLINK | 8502023 | Lance |  |  |  | 7326.90.00 | 0%
4212 | 4210 | Cable Channel, Vertical, Black 6.5Ft. | Rack & Gabinet | ICC | ICCMSCC6BK | c/u |  |  |  | 8544.42.21 | 15%
4213 | 4211 | Cable Channel, Cover, Black 3Ft. | Rack & Gabinet | ICC | ICCMSCCVBK | c/u |  |  |  | 8544.42.21 | 15%
4214 | 4212 | Caja Moldeada Nema 1 P/Breaker MD3800 | Molde Case | CUTLER HAMMER |  | c/u |  |  |  | 8537.10.00 | 10% |  | 0% | 0% | 6.9% | 0% | 0% | 0% | 0% | NA | 0%
4219 | 4217 | Transformer Padmounted 750KVA 3PH 34500 DELTA - 95KV - 208Y/120 - 30KV | Transformadores | SUNBELT |  | c/u |  |  |  | 8504.34.00 | 0%
4220 | 4218 | Tuberia Metalica HN SCH-40 1-1/2"x20' S/Costura | Tuberia HN & Acces. | - Ningún fabricante - |  | Lance |  |  |  | 7304.19.00 | 0%
4221 | 4219 | Tuberia Metalica HN SCH-40 1"x20' S/Costura | Tuberia HN & Acces. | - Ningún fabricante - |  | Lance |  |  |  | 7304.19.00 | 0%
4222 | 4220 | Tuberia Metalica HN SCH-40 1"x20' C/Costura | Tuberia HN & Acces. | CIFUNSA |  | Lance |  |  |  | 7304.19.00 | 0%
4223 | 4221 | Tuberia Metalica HN SCH-40 1-1/2"x20' C/Costura | Tuberia HN & Acces. | CIFUNSA |  | Lance |  |  |  | 7305.11.00 | 0%
4224 | 4222 | Codo Metalico HN SCH-40 1-1/2"X90° Roscado | Tuberia HN & Acces. | - Ningún fabricante - |  | c/u |  |  |  | 7307.22.00 | 5% |  | 0% | 0% | 3% | N/A | 0% | 0% | NA | NA | 0%
4225 | 4223 | Codo Metalico HN SCH-40 1"X90° Roscado | Tuberia HN & Acces. | CIFUNSA |  | c/u | 3 |  |  | 7307.22.00 | 5% |  | 0% | 0% | 3% | N/A | 0% | 0% | NA | NA | 0%
4226 | 4224 | Tee Metalica HN SCH-40 1-1/2" Roscada | Tuberia HN & Acces. | CIFUNSA |  | c/u |  |  |  | 7307.22.00 | 5% |  | 0% | 0% | 3% | N/A | 0% | 0% | NA | NA | 0%
4227 | 4225 | Tee Metalica HN SCH-40 1" Roscada 150LBS SWP | Tuberia HN & Acces. | - Ningún fabricante - |  | c/u |  |  |  | 7307.22.00 | 5% |  | 0% | 0% | 3% | N/A | 0% | 0% | NA | NA | 0%
4228 | 4226 | Platina Metalica 1/4"x2"x20' | Materiales Mecanicos | - Ningún fabricante - |  | Lance |  |  |  | 7609.00.00
4229 | 4227 | Reductor Metalico HN Campana SCH40 1" a 1/2" Roscado | Tuberia HN & Acces. | CIFUNSA |  | c/u | 6 |  |  | 7307.22.00 | 5% |  | 0% | 0% | 3% | N/A | 0% | 0% | NA | NA | 0%
4230 | 4228 | Reductor Metalico HN Bushing SCH40 1-1/2" a 1" Roscado | Tuberia HN & Acces. | - Ningún fabricante - |  | c/u |  |  |  | 7307.22.00 | 5% |  | 0% | 0% | 3% | N/A | 0% | 0% | NA | NA | 0%
4231 | 4229 | Tapon Metalico HN SCH-40 1" Copa Roscado | Tuberia HN & Acces. | - Ningún fabricante - |  | c/u |  |  |  | 7307.22.00 | 5% |  | 0% | 0% | 3% | N/A | 0% | 0% | NA | NA | 0%
4232 | 4230 | Reductor PVC Bushing CH-40 2" a 1/2" | Tuberia PVC & Acces. | GERFOR | . | c/u |  | #N/A |  | 3917.40.90 | 5% |  | 0% | 0% | 3% | NA | 0% | 0% | NA | NA | 0%
4233 | 4231 | Caja Moldeada Nema1 p/breaker FA | Molde Case | SQUARE D | FA100S | c/u | 1 |  |  | 8537.10.00 | 10% |  | 0% | 0% | 6.9% | 0% | 0% | 0% | 0% | NA | 0%
4234 | 4232 | Reductor PVC Bushing CH-40 6" a 2" | Tuberia PVC & Acces. | GERFOR | . | c/u |  | #N/A |  | 3917.40.90 | 5% |  | 0% | 0% | 3% | NA | 0% | 0% | NA | NA | 0%
4235 | 4233 | Reductor PVC Bushing CH-40 1 1/4" a 1" | Tuberia PVC & Acces. | - Ningún fabricante - |  | c/u |  | #N/A |  | 3917.40.90 | 5% |  | 0% | 0% | 3% | NA | 0% | 0% | NA | NA | 0%
4236 | 4234 | Camisa Metalica SCH-40 1-1/2" C/Rosca | Tuberia HN & Acces. | - Ningún fabricante - |  | c/u |  |  |  | 7307.99.00 | 5% |  | 0% | 0% | 1% | N/A | 0% | 0% | 2.6% | NA | 0%
4237 | 4235 | Selector 2 Posiciones Vertical CAM 1, 1NO-1NC Black Knob Nema4, AX-13 | Control & Automatico | CUTLER HAMMER | 10250T20KB | c/u |  |  |  | 8536.50.90 | 0%
4238 | 4236 | Selector 3 Posiciones 22mm C/Llave | Control & Automatico | TELEMECANIQUE | XB4BG33 | c/u |  |  |  | 8536.50.90 | 0%
4240 | 4238 | Switch Ethernet 24 Port 10/100 Rack Mountable, Administrable | LAN Equipment | ALLIED TELESYN | AT-8000S/24 | c/u |  |  |  | 8517.62.00 | 0%
4241 | 4239 | Patch Panel 24-Port RJ45 Cat5e | LAN Equipment | QUEST | NPP-1024 | c/u |  |  |  | 3925.90.10 | 10% |  | 0% | 0% | 6% | NA | 0% | 0% | 4.6% | NA | 0%
4242 | 4240 | Espuma Expansiba Sikaboom 500ml | Materiales Mecanicos | SIKABOOM |  | c/u |  |  |  | 3921.13.00 | 5%
4243 | 4241 | Espuma Expansiba Sikaboom 250ml | Materiales Mecanicos | SIKABOOM |  | c/u |  |  |  | 3921.13.00 | 5%
4244 | 4242 | Reductor PVC Bushing CH-40 1" a 3 " | Tuberia PVC & Acces. | - Ningún fabricante - |  | c/u |  | #N/A |  | 3917.40.90 | 5% |  | 0% | 0% | 3% | NA | 0% | 0% | NA | NA | 0%
4245 | 4243 | Cisco Catalyst 2960G-24TC Ethernet Switch 20 x 10/100/1000Base-T, 4 x 10/100/1000Base-T | LAN Equipment | CISCO | WSC2960G24TCL | c/u |  |  |  | 8517.62.00 | 0%
4246 | 4244 | Cisco Catalyst 2960G-8TC Managed Ethernet Switch 7 x 10/100/1000Base-T, 1 x 10/100/1000Base-T | LAN Equipment | CISCO | WSC2960G8TCL | c/u |  |  |  | 8517.62.00 | 0%
4247 | 4245 | Cisco Catalyst 2960PD-8TT-L Ethernet Switch with PoE 8 x 10/100Base-TX, 1 x 10/100/1000Base-T | LAN Equipment | CISCO | WSC2960PD8TTL | c/u |  |  |  | 8517.62.00 | 0%
4248 | 4246 | Elemento Termico | Control & Automatico | SQUARE D | B25.0 | c/u |  |  |  | 8536.90.00 | 0%
4249 | 4247 | Elemento Termico | Control & Automatico | SQUARE D | CC54.5 | c/u |  |  |  | 8536.90.00 | 0%
4250 | 4248 | Elemento Termico | Control & Automatico | SQUARE D | B3.30 | c/u |  |  |  | 8536.90.00 | 0%
4251 | 4249 | Brida Adaptador Universal UL/FM 7012-4 | Fire Stop | GRUVLOK | 7012-4 | c/u | 3 |  |  | 7307.91.00 | 0%
4252 | 4250 | Tuberia Metalica HN SCH-10 UL/FM 6" ASTM-A-135 Ranurado | Tuberia HN & Acces. | ALLIED | CED10R-6 | Lance |  |  |  | 7305.11.00 | 0%
4253 | 4251 | Tuberia Metalica HN SCH-10 UL/FM 4" ASTM-A-795 Ranurado | Tuberia HN & Acces. | ALLIED | DFR-4 | Lance | 11 |  |  | 7305.11.00 | 0%
4254 | 4252 | Tuberia Metalica HN SCH-10 UL/FM 3" ASTM-A-795 Ranurado | Tuberia HN & Acces. | ALLIED | DFR-3 | Lance | 5 |  |  | 7305.11.00 | 0%
4255 | 4253 | Tuberia Metalica HN SCH-10 UL/FM 2 1/2" ASTM-A-795 Ranurado | Tuberia HN & Acces. | ALLIED | DF24R-2 1/2 | ML | 24 |  |  | 7305.11.00 | 0%
4256 | 4254 | Tuberia Metalica HN SCH-10 UL/FM 2" ASTM-A-795 Ranurado | Tuberia HN & Acces. | ALLIED | DFR-2 | Lance | 32 |  |  | 7305.11.00 | 0%
4257 | 4255 | Valvula Compuerta 4" O.S.&.Y UL/FM | Fire Stop | MUELLER | MR-2360-06-4 | c/u |  |  |  | 8481.10.00 | 0%
4258 | 4256 | Valvula Compuerta 4" P.I.V. UL/FM | Fire Stop | MUELLER | MP-2360-20-4 | c/u |  |  |  | 8481.10.00 | 0%
4259 | 4257 | Poste Indicador Ajustable | Fire Stop | MUELLER | MA-20806-B | c/u |  |  |  | 7616.10.00 | 0%
4261 | 4259 | Reductor Concentrico 4" a 3" UL/FM | Fire Stop | GRUVLOK | 7072-4X3 | c/u | 2 |  |  | 7307.19.00 | 0%
4262 | 4260 | Reductor Concentrico 6" a 4" UL/FM | Fire Stop | GRUVLOK | 7072-6X4 | c/u |  |  |  | 7307.19.00 | 0%
4263 | 4261 | Reductor Concentrico 3" a 2-1/2" UL/FM | Fire Stop | GRUVLOK | 7072-3X2-1/2 | c/u |  |  |  | 7307.19.00 | 0%
4264 | 4262 | Reductor Concentrico 2-1/2" a 2" UL/FM | Fire Stop | GRUVLOK | 7072 - 2-1/2X2 | c/u | 2 |  |  | 7307.19.00 | 0%
4265 | 4263 | Couplings Rigido UL/FM 6" | Fire Stop | GRUVLOK | 7400A-6 | c/u |  |  |  | 7307.19.00 | 0%
4266 | 4264 | Couplings Rigido UL/FM 4" | Fire Stop | GRUVLOK | 7400A-4 | c/u | 14 |  |  | 7307.19.00 | 0%
4267 | 4265 | Couplings Rigido UL/FM 3" | Fire Stop | GRUVLOK | 7400A-3 | c/u | 9 |  |  | 7307.19.00 | 0%
4268 | 4266 | Couplings Rigido UL/FM 2-1/2" | Fire Stop | GRUVLOK | 7400A - 2-1/2 | c/u | 13 |  |  | 7307.19.00 | 0%
4269 | 4267 | Couplings Rigido UL/FM 2" | Fire Stop | GRUVLOK | 7400A-2 | c/u | 1 |  |  | 7307.19.00 | 0%
4270 | 4268 | Valvula Check FXF J-1 250psi V26 | Fire Stop | VIKING | 8238 | c/u |  |  |  | 8481.10.00 | 0%
4272 | 4270 | Retarding Chamber V25.1 | Fire Stop | VIKING | 05904B | c/u |  |  |  | 7307.19.00 | 0%
4273 | 4271 | Water Motor Alarm V25.1 VK156 | Fire Stop | VIKING | 7862 | c/u |  |  |  | 8481.10.00 | 0%
4274 | 4272 | Pipe Clamp 4" PLN | Fire Stop | - Ningún fabricante - | 4-4PLN | c/u | 4 |  |  | 7318.29.00 | 0%
4275 | 4273 | Pipe Clamp 3" PLN | Fire Stop | - Ningún fabricante - | 4-3PLN | c/u | 24 |  |  | 7318.29.00 | 0%
4276 | 4274 | Pipe Clamp 2-1/2" PLN | Fire Stop | - Ningún fabricante - | 4 - 2-1/2PLN | c/u | 25 |  |  | 7318.29.00 | 0%
4277 | 4275 | 4-Way Longitudinal Sway Brace Attachment 1"X1" FWSWAPLN | Fire Stop | TOLCO | 907-1"X1" PLN | c/u | 3 |  |  | 8481.10.00 | 0%
4278 | 4276 | 4-Way Longitudinal Sway Brace Attachment 1"X1-1/4" FWSWA PLN | Fire Stop | TOLCO | 907-1"X1-1/4" PLN | c/u | 25 |  |  | 8481.10.00 | 0%
4279 | 4277 | Swivel Sway Brace Fitting 1" SVLEQBFTNG PLN | Fire Stop | TOLCO | 910-1PLN | c/u |  |  |  | 8481.10.00 | 0%
4280 | 4278 | Swivel Sway Brace Fitting 1-1/4" SVLEQBFTNG PLN | Fire Stop | TOLCO | 910-1-1/4PLN | c/u | 15 |  |  | 8481.10.00 | 0%
4281 | 4279 | Fast Clamp Sway Brace Attachment 3"X1" PLN | Fire Stop | TOLCO | 1000-3PLN | c/u | 4 |  |  | 3922.90.20 | 0%
4284 | 4282 | Fast Clamp Sway Brace Attachment 4"X1" PLN | Fire Stop | TOLCO | 1000-4PNL | c/u | 27 |  |  | 3922.90.20 | 0%
4286 | 4284 | Cover Plate (135º F for use with 155º F Spk) Bright White 135ºF/57ºC | Fire Stop | TYCO | 567924135 | c/u |  |  |  | 7307.19.00 | 0%
4287 | 4285 | Ser RFll, 5.6 K-fcator Q.R, Pend Concealed Spk.s Standar Pressure (175psi) Brass 155ºF/68ºC | Fire Stop | TYCO | 517921155 | c/u | 14 |  |  | 8424.89.00 | 0%
4289 | 4287 | Conector Jack RJ45 CAT6e estilo MDVO Color Amarillo | Cat 6 Solutions | BELDEN | AX101069 | c/u |  |  |  | 8536.70.90 | 0%
4290 | 4288 | Patch Cord GigaFlex PS6 CAT-6 23Awg CMR 7ft, Yellow | Cat 6 Solutions | BELDEN | AX350069 | c/u |  |  |  | 8517.62.00 | 0%
4291 | 4289 | Rack Assembly 19"X48" 30 Kg. (65 Lbs.) Two Horizontal Channel | Rack & Gabinet | BELDEN | AX101179 | c/u |  |  |  | 8538.10.00 | 5% |  | 0% | 0% | 0% | 0% | 0% | 0% | 0% | NA | 0%
4292 | 4290 | Fiber Patch Cord Multimodo FX600 50um SC-SC 3Mtrs. | Fiber Optic & Acces. | BELDEN | AX200082 | c/u |  |  |  | 8535.30.00 | 0%
4293 | 4291 | Patch Panel 48 Puertos CAT6 KeyConnect 2U Black | LAN Equipment | BELDEN | AX103255 | c/u |  |  |  | 3925.90.10 | 10% |  | 0% | 0% | 6% | NA | 0% | 0% | 4.6% | NA | 0%
4294 | 4292 | Adaptador P/F.O. Multimode con 3 SC Duplex CDT | Fiber Optic & Acces. | BELDEN | AX100094 | c/u |  |  |  | 8535.30.00 | 0%
4295 | 4293 | Fibra Optica Distribution Riser Series, 4-Hilos Multimode FX600 50um for backbone | Fiber Optic & Acces. | BELDEN | B9A038 | Pies |  |  |  | 8535.30.00 | 0%
4296 | 4294 | Fibra Optica Distribution Riser Series, 6-Hilos Multimode FX600 50um for backbone | Fiber Optic & Acces. | BELDEN | B9A039 | Pies |  |  |  | 8535.30.00 | 0%
4297 | 4295 | Teflon (Pasta) 1/32 OATEY | Materiales Mecanicos | OATEY |  | c/u | 2 |  |  | 7326.90.00 | 0%
4298 | 4296 | Tiza en Barrita | Materiales Mecanicos | - Ningún fabricante - |  | c/u |  |  |  | 8536.50.90 | 0%
4299 | 4297 | Elbow Deadbreak 4/0-250 15/25kV 600A | Equipo Media Tension | ELASTIMOLD | K656LRK270 | c/u |  |  |  | 3917.40.90 | 5% |  | 0% | 0% | 3% | NA | 0% | 0% | NA | NA | 0%
4300 | 4298 | Elbow Deadbreak 4/0-350 15/25kV 600A | Equipo Media Tension | ELASTIMOLD | K656LRK300 | c/u | 1 |  |  | 3917.40.90 | 5% |  | 0% | 0% | 3% | NA | 0% | 0% | NA | NA | 0%
4301 | 4299 | Lamina Lisa Galvanizada 3'X10' Calibre #22 | Equipo HVAC & Accs. | - Ningún fabricante - |  | c/u |  |  |  | 7326.90.00 | 0%
4302 | 4300 | Codo Metalico HN SCH-40 1 1/2"X45° Roscado | Tuberia HN & Acces. | - Ningún fabricante - |  | c/u |  |  |  | 7307.22.00 | 5% |  | 0% | 0% | 3% | N/A | 0% | 0% | NA | NA | 0%
4303 | 4301 | Codo Metalico HN SCH-40 1"X45° Roscado | Tuberia HN & Acces. | - Ningún fabricante - |  | c/u | 16 |  |  | 7307.22.00 | 5% |  | 0% | 0% | 3% | N/A | 0% | 0% | NA | NA | 0%
4304 | 4302 | Media Converter Multimode SC to UTP, 10/100Mbps. 2000m | LAN Equipment | TRENDNET | TSC-110MSC | c/u |  |  |  | 8517.62.00 | 0%
4306 | 4304 | Terminal PNL Aluminio 5 Entradas P/Cable #350MCM | Wiring & Device | LUMELSSA |  | c/u |  |  |  | 8535.90.00 | 0%
4307 | 4305 | Load Center 8Cktos. 1PH Barras 125A 120/240V bornes principales | Tableros | CUTLER HAMMER | CH8L125FP | c/u | 5 |  |  | 8537.10.00 | 10% |  | 0% | 0% | 6.9% | 0% | 0% | 0% | 0% | NA | 0%
4308 | 4306 | Tee Mecanica UL/FM 7045-3 X 1-1/2 | Fire Stop | GRUVLOK | 7045-3X1-1/2 | c/u |  |  |  | 7307.11.00 | 5%
4309 | 4307 | Tee Mecanica UL/FM 7045 - 2-1/2 X 1-1/2 | Fire Stop | GRUVLOK | 7045-2-1/2X1-1/2 | c/u |  |  |  | 7307.11.00 | 5%
4310 | 4308 | Tee Mecanica UL/FM 7045 - 2X1-1/2 | Fire Stop | GRUVLOK | 7045-2X1-1/2 | c/u | 2 |  |  | 7307.11.00 | 5%
4311 | 4309 | Ranuradora Rigid Modelo 975 (37.1 Lbs.) | Herramientas | RIDGID | 3ARC8 | c/u |  |  |  | 8536.90.00 | 0%
4312 | 4310 | Contactor 40A 1NC 240V 50/60Hz | Control & Automatico | TELEMECANIQUE | LC1D40U7 | c/u |  |  |  | 8536.49.10 | 10% |  | 0% | 0% | 2% | 0% | 0% | 0% | 0% | NA | 0%
4313 | 4311 | Luminaria Wall Pack 70W HPS, 120V. | Luminarias & Acces. | LITHONIA LIGHTING | TWS70S120PELPI | c/u | 4 |  |  | 9405.40.90 | 15% |  | 0% | 0% | 9% | 6% | 0% | 1.5% | 4% | 12% | 0%
4314 | 4312 | Luminaria Tipo Reflector 100W MH 120V | Luminarias & Acces. | COOPER | LMFL100MH | c/u | 1 |  |  | 9405.40.90 | 15% |  | 0% | 0% | 9% | 6% | 0% | 1.5% | 4% | 12% | 0%
4315 | 4313 | Bomba Vertical tipo Turbina UL/FM SPP Mod. PE10D + 1 Randolph-M60 + 1 Clarke-JU4H-UF10 | Fire Stop | SPP | PE10D | c/u |  |  |  | 8413.81.00 | 0%
4316 | 4314 | Bornera de Distribucion 125A-40ºC MG03-411 | Control & Automatico | EBC | 36206 | c/u |  |  |  | 8538.90.00 | 0%
4317 | 4315 | Luminaria Tipo Reflector Metal Halide 400W Multi-Tap | Luminarias & Acces. | JADCO | JFL400MHQV-PK | c/u |  |  |  | 9405.40.90 | 15% |  | 0% | 0% | 9% | 6% | 0% | 1.5% | 4% | 12% | 0%
4318 | 4316 | Luminaria Arquitectural Tipo Reflector 175W Multi-Tap | Luminarias & Acces. | LITHONIA LIGHTING | ASF1175MVFNTBLPI | c/u | 6 |  |  | 9405.10.90 | 0%
4319 | 4317 | Tapadera Metalica Liviana Octagonal C/Agujero 1/2 | Cajas Registro | - Ningún fabricante - |  | c/u | 203 |  |  | 7326.90.00 | 0%
4320 | 4318 | Cable THHN# 400MCM Negro | Cables Cobre | PHELPS DODGE |  | Pies | 144 |  |  | 8544.49.29 | 5% |  | 0% | 0% | 5% | 0% | 0% | 0% | NA | NA | 0%
4321 | 4319 | Curva Conduit IMC 1-1/2 | Accesorios Conduit | TOPAZ | 65 | c/u | 3 | ALUMINIO |  | 7307.92.00 | 10%
4322 | 4320 | Curva Conduit IMC 1-1/4 | Accesorios Conduit | TOPAZ | 64 | c/u | 11 | ALUMINIO |  | 7307.92.00 | 10%
4323 | 4321 | Caja Metalica de Registro Pintada 28X28X28 | Cajas Registro | LUMELSSA |  | c/u |  |  |  | 7326.90.00 | 0%
4324 | 4322 | Guardian Surface Mounted Fire Hose Cabinet, Full Glass Door | Fire Stop | - Ningún fabricante - |  | c/u |  |  |  | 8536.90.00 | 0%
4325 | 4323 | Guardian Complete Hose Rack Unit, 100' MOD 3010 | Fire Stop | - Ningún fabricante - |  | c/u |  |  |  | 8536.90.00 | 0%
4326 | 4324 | Arandela Presion Galv. 3/8 | Tonirlleria & Pernos | - Ningún fabricante - |  | c/u | 2119 |  |  | 7318.22.00 | 0%
4327 | 4325 | Elbow Surge Arrester 35kv Class, Duty Cicle Rating (KVrms) 27kv, Rated with 22MCOV MFG | Equipo Media Tension | ELASTIMOLD | 375ESA-27 | c/u |  |  |  | 3917.40.90 | 5% |  | 0% | 0% | 3% | NA | 0% | 0% | NA | NA | 0%
4329 | 4327 | Luminaria tipo Spot Color Blanco 6" PAR30 50W Cuello Largo 1076WH+1003REX+HP30FL50L | Luminarias & Acces. | LIGHTOLIER | 1076WH+1003REX | c/u |  |  |  | 9405.40.90 | 15% |  | 0% | 0% | 9% | 6% | 0% | 1.5% | 4% | 12% | 0%
4330 | 4328 | Cinta P/Rotuladora Electronica Color Azul | Ties & Labeling | DYMO | DYMO | c/u |  |  |  | 3919.10.10 | 10%
4331 | 4329 | Cinta P/Rotuladora Electronica Color Rojo | Ties & Labeling | DYMO | DYMO | c/u |  |  |  | 3919.10.10 | 10%
4332 | 4330 | Cinta P/Rotuladora Electronica Color Verde | Ties & Labeling | DYMO | DYMO | c/u |  |  |  | 3919.10.10 | 10%
4333 | 4331 | Unidad de Aire Acondicionado Tipo Split P/Ducto 5 Toneladas Capacidad Enfriamiento 220V Monof. R410 | Equipo HVAC & Accs. | - Ningún fabricante - |  | c/u |  |  |  | 8415.10.00 | 15% | 10%
4334 | 4332 | Dimmer Maestro Control Remoto C/Placa 600W | Luminarias & Acces. | LUTRON | MIR-600-THW-WH | c/u |  |  |  | 8536.69.00 | 0%
4335 | 4333 | Difusor Aluminio 12"X12" 4vias S/Damper | Equipo HVAC & Accs. | AIRGUIDE | JS-4 12X12 | c/u |  |  |  | 8421.21.00 | 0%
4336 | 4334 | Rejilla Retorno RA 12"X12" | Equipo HVAC & Accs. | AIRGUIDE | 5DYR-12X12 RA-WH | c/u |  |  |  | 7322.90.00 | 0%
4337 | 4335 | Rejilla C/Filtro 24"X24" | Equipo HVAC & Accs. | - Ningún fabricante - | 5DYR-24X24 | c/u |  |  |  | 7322.90.00 | 0%
4338 | 4336 | Unidad de A/A Tipo Mini Split de pared 12,000 BTU 220V. Monof. | Equipo HVAC & Accs. | COMFORTSTAR |  | c/u |  |  |  | 8415.10.00 | 15% | 10%
4339 | 4337 | Ducto Flex Metalico #10 USA | Equipo HVAC & Accs. | - Ningún fabricante - | 5DUC-10AL | Caja |  |  |  | 7019.39.00 | 0%
4340 | 4338 | Tuberia de Cobre Flexible 7/8"X50' | Equipo HVAC & Accs. | - Ningún fabricante - | 5TUB-FL-0078 | Pies |  |  |  | 7411.10.00 | 0%
4341 | 4339 | Ducto Flexible Metalico #18 x 7.5mts | Equipo HVAC & Accs. | - Ningún fabricante - | 5DRF-RO-0071 | Caja |  |  |  | 7019.39.00 | 0%
4342 | 4340 | Tuberia de Cobre Flexible 3/8"x50' | Equipo HVAC & Accs. | - Ningún fabricante - | 5TUB-FL-0039 | Pies |  |  |  | 7411.10.00 | 0%
4343 | 4341 | Armaflex 7/8" ID X 1/2" | Equipo HVAC & Accs. | - Ningún fabricante - | 5AIS-LA-0025 | c/u |  |  |  | 4009.11.10 | 10%
4344 | 4342 | Termostato Digital no Progra P/Bateria WR | Equipo HVAC & Accs. | - Ningún fabricante - | 5TEM-CE-0101 | c/u |  |  |  | 9026.20.00 | 0%
4345 | 4343 | Fibra Aislar Ductos para Exterior 48"X100' | Equipo HVAC & Accs. | - Ningún fabricante - | 5FIB-DU-0020 | Rollo |  |  |  | 7019.39.00 | 0%
4346 | 4344 | Cilindro R410A 25 LBS | Equipo HVAC & Accs. | - Ningún fabricante - | 5REF-PR-0110 | c/u |  |  |  | 3824.78.00 | 0%
4347 | 4345 | Tape Aluminio 3X50Y "Q" | Equipo HVAC & Accs. | - Ningún fabricante - | 5TAC-RE-0002 | Rollo |  |  |  | 3919.10.10 | 10%
4349 | 4347 | Damper P/FV SRP40+SR14 | Equipo HVAC & Accs. | - Ningún fabricante - | 5DAM-DU-0001 | c/u |  |  |  | 7610.10.00 | 15%
4350 | 4348 | Tape Ducto Tela 2" | Equipo HVAC & Accs. | - Ningún fabricante - | 5TAC-TE-0001 | Rollo |  |  |  | 3917.32.90 | 5%
4353 | 4351 | Estructura Metalica 12VAR-ESTR | Materiales Mecanicos | - Ningún fabricante - |  | c/u |  |  |  | 8536.20.10 | 10%
4354 | 4352 | Transformador Seco 1PH 10KVA Primario 240/480D Secundario 120/240 | Transformadores | CUTLER HAMMER |  | c/u |  |  |  | 8504.33.00 | 0%
4355 | 4353 | Angulo de Hierro 1/8"X1"X20' | Materiales Mecanicos | - Ningún fabricante - |  | Lance |  |  |  | 7326.90.00 | 0%
4356 | 4354 | Angulo de Hierro 1/8"X1-1/2"X20' | Materiales Mecanicos | - Ningún fabricante - |  | Lance |  |  |  | 7326.90.00 | 0%
4357 | 4355 | Anticorrosivo Color Negro (Galon) | Pinturas & Accs. | - Ningún fabricante - |  | Galon |  |  |  | 8546.90.00 | 0%
4358 | 4356 | Broca Cobalto 3/8" | Herramientas | - Ningún fabricante - |  | c/u |  |  |  | 3920.20.14 | 0%
4359 | 4357 | Brocha 2" | Pinturas & Accs. | - Ningún fabricante - |  | c/u |  |  |  | 8413.19.00 | 0%
4360 | 4358 | Transformador Aceite 75KVA 19.92/34.5KV 120/240V | Transformadores | COOPER |  | c/u |  |  |  | 8504.21.00 | 0%
4361 | 4359 | Caja Metalica de Registro Pintada 30"X30"X8" | Cajas Registro | LUMELSSA |  | c/u |  |  |  | 7326.90.00 | 0%
4362 | 4360 | Luminaria de Pared 2L Ambar | Luminarias & Acces. | LECD-C4 |  | c/u |  |  |  | 9405.20.00 | 0%
4363 | 4361 | Bornera Para Montaje en Riel Din 50A 35mm P/Cable # 22-8Awg | Control & Automatico | TELEMECANIQUE | AB1VV635U | c/u |  |  |  | 8538.90.00 | 0%
4364 | 4362 | Bornera Para Montaje en Riel Din 65A 35mm P/Cable # 16-6Awg | Control & Automatico | TELEMECANIQUE | AB1VVN1035U | c/u |  |  |  | 8538.90.00 | 0%
4365 | 4363 | Interruptor doble tiro By Pass 3P 60A 600V Nema3 | Transfers & Switch | CUTLER HAMMER | DT362URK | c/u |  |  |  | 8536.20.90 | 0%
4366 | 4364 | Union Tubular compresion P/Cable #6 | Wiring & Device | - Ningún fabricante - |  | c/u | 94 |  |  | 3917.40.90 | 5% |  | 0% | 0% | 3% | NA | 0% | 0% | NA | NA | 0%
4367 | 4365 | Fusible para SWITCHGEAR SD Tipo E 150A | Fusibles | SQUARE D | 38GFZSJD | c/u |  |  |  | 8536.10.10 | 0%
4368 | 4366 | Fusible para SWITCHGEAR SD Tipo E 30A | Fusibles | SQUARE D | 38GFZSJD | c/u |  |  |  | 8536.10.10 | 0%
4369 | 4367 | Breaker Industrial 3P 330A 600V | Breakers | CUTLER HAMMER | KD3300 | c/u |  |  |  | 8536.90.00 | 0%
4370 | 4368 | Circuit Breaker Molded Case 3P 125Amp 600V | Breakers | EATON | FD3125 | c/u |  |  |  | 8536.20.10 | 10%
4371 | 4369 | Canaleta Plastica 105mmX35mmX2mtrs. | Canalizacion | LEGRAND | LG10421 | Lance | 14 |  |  | 3925.90.20 | 0%
4372 | 4370 | Tapa P/Canaleta Plastica 105mmX35mmX2mtrs. | Canalizacion | LEGRAND | LG10522 | c/u |  |  |  | 7307.22.00 | 5% |  | 0% | 0% | 3% | N/A | 0% | 0% | NA | NA | 0%
4373 | 4371 | Circuit Breaker Molded Case 3P 20A 240V | Breakers | CUTLER HAMMER | BAB3020H | c/u |  |  |  | 8536.20.10 | 10%
4374 | 4372 | Placa Plastica Montaje Universal | Tomas & Switch | LEGRAND | LG10916 | c/u | 14 |  |  | 3925.90.10 | 10%
4375 | 4373 | Circuit Breaker Molded Case 3P 30A 240V | Breakers | CUTLER HAMMER | BAB3030H | c/u | 7 |  |  | 8536.20.10 | 10%
4376 | 4374 | Circuit Breaker Molded Case 3P 50A 240V | Breakers | CUTLER HAMMER | BAB3050H | c/u | 10 |  |  | 8536.20.10 | 10%
4377 | 4375 | Transferencia Automatica 2500Amp. 3PH 208Y/120V Gabinete Nema1. | Transfers & Switch | CUTLER HAMMER | ATV3MAG2500BSX | c/u |  |  |  | 8537.10.00 | 0%
4378 | 4376 | Switchboard 2500Amp. 3PH 4W 208Y/120V Nema1, 38X | Tableros | CUTLER HAMMER | SWB | c/u |  |  |  | 8537.10.00 | 10% |  | 0% | 0% | 6.9% | 0% | 0% | 0% | 0% | NA | 0%
4379 | 4377 | Circuit Breaker Molded Case 3P 80A 600V | Breakers | CUTLER HAMMER | FD3080 | c/u |  |  |  | 8536.20.10 | 10%
4380 | 4378 | Circuit Breaker Molded Case 3P 70A 600V | Breakers | CUTLER HAMMER | FD3070 | c/u |  |  |  | 8536.20.10 | 10%
4381 | 4379 | Circuit Breaker Molded Case 3P 100A 600V | Breakers | CUTLER HAMMER | FD3100 | c/u | 1 |  |  | 8536.20.10 | 10%
4382 | 4380 | Circuit Breaker Molded Case 3P 300A 600V | Breakers | CUTLER HAMMER | KD3300 | c/u |  |  |  | 8536.20.10 | 10%
4383 | 4381 | Interruptor de Seguridad 3P 200A 240V Not Fusible, Nema 3R | Transfers & Switch | CUTLER HAMMER | DG324URK | c/u | 2 |  |  | 8536.20.10 | 10%
4384 | 4382 | Tornillo Punta de Broca 1/4X1-1/2 | Tonirlleria & Pernos | - Ningún fabricante - |  | c/u |  |  |  | 7318.15.00 | 5% |  | 0% | 0% | 1% | 0% | 0% | 0% | 0% | NA | 0%
4385 | 4383 | Ducto Plastico Color Blanco CBL 13mmX7mm C/Adhesivo | Canalizacion | DEXSON |  | Lance |  |  |  | 7307.22.00 | 5% |  | 0% | 0% | 3% | N/A | 0% | 0% | NA | NA | 0%
4386 | 4384 | Terminal Tipo "Y" P/Cable # 16-14 Color Amarillo | Wiring & Device | - Ningún fabricante - |  | c/u | 140 |  |  | 8535.90.00 | 0%
4387 | 4385 | Circuit Breaker Montaje en Riel 1P 6A 415V | Control & Automatico | MERLIN GERIN | 24399 | c/u |  |  |  | 8536.20.90 | 10%
4389 | 4387 | Patch Cord CAT-5e 7ft, Azul | Cat 5e Solutions | BELDEN | AX350003 | c/u |  |  |  | 8517.62.00 | 0%
4390 | 4388 | Patch Cord CAT-5e 4ft, Azul | Cat 5e Solutions | BELDEN | AX350002 | c/u |  |  |  | 8517.62.00 | 0%
4391 | 4389 | Balastro de Eemergencia 1X32W 120/277V. BAL500 1-40W | Luminarias & Acces. | AMERICAN LIGHTING | BAL500 | c/u |  |  |  | 8504.10.00 | 0%
4392 | 4390 | Transformador Padmount 750KVA 3PH HV:13800 LV:208Y/120 Dead front Radial feed, Fusing: Bay-o-net, | Transformadores | COOPER |  | c/u |  |  |  | 8504.34.00 | 0%
4393 | 4391 | Grapa Tipo U 13MM C/Clavo Acero | Soporteria | - Ningún fabricante - |  | c/u |  |  |  | 7318.29.00 | 0%
4394 | 4392 | Tomacorriente doble Grado industrial 20A 125V 2P 3W Nema 5-20R Color Marfil | Tomas & Switch | LEVITON | 5362-I | c/u | 27 |  |  | 8536.69.00 | 0%
4395 | 4393 | Tomacorriente doble Grado industrial 20A 125V 2P 3W Nema5-20R Color Rojo | Tomas & Switch | LEVITON | 5362-R | c/u |  |  |  | 8536.69.00 | 0%
4396 | 4394 | Quiet Switch Extra Heavy Duty 20A 120/277V Toggle single-pole, Ivory | Tomas & Switch | LEVITON | 1221-2I | c/u |  |  |  | 8536.50.90 | 0%
4397 | 4395 | Quiet Switch Extra Heavy Duty 20A 120/277V Toggle 3-Way, Ivory | Tomas & Switch | LEVITON | 1223-2I | c/u |  |  |  | 8536.50.90 | 0%
4400 | 4398 | Placa Plastica Duplex Para Conector RJ45 Ivory | Tomas & Switch | LEVITON | 41087-2IP | c/u | 28 |  |  | 3925.90.10 | 10%
4401 | 4399 | Ducto Plastico Color Blanco CBL 100mmX45mm S/Adhesivo | Canalizacion | DEXSON |  | Lance |  |  |  | 7307.22.00 | 5% |  | 0% | 0% | 3% | N/A | 0% | 0% | NA | NA | 0%
4402 | 4400 | Cinta Adhesiva doble uso 1/2X5Mts. | Cintas Aislantes | DEXSON | 3CDF1/4X5 | Pies |  |  |  | 3919.90.00 | 0%
4403 | 4401 | Tubo Liso Aluminio Acabado Blanco1-3/4"X4"X20' | Tuberia Alum. & Accs | ALUCOM |  | Lance |  |  |  | 7608.20.20 | 0%
4404 | 4402 | Cable de Aluminio Forrado WP #4/0 Awg | Cables Aluminio | PHELPS DODGE | DOGWOOD | Pies | 997 |  |  | 8544.60.00 | 15%
4405 | 4403 | Codo Para Ducto Metalico Pintado 4X45º | Canalizacion | LUZMETAL |  | c/u | 3 |  |  | 7307.22.00 | 5% |  | 0% | 0% | 3% | N/A | 0% | 0% | NA | NA | 0%
4406 | 4404 | Varilla Anclaje Doble Ojo 5/8"X6' (Twineye) | Herrajes | HUBBELL | 5346 | c/u |  |  |  | 7415.39.00 | 0%
4407 | 4405 | Grapa Terminal Linea Recta AMR#6-3/0 ACSR 7000lbs | Herrajes | ANDERSON HUBBELL | ADS48N | c/u | 257 |  |  | 7616.99.90 | 10% |  | 0% | 0% | 6% | NA | 0% | 0% | NA | NA | 0%
4408 | 4406 | Circuit Breaker I-Line 3P 100A 240V | Breakers | GENERAL ELECTRIC | TQD32100W | c/u |  |  |  | 8536.20.10 | 10%
4410 | 4408 | Junta Empalme Cable # 1/0 | Herrajes | BURNDY | YDS25RL | c/u | 8 |  |  | 8535.90.00 | 0%
4411 | 4409 | Tornillo Punta de Broca 10"X3/4" (cubo 5/16) | Tonirlleria & Pernos | - Ningún fabricante - |  | c/u |  |  |  | 7318.15.00 | 5% |  | 0% | 0% | 1% | 0% | 0% | 0% | 0% | NA | 0%
4412 | 4410 | Broca Para Hierro IRWIN 1/2 | Herramientas | - Ningún fabricante - | 42401 | c/u |  |  |  | 7616.99.90 | 10%
4413 | 4411 | Porta Fusible 10X38 EBC 32A 500V | Fusibles | EBC | 36900 | c/u | 4 |  |  | 8536.10.10 | 0%
4414 | 4412 | Unidad de A/A Tipo Mini Split 18,000 BTU 220V. 13SEER | Equipo HVAC & Accs. | COMFORTSTAR | AS-18CR3SUL | c/u |  |  |  | 8415.10.00 | 15% | 10%
4416 | 4414 | Aislante 7/8" X 1/2" | Equipo HVAC & Accs. | - Ningún fabricante - | 5AIS-0050 | c/u |  |  |  | 4009.11.10 | 10%
4417 | 4415 | Tuberia Flexible 3/8"X50Ft. | Equipo HVAC & Accs. | - Ningún fabricante - | 5TUB-0030M | Pies |  |  |  | 7411.10.00 | 0%
4418 | 4416 | Tuberia Flexible 5/8" | Equipo HVAC & Accs. | - Ningún fabricante - | 5TUB-FL-0058 | Pies |  |  |  | 7411.10.00 | 0%
4419 | 4417 | Aislante 3/8" X 3/8" | Equipo HVAC & Accs. | - Ningún fabricante - | 5AIS-0001 | Pies |  |  |  | 4009.11.10 | 10%
4420 | 4418 | Aislante 5/8" X 1/2" | Equipo HVAC & Accs. | - Ningún fabricante - | 5AIS-0030 | Pies |  |  |  | 4009.11.10 | 10%
4421 | 4419 | Bomba Desague 110V | Equipo HVAC & Accs. | - Ningún fabricante - | 5BOD-SI1820 | c/u |  |  |  | 8413.81.00 | 0%
4423 | 4421 | Varilla Cobre 15% P/Soldadura | Equipo HVAC & Accs. | - Ningún fabricante - | 5SOL-0110 | c/u |  |  |  | 7413.00.90 | 0%
4424 | 4422 | Circuit Breaker 1P 20A 120/240V GE | Breakers | GENERAL ELECTRIC | THQL1120 | c/u |  |  |  | 8536.20.10 | 10%
4425 | 4423 | Circuit Breaker 1P 30A 240V GE | Breakers | GENERAL ELECTRIC | THQL1130 | c/u |  |  |  | 8536.20.10 | 10%
4426 | 4424 | Luminaria Fluorescente 3x32W Empotrable 2'x4' C/Acrilico Parabolico 18 Celdas Matte Balastro Elect. | Luminarias & Acces. | HUBELL LIGHTING | P4D24-332G-MA-EU | c/u | 1 |  |  | 9405.10.90 | 15% |  | 0% | 0% | 9% | 6% | 0% | 1.5% | 4% | 12% | 0%
4427 | 4425 | Luminaria Fluorescente 2x32W Empotrar 2'x2' C/Parabolico 9 Celdas Tubos "U" P4D22-232U6G-MA33-S-EU | Luminarias & Acces. | HUBELL LIGHTING | P4D22-232U6G-MA33 | c/u |  |  |  | 9405.10.90 | 15% |  | 0% | 0% | 9% | 6% | 0% | 1.5% | 4% | 12% | 0%
4428 | 4426 | Luminaria Fluorescente 2X32W Colgante 8' 120V-277V Matte White ME-8-2T8-PM48-LD-EU-MW | Luminarias & Acces. | HUBELL LIGHTING | ME-8-2T8-PM48-LD | c/u |  |  |  | 9405.10.90 | 15% |  | 0% | 0% | 9% | 6% | 0% | 1.5% | 4% | 12% | 0%
4429 | 4427 | Luminaria Tipo Spot Empotrable Color Cobre 2" C/Bombillo GU10MR16 | Luminarias & Acces. | LITHONIA LIGHTING | LR1221MO+LH2R | c/u |  |  |  | 9405.40.90 | 15% |  | 0% | 0% | 9% | 6% | 0% | 1.5% | 4% | 12% | 0%
4430 | 4428 | Luminaria Fluorescente Tipo Industrial 1X32W 4' 120V-277V | Luminarias & Acces. | HUBELL LIGHTING | CS4-132-EU | c/u |  |  |  | 9405.10.90 | 15% |  | 0% | 0% | 9% | 6% | 0% | 1.5% | 4% | 12% | 0%
4431 | 4429 | Manguera de Leds Color Amarillo Conexion 110V. | Luminarias & Acces. | WIDE LOYAL | IFL65-A | Pies |  |  |  | 9405.40.90 | 15% |  | 0% | 0% | 9% | 6% | 0% | 1.5% | 4% | 12% | 0%
4432 | 4430 | Bombillo compacto doble 26W 4-pines 2700K | Luminarias & Acces. | SYLVANIA | CF26DD/827 | c/u |  |  |  | 8539.31.20 | 0%
4434 | 4432 | Cinta Aislante Topaz 33 Super 3/4X66FT | Cintas Aislantes | TOPAZ | 866-33 | Rollo |  |  |  | 3919.90.00 | 0%
4435 | 4433 | Conector Coaxial F-Type RG6U Twist-on 20mm Zinc | Coaxial & Solutions | NEWLINK | 3585532 | c/u | 101 |  |  | 8536.50.90 | 0%
4436 | 4434 | Union Tubular Compresion P/Cable #10-12 Color Amarillo | Wiring & Device | - Ningún fabricante - |  | c/u | 44 |  |  | 3917.40.90 | 5% |  | 0% | 0% | 3% | NA | 0% | 0% | NA | NA | 0%
4437 | 4435 | Caja Metalica de Registro Galvanizada 16X16X6 | Cajas Registro | LUZMETAL |  | c/u | 2 |  |  | 7326.90.00 | 0%
4438 | 4436 | Transformador Seco 3PH 225KVA Primario 480D Secundario 208Y/120 | Transformadores | FEDERAL PACIFIC |  | c/u |  |  |  | 8504.33.00 | 0%
4439 | 4437 | Anillo Metalico P/Caja de 2 Gang | Cajas Registro | ORBIT | 42000 | c/u | 415 |  |  | 7326.90.00 | 0%
4440 | 4438 | Masking Tape de 3/4X30YD | Utiles Oficina | ABRO |  | Rollo | 13 |  |  | 8536.20.90 | 0%
4441 | 4439 | Aceite P/Roscadora Dark-Oscuro (Galon) | Materiales Mecanicos | RIDGID | 41610 | Galon |  |  |  | 2710.19.91 | 15%
4442 | 4440 | Tornillo Galvanizado Cabeza Phillips Rosca Corrida 3/16X1/2 | Tonirlleria & Pernos | - Ningún fabricante - |  | c/u | 183 |  |  | 7318.15.00 | 5% |  | 0% | 0% | 1% | 0% | 0% | 0% | 0% | NA | 0%
4443 | 4441 | Placa Plastica p/toma decorativa abierta 1 gang, color blanco P&S Cat.TP26 | Tomas & Switch | PASS & SEYMOUR | TP26-W | c/u |  |  |  | 3925.90.10 | 10%
4444 | 4442 | Tomacorriente doble Trade Master 15A 125V Nema 5-15R C/Blanco Decora | Tomas & Switch | PASS & SEYMOUR | 855TR-W | c/u |  |  |  | 8536.69.00 | 0%
4445 | 4443 | Circuit Breaker 3P 100A 240V 65KAIC | Breakers | CUTLER HAMMER | ED3100 | c/u |  |  |  | 8536.20.10 | 10%
4446 | 4444 | Caja Moldeada Nema 3R Para Breaker FI3100 17"X10"X5-1/2" | Breakers | CUTLER HAMMER | 39-99017R-2 | c/u | 8 |  |  | 7323.90.00 | 0%
4447 | 4445 | Ducto Plastico Gris Ranurado 40mmx40mmx2mts. C/Tapa | Canalizacion | DEXSON | DXN10062 | c/u |  |  |  | 7307.22.00 | 5% |  | 0% | 0% | 3% | N/A | 0% | 0% | NA | NA | 0%
4448 | 4446 | Tomacorriente doble empotrable Grado Residencial 15A 2P 3W 125V. Nema 5-15R C/Almendra Decora | Tomas & Switch | HUBBELL | RRD15AL | c/u |  |  |  | 8536.69.00 | 0%
4449 | 4447 | Placa Plastica rectangular p/toma doble decorativa | Tomas & Switch | HUBBELL | NP26AL | c/u | 1 |  |  | 3925.90.10 | 10%
4450 | 4448 | Canaleta Plastica 60mmX60mmx2m | Canalizacion | LEGRAND | LG36212 | Lance |  |  |  | 3925.90.20 | 0%
4451 | 4449 | Tubo Termocontractil P/Cable #2 | Wiring & Device | 3M |  | Pies |  |  |  | 3917.33.20 | 5%
4452 | 4450 | Tubo Termocontractil P/Cable #8 | Wiring & Device | 3M |  | Pies |  |  |  | 3917.33.20 | 5%
4453 | 4451 | Tubo Termocontractil P/Cable #4 | Wiring & Device | 3M |  | Pies |  |  |  | 3917.33.20 | 5%
4454 | 4452 | Caja Metalica de Registro Galvanizada 16X16X4 | Cajas Registro | LUMELSSA |  | c/u |  |  |  | 7326.90.00 | 0%
4455 | 4453 | Luminaria Fluorescente 3X32W 120V. Empotrable, Acrilico Prismatico Cuerpo 2'X4' S/T | Luminarias & Acces. | SYLVANIA | 515-EO-48-3-T1 | c/u |  |  |  | 9405.10.90 | 15% |  | 0% | 0% | 9% | 6% | 0% | 1.5% | 4% | 12% | 0%
4456 | 4454 | Luminaria Fluorescente 4X17W 120V. Empotrable, Acrilico Prismatico Cuerpo 2'X2' S/T | Luminarias & Acces. | SYLVANIA | 504-EO-24-4-(2X2) | c/u |  |  |  | 9405.10.90 | 15% |  | 0% | 0% | 9% | 6% | 0% | 1.5% | 4% | 12% | 0%
4457 | 4455 | Bombillo Ahorrativo 27W. TWISTER CDL 12PK | Luminarias & Acces. | PHILLIPS |  | c/u |  |  |  | 8539.31.20 | 0%
4458 | 4456 | Centro de Control de Motores Barras 1600Amp. 3ph, 4 hilos, 65 kaic | Control & Automatico | SQUARE D | CCM1 | c/u |  |  |  | 8537.10.00 | 10%
4459 | 4457 | Centro de Control de Motores Barras 600Amp. 3ph, 4 hilos, 65 kaic | Control & Automatico | SQUARE D | CCM2 | c/u |  |  |  | 8537.10.00 | 10%
4460 | 4458 | Transferencia Automatica 2000A. 277-480V. C/Modulo de Distribucion integrado Para CCM1 | Transfers & Switch | SQUARE D | T2000 | c/u |  |  |  | 8537.10.00 | 0%
4461 | 4459 | Circuit Breaker 3P 2000A 65 kaic, MASTERPACT disparo electronico, en barra de generacion | Breakers | SQUARE D | B2000 | c/u |  |  |  | 8536.90.00 | 0%
4462 | 4460 | Transformador de Corriente 400:5 A 600V Nema 3R | Transformadores | ABB | 4460A30G03 | c/u |  |  |  | 8504.31.00 | 0%
4463 | 4461 | Bombillo Tipo Reflector 50W PAR 20 120V. | Luminarias & Acces. | SYLVANIA | 50R20 | c/u |  |  |  | 8539.21.00 | 5% |  | 0% | 0% | 0% | N/A | 0% | 0% | 0% | 0% | 0%
4464 | 4462 | Placa Metalica rectangular doble p/Intemperie Gris | Tomas & Switch | LEVITON | 4970 | c/u |  |  |  | 7220.90.00 | 0%
4465 | 4463 | Cisco Aironet 1242AG Access Point 54Mbps-1x | LAN Equipment | CISCO | AIRAP1242AGAK9 | c/u |  |  |  | 8517.62.00 | 0%
4466 | 4464 | Luminara Arquitectonica para Exterior MH 400W. SS-M-2-400-MA-8+MH400/U/PS | Luminarias & Acces. | STONCO | SS-M-2-400-MA-8 | c/u |  |  |  | 9405.10.90 | 0%
4467 | 4465 | Transformador Padmount 1500KVA 3PH HV:34500 Delta LV:480/277V Dead front, Radial feed w/CLF Fuses | Transformadores | GENERAL ELECTRIC |  | c/u |  |  |  | 8504.34.00 | 0%
4468 | 4466 | Ducto Plastico 32mm x 12mm S/Div C/Adhesivo | Canalizacion | DEXSON | CBL32X12 | Lance | 1 |  |  | 7307.22.00 | 5% |  | 0% | 0% | 3% | N/A | 0% | 0% | NA | NA | 0%
4469 | 4467 | Dimmer Modus C/Blanco 40/600W | Luminarias & Acces. | BTICINO | E4355WB | c/u |  |  |  | 8536.69.00 | 0%
4470 | 4468 | KIT Luminaria Spot tipo Ojo de Buey | Luminarias & Acces. | - Ningún fabricante - | KIT531-AB | c/u |  |  |  | 8535.90.00 | 0%
4472 | 4470 | Perno de Rosca Corrida 5/8X12 | Herrajes | ROMAGNOLE | R-8862 | c/u | 170 |  |  | 7318.15.00 | 5% |  | 0% | 0% | 1% | 0% | 0% | 0% | 0% | NA | 0%
4473 | 4471 | Perno de Rosca Corrida 5/8X16 | Herrajes | ROMAGNOLE | R-8866 | c/u | 128 |  |  | 7318.15.00 | 5% |  | 0% | 0% | 1% | 0% | 0% | 0% | 0% | NA | 0%
4474 | 4472 | Preformado Retenida # 5/16 | Herrajes | ROMAGNOLE | ACO516 | c/u | 732 |  |  | 7326.90.00 | 0%
4475 | 4473 | Cable Acero para Retenida 5/16 EHS | Cables Acero | - Ningún fabricante - |  | pie | 18091 |  |  | 7614.90.00 | 10% |  | 0% | 0% | 6.9% | NA | 0% | 1% | 3% | NA | 0%
4476 | 4474 | Placa Refuerzo p/crucete 3/16"x4"x5" | Herrajes | HUBBELL | 4045 | c/u | 142 |  |  | 7326.90.00 | 0%
4477 | 4475 | Ducto Flexible Metalico #16 x 7.5mts | Equipo HVAC & Accs. | - Ningún fabricante - | 5DFR-RO-0061 | Caja |  |  |  | 7019.39.00 | 0%
4478 | 4476 | Tape Ducto Tela 2"X60 Americano | Equipo HVAC & Accs. | - Ningún fabricante - | 5TAC-TE-0002 | c/u |  |  |  | 3917.32.90 | 5%
4479 | 4477 | Caja Moldeada 800Amp Nema 1 P/Breaker MG, MJ | Molde Case | SQUARE D | M800S | c/u |  |  |  | 8537.10.00 | 10% |  | 0% | 0% | 6.9% | 0% | 0% | 0% | 0% | NA | 0%
4480 | 4478 | RFII Wrench | Herramientas | TYCO | 560001075 | c/u |  |  |  | 7616.10.00 | 0%
4481 | 4479 | Bandeja Aluminio Tipo Escalera 9"X3-1/4"X3.66mts. 24 Travesaños | Canalizacion | EAGLE | TR-21 | Lance |  |  |  | 7216.91.00 | 5% |  | 0% | 0% | 0% | NA | 0% | 0.5% | NA | NA | 0%
4482 | 4480 | Bandeja Aluminio Tipo Escalera 12"X3-1/4"X3.66mts. 24 Travesaños | Canalizacion | EAGLE | TR-31 | Lance |  |  |  | 7216.91.00 | 5% |  | 0% | 0% | 0% | NA | 0% | 0.5% | NA | NA | 0%
4483 | 4481 | Bandeja Aluminio Tipo Escalera 18"X3-1/4"X3.66mts. 24 Travesaños | Canalizacion | EAGLE | TR-51 | Lance | 1 |  |  | 7216.91.00 | 5% |  | 0% | 0% | 0% | NA | 0% | 0.5% | NA | NA | 0%
4484 | 4482 | Curva Horizontal Aluminio P/Bandeja Tipo Escalera 45cm 18"X3-1/4"X90º | Canalizacion | EAGLE | CH-511 | c/u |  |  |  | 7307.22.00 | 5% |  | 0% | 0% | 3% | N/A | 0% | 0% | NA | NA | 0%
4485 | 4483 | Curva Horizontal Aluminio P/Bandeja Tipo Escalera 30cm 12"X3-1/4"X90º | Canalizacion | EAGLE | CH-311 | c/u |  |  |  | 7307.22.00 | 5% |  | 0% | 0% | 3% | N/A | 0% | 0% | NA | NA | 0%
4486 | 4484 | Tee Horizontal Aluminio P/Bandeja Tipo Escalera 30cm 12"X3-1/4" | Canalizacion | EAGLE | T-34 | c/u |  |  |  | 7307.22.00 | 5% |  | 0% | 0% | 3% | N/A | 0% | 0% | NA | NA | 0%
4487 | 4485 | Curva Vertical-Exterior Aluminio P/Bandeja Tipo Escalera 30cm 12"X3-1/4"X90º | Canalizacion | EAGLE | CVE-341 | c/u |  |  |  | 7307.22.00 | 5% |  | 0% | 0% | 3% | N/A | 0% | 0% | NA | NA | 0%
4488 | 4486 | Curva Vertical-Interiror Aluminio P/Bandeja Tipo Escalera 30cm 12"X3-1/4"X90º | Canalizacion | EAGLE | CVI-341 | c/u |  |  |  | 7307.22.00 | 5% |  | 0% | 0% | 3% | N/A | 0% | 0% | NA | NA | 0%
4489 | 4487 | Panelboard 30cktos. 3PH barras 225A 280Y/277V. PRL2A304FI225 | Tableros | CUTLER HAMMER | PRL2A304FI225 | c/u |  |  |  | 8537.10.00 | 10% |  | 0% | 0% | 6.9% | 0% | 0% | 0% | 0% | NA | 0%
4490 | 4488 | Luminarias fluorescente tipo reflector interiores 2x32W balastro electrico, tubos 32W 4100K | Luminarias & Acces. | SYLVANIA | 107-EO-48-2 RA | c/u | 9 |  |  | 9405.40.90 | 15% |  | 0% | 0% | 9% | 6% | 0% | 1.5% | 4% | 12% | 0%
4491 | 4489 | Panelboard I-Line barras 600Amp. 600V 10cktos 3PH, S/Main Breaker | Tableros | SQUARE D | HCN10ML600 | c/u |  |  |  | 8537.10.00 | 10% |  | 0% | 0% | 6.9% | 0% | 0% | 0% | 0% | NA | 0%
4492 | 4490 | Transferencia Automatica 600Amp. 3PH 208V | Transfers & Switch | ASCO | J00300030600 | c/u |  |  |  | 8537.10.00 | 0%
4493 | 4491 | Circuit Breaker Molded Case 3P 500A 600V 35KA | Breakers | SQUARE D | MGL36500 | c/u |  |  |  | 8536.20.10 | 10%
4494 | 4492 | Interruptor de Doble Tiro 30A 2P 240V Not Fusible, Nema 1 | Transfers & Switch | SQUARE D | DTU221 | c/u |  |  |  | 8536.20.10 | 10%
4495 | 4493 | APC Power-saving Back-UPS Pro1000VA 600V 120V | Equipo Respaldo | APC | BR1000G | c/u |  |  |  | 8504.40.00 | 0%
4496 | 4494 | Cable UTP CAT5E 4-pair 350 MHz Tested CMR, Blue | Cat 5e Solutions | BELDEN | 1583A006 | Pies | 604 |  |  | 8544.70.00 | 0%
4497 | 4495 | Poste Metalico 5x5x25 Color Tabaco Incluye Pernos Para Montaje | Posteria | LUMELSSA |  | c/u |  |  |  | 7326.90.00 | 0%
4498 | 4496 | Brazo Metalico 5X5 Color Cafe Tabaco P/3 Lamparas Montaje Tipo Bota | Posteria | LUMELSSA |  | c/u |  |  |  | 7616.99.90 | 10% |  | 0% | 0% | 6.9% | N/A | 0% | 0% | 0% | 7% | 0%
4499 | 4497 | Relay Termico 24-32 | Control & Automatico | LOVATO | RF38 | c/u |  |  |  | 8536.49.90 | 0%
4500 | 4498 | Relay Termico 35-50 | Control & Automatico | LOVATO | RF95 | c/u |  |  |  | 8536.49.90 | 0%
4501 | 4499 | Contactor 120V BF50 | Control & Automatico | LOVATO | BF50 | c/u |  |  |  | 8536.49.10 | 10%
4502 | 4500 | Contactor 120V BF26 | Control & Automatico | LOVATO | BF26 | c/u |  |  |  | 8536.49.10 | 10%
4503 | 4501 | Resistol Amarillo | Materiales Mecanicos | - Ningún fabricante - |  | Galon |  |  |  | 7609.00.00 | 10%
4504 | 4502 | Cable TSJ 7X16AWG | Cables Cobre | FLEXTEL | FLEXTEL140/7X1.5 | Pies |  |  |  | 8544.4921 | 15% |  | 0% | 0% | 11% | N/A | 0% | 0% | 8% | 10% | 0%
4505 | 4503 | Terminal Pin P/Cable 16AWG 1.5mm² c/Negro | Control & Automatico | LEGRAND | LG37664 | c/u |  |  |  | 8536.90.00 | 0%
4506 | 4504 | Bornera Proteccion Tierra P/Cable 12-22AWG 4MM2 | Control & Automatico | SQUARE D | AB1TP435U | c/u |  |  |  | 8538.90.00 | 0%
4507 | 4505 | RJ45-110 Jack-Snap CAT5E, Blue | Cat 5e Solutions | QUEST | NSJ5EB | c/u |  |  |  | 8536.90.00 | 0%
4508 | 4506 | Termostato Digital Programable 24V | Equipo HVAC & Accs. | - Ningún fabricante - | 5TEM-CE-0100 | c/u |  |  |  | 9026.20.00 | 0%
4509 | 4507 | Ducto Metalico Pintado 6"X6"X8' | Canalizacion | LUZMETAL |  | Lance | 10 |  |  | 7307.22.00 | 5% |  | 0% | 0% | 3% | N/A | 0% | 0% | NA | NA | 0%
4510 | 4508 | Tapa Final P/Ducto Metalico Pintado 6"X6" | Canalizacion | LUZMETAL |  | c/u |  |  |  | 7307.22.00 | 5% |  | 0% | 0% | 3% | N/A | 0% | 0% | NA | NA | 0%
4511 | 4509 | Perno Goloso 1/2"X5" | Herrajes | HUBBELL | 508755 | c/u |  |  |  | 7318.15.00 | 5% |  | 0% | 0% | 1% | 0% | 0% | 0% | 0% | NA | 0%
4512 | 4510 | Cable THHN/THWN #10 Strand-19 90c 600V (Negro) | Cables Cobre | SOUTH WIRE |  | Pies |  |  |  | 8544.49.29 | 5% |  | 0% | 0% | 5% | 0% | 0% | 0% | NA | NA | 0%
4513 | 4511 | Cable THHN/THWN #14 Strand-19 90c 600V (Verde) | Cables Cobre | SOUTH WIRE |  | Pies |  |  |  | 8544.49.29 | 5% |  | 0% | 0% | 5% | 0% | 0% | 0% | NA | NA | 0%
4514 | 4512 | Cable THHN/THWN #8 Strand-19 90c 600V (Rojo) | Cables Cobre | SOUTH WIRE |  | Pies |  |  |  | 8544.49.29 | 5% |  | 0% | 0% | 5% | 0% | 0% | 0% | NA | NA | 0%
4515 | 4513 | Cable THHN/THWN #12 Strand-19 90c 600V (Azul) | Cables Cobre | SOUTH WIRE |  | Pies |  |  |  | 8544.49.29 | 5% |  | 0% | 0% | 5% | 0% | 0% | 0% | NA | NA | 0%
4516 | 4514 | Cable THHN/THWN #12 Strand-19 90c 600V (Negro) | Cables Cobre | SOUTH WIRE |  | Pies |  |  |  | 8544.49.29 | 5% |  | 0% | 0% | 5% | 0% | 0% | 0% | NA | NA | 0%
4517 | 4515 | Cable THHN/THWN #12 Strand-19 90c 600V (Blanco) | Cables Cobre | SOUTH WIRE |  | Pies |  |  |  | 8544.49.29 | 5% |  | 0% | 0% | 5% | 0% | 0% | 0% | NA | NA | 0%
4518 | 4516 | Bota de Alta Tension 35KV LB995-1.18 #1/0-2/0 200A | Equipo Media Tension | COOPER | LE235D06X | c/u |  |  |  | 8536.90.00 | 0%
4519 | 4517 | Balastro 400W Sodio Multivoltaje | Luminarias & Acces. | ADVANCED | 71A8493-500 | c/u | 9 |  |  | 8504.10.00 | 0%
4520 | 4518 | Circuit Breaker Atornillable QO 3P 90A 240V | Breakers | SQUARE D | QOB390 | c/u |  |  |  | 8536.20.10 | 10%
4521 | 4519 | Transformer Padmounted 2500KVA 3PH HV:34500GRDY/19920 150KV BIL LV: 480Y/277V Config. Dead Front | Transformadores | GENERAL ELECTRIC | QRDJ337 | c/u |  |  |  | 8504.34.00 | 0%
4522 | 4520 | Bell-System Type Chicago Grip Klein Tools (Mordaza) | Herramientas | KLEIN TOOLS | 1684-5AT | c/u
4523 | 4521 | Klein Tools Klein Haven’s Grip (Mordaza) | Herramientas | KLEIN TOOLS | 1604-20L | c/u |  |  |  | 7609.00.00 | 5%
4524 | 4522 | Grapa Acero de Suspencion Hilo de Guarda #5/16"-7 Str. 16000lbs | Herrajes | ANDERSON HUBBELL | MS60N | c/u | 86 |  |  | 7616.99.90 | 10% |  | 0% | 0% | 6% | NA | 0% | 0% | NA | NA | 0%
4525 | 4523 | Crucete de Madera 5"X6"X120" | Herrajes | - Ningún fabricante - |  | c/u | 59
4526 | 4524 | Loadbreak Elbow 35KV 200Amp. #1/0AWG Elastimold W/Test Point (Bota) | Equipo Media Tension | ELASTIMOLD | 376LR-J-5240 | c/u | 25 |  |  | 8536.90.00 | 0%
4527 | 4525 | Panelboard I-LINE 3PH barras 800A 16cktos. trifasicos c/Main 800A | Tableros | SQUARE D | HCP80016MB | c/u |  |  |  | 8537.10.00 | 10% |  | 0% | 0% | 6.9% | 0% | 0% | 0% | 0% | NA | 0%
4528 | 4526 | Tee Ranurada 6"x6"x6" Victaulic | Fire Stop | VICTAULIC |  | c/u |  |  |  | 7307.11.00 | 5%
4529 | 4527 | Tee Ranurada 4"x4"x4" Victaulic | Fire Stop | VICTAULIC |  | c/u | 1 |  |  | 7307.11.00 | 5%
4530 | 4528 | Codo Ranurado 4"x90 Victaulic | Fire Stop | VICTAULIC |  | c/u |  |  |  | 7307.19.00 | 0%
4531 | 4529 | Codo Ranurado 4"x45 Victaulic | Fire Stop | VICTAULIC |  | c/u | 2 |  |  | 7307.19.00 | 0%
4532 | 4530 | Codo Ranurado 3"x90 Victaulic | Fire Stop | VICTAULIC |  | c/u | 4 |  |  | 7307.19.00 | 0%
4533 | 4531 | Tee Ranurada 3"x3"x3" Victaulic | Fire Stop | VICTAULIC |  | c/u | 2 |  |  | 7307.11.00 | 5%
4534 | 4532 | Luminaria Tecno Lightt H 930 | Luminarias & Acces. | - Ningún fabricante - | H-930B | c/u |  |  |  | 9405.40.90 | 15% |  | 0% | 0% | 9% | 6% | 0% | 1.5% | 4% | 12% | 0%
4535 | 4533 | Fiber Optic Tool Kit Newlink | Herramientas | NEWLINK | 5584965 | c/u | 3 |  |  | 7609.00.00 | 0%
4536 | 4534 | Easy Stripper for UTP/STP Telecom Wire (Newlink) | Herramientas | NEWLINK | 5020001 | c/u | 7 |  |  | 8536.50.90 | 0%
4537 | 4535 | Grapa Tipo U Para Cable 1/2 | Soporteria | - Ningún fabricante - | . | c/u | 178 |  |  | 7318.29.00 | 0%
4538 | 4536 | Grapa Tipo U Para Cable 1/4 | Soporteria | - Ningún fabricante - | . | c/u | 2322 |  |  | 7318.29.00 | 0%
4539 | 4537 | Grapa Tipo U Para Cable 1/8" | Soporteria | - Ningún fabricante - |  | c/u | 20 |  |  | 7318.29.00 | 0%
4540 | 4538 | Grapa Tipo U Para Cable 2-1/2" | Soporteria | - Ningún fabricante - |  | c/u | 212 |  |  | 7318.29.00 | 0%
4541 | 4539 | Grapa Tipo U Para Cable 3" | Soporteria | - Ningún fabricante - |  | c/u |  |  |  | 7318.29.00 | 0%
4542 | 4540 | Grapa Tipo U Para Cable 3/16 | Soporteria | - Ningún fabricante - |  | c/u |  |  |  | 7318.29.00 | 0%
4543 | 4541 | Grapa Tipo U Para Cable 3/16" Acero Inox. | Soporteria | - Ningún fabricante - |  | c/u |  |  |  | 7318.29.00 | 0%
4544 | 4542 | Grapa Tipo U Para Cable 3/8 | Soporteria | - Ningún fabricante - |  | c/u | 27 |  |  | 7318.29.00 | 0%
4545 | 4543 | Grapa Tipo U Para Cable 5/16 | Soporteria | - Ningún fabricante - | . | c/u | 427 |  |  | 7318.29.00 | 0%
4546 | 4544 | Panelboard I-Line barras 400Amp. 600V 6cktos 3PH, C/Main Breaker 400A | Tableros | SQUARE D | HCM6LA400 | c/u |  |  |  | 8537.10.00 | 10% |  | 0% | 0% | 6.9% | 0% | 0% | 0% | 0% | NA | 0%
4547 | 4545 | Junta Empalme P/Cable 477 | Herrajes | BURNDY | YDS37RP1 | c/u | 14 |  |  | 8535.90.00 | 0%
4548 | 4546 | Circuit Breaker Atornillable QOB 3P 50A 240V | Breakers | SQUARE D | QOB350 | c/u |  |  |  | 8536.20.10 | 10%
4549 | 4547 | Luminaria Exterior de piso 3 luces | Luminarias & Acces. | EGLO | 83971A | c/u |  |  |  | 9405.40.20 | 15% |  | 0% | 0% | 6% | 6% | 0% | 1.5% | 6% | NA | 0%
4550 | 4548 | Circuit Breaker Atornillable QOB 1P 20A 240V | Breakers | SQUARE D | QOB120 | c/u | 150 |  |  | 8536.20.10 | 10%
4551 | 4549 | Circuit Breaker Atornillable QOB 2P 30A 240V | Breakers | SQUARE D | QOB230 | c/u | 6 |  |  | 8536.20.10 | 10%
4552 | 4550 | Circuit Breaker Atornillable QOB 2P 40A 240V | Breakers | SQUARE D | QOB240 | c/u | 1 |  |  | 8536.20.10 | 10%
4553 | 4551 | Circuit Breaker Atornillable QOB 2P 50A 240V | Breakers | SQUARE D | QOB250 | c/u |  |  |  | 8536.20.10 | 10%
4554 | 4552 | Circuit Breaker Atornillable QOB 3P 70A 240V | Breakers | SQUARE D | QOB370 | c/u |  |  |  | 8536.20.10 | 10%
4555 | 4553 | Contac Cleaner Electrical Aerosol CRC (Secado Rapido) CRC | Materiales Mecanicos | CRC INDUSTRIES | 2140 | c/u |  |  |  | 7619.99.90 | 10%
4556 | 4554 | Aire Comprimido CRC | Equipo Oficina | CRC INDUSTRIES | 5185 | c/u | 3
4557 | 4555 | Circuit Breaker Atornillable QOB 1P 30A 240V | Breakers | SQUARE D | QOB130 | c/u |  |  |  | 8536.20.10 | 10%
4558 | 4556 | Circuit Breaker Atornillable QOB 2P 60A 240V | Breakers | SQUARE D | QOB260 | c/u |  |  |  | 8536.20.10 | 10%
4559 | 4557 | Terminal de Ojo Doble P/Cable # 2/0 | Wiring & Device | - Ningún fabricante - |  | c/u | 50 |  |  | 8535.90.00 | 0%
4560 | 4558 | Cable Control Unshielded Type TC-ER VNTC 12 hilos #14AWG 600V UL(12x14) | Cables Control | GENERAL CABLE | 235060 | Pies | 48 |  |  | 8544.49.29 | 5% |  | 0% | 0% | 5% | 0% | 0% | 0% | NA | NA | 0%
4561 | 4559 | Cable Control Unshielded Type TC-ER VNTC 4 hilos #10AWG 600V UL (4x10) | Cables Control | GENERAL CABLE | 236320 | Pies |  |  |  | 8544.49.29 | 5% |  | 0% | 0% | 5% | 0% | 0% | 0% | NA | NA | 0%
4562 | 4560 | Cable Control Shield 2 hilos #16Awg 300V (2x16) | Cables Control | BELDEN | 1030A | Pies |  |  |  | 8544.49.29 | 5% |  | 0% | 0% | 5% | 0% | 0% | 0% | NA | NA | 0%
4563 | 4561 | Cable Control Unshielded Type TC-ER VNTC 4 hilos #14Awg 600V UL (4x14) | Cables Control | GENERAL CABLE | 235060 | Pies |  |  |  | 8544.49.29 | 5% |  | 0% | 0% | 5% | 0% | 0% | 0% | NA | NA | 0%
4564 | 4562 | Cable Control Unshielded Type TC-ER VNTC 25 hilos #14Awg 600V UL (25x14) | Cables Control | GENERAL CABLE | 235150 | Pies |  |  |  | 8544.49.29 | 5% |  | 0% | 0% | 5% | 0% | 0% | 0% | NA | NA | 0%
4565 | 4563 | Cable Control Unshielded Type TC-ER VNTC 2 hilos #10Awg 600V UL (2x10) | Cables Control | GENERAL CABLE | 236300 | Pies |  |  |  | 8544.49.29 | 5% |  | 0% | 0% | 5% | 0% | 0% | 0% | NA | NA | 0%
4566 | 4564 | Luminaria Fluorescente 2x32W Empotrable 2'x4' C/Acrilico Parabolico 12 Celdas 2PM3NGB23218LD MVOLT | Luminarias & Acces. | LITHONIA LIGHTING | GEB10IS | c/u | 1 |  |  | 9405.10.90 | 15% |  | 0% | 0% | 9% | 6% | 0% | 1.5% | 4% | 12% | 0%
4567 | 4565 | Manguera de Leds Color Azul Conexion 110V. | Luminarias & Acces. | WIDE LOYAL | IFL-65B | Pies |  |  |  | 9405.40.90 | 15% |  | 0% | 0% | 9% | 6% | 0% | 1.5% | 4% | 12% | 0%
4568 | 4566 | Luminaria Fluorescente Tipo Spot 2X26W Difusor Cristal | Luminarias & Acces. | CONSTRULITA | CO1024B | c/u |  |  |  | 9405.10.90 | 15% |  | 0% | 0% | 9% | 6% | 0% | 1.5% | 4% | 12% | 0%
4569 | 4567 | Bombillo Fluorescente Compacto 26W Base G24Q-3 | Luminarias & Acces. | PROLUME | PL26D/E/41/ECO | c/u |  |  |  | 8539.31.20 | 0%
4570 | 4568 | Circuit Breaker QOB Atornillable 2P 20A 240V | Breakers | SQUARE D | QOB220 | c/u | 9 |  |  | 8536.20.10 | 10%
4571 | 4569 | Panelboard 42cktos. 3PH barras 225A 240V. 20W Gabinet Nema1, Main 225A QBL32225 | Tableros | SQUARE D | NQ442MB2G | c/u | 10 |  |  | 8537.10.00 | 10% |  | 0% | 0% | 6.9% | 0% | 0% | 0% | 0% | NA | 0%
4572 | 4570 | Luminaria Fluorescente 3x32W Empotrable 2'x4' C/Acrilico Parabolico 24 Celdas P4D24-332G-MA36-S-3EU | Luminarias & Acces. | HUBELL LIGHTING | P4D24-332G-MA36 | c/u |  |  |  | 9405.10.90 | 15% |  | 0% | 0% | 9% | 6% | 0% | 1.5% | 4% | 12% | 0%
4573 | 4571 | Luminaria Fluorescente 3x17W empotrable 2'x2' c/acrilico parabolico 9 celdas P4D22-317G-MA33-S-3EU | Luminarias & Acces. | HUBELL LIGHTING | P4D22-317G-MA33 | c/u |  |  |  | 9405.10.90 | 15% |  | 0% | 0% | 9% | 6% | 0% | 1.5% | 4% | 12% | 0%
4574 | 4572 | Marquilla Color Amarillo P/Cable 12AWG "0" (1000 Unid) | Wiring & Device | - Ningún fabricante - |  | c/u | 1 |  |  | 3925.90.90 | 10%
4576 | 4574 | Marquilla Color Amarillo P/Cable 12AWG "2" (1000 Unid) | Wiring & Device | - Ningún fabricante - |  | c/u | 1 |  |  | 3925.90.90 | 10%
4577 | 4575 | Marquilla Color Amarillo P/Cable 12AWG "3" (1000 Unid) | Wiring & Device | - Ningún fabricante - |  | c/u | 1 |  |  | 3925.90.90 | 10%
4578 | 4576 | Marquilla Color Amarillo P/Cable 12AWG "4" (1000 Unid) | Wiring & Device | - Ningún fabricante - |  | c/u | 1 |  |  | 3925.90.90 | 10%
4579 | 4577 | Marquilla Color Amarillo P/Cable 12AWG "5" (1000 Unid) | Wiring & Device | - Ningún fabricante - |  | c/u | 1 |  |  | 3925.90.90 | 10%
4580 | 4578 | Marquilla Color Amarillo P/Cable 12AWG "6" (1000 Unid) | Wiring & Device | - Ningún fabricante - |  | c/u | 1 |  |  | 3925.90.90 | 10%
4581 | 4579 | Marquilla Color Amarillo P/Cable 12AWG "7" (1000 Unid) | Wiring & Device | - Ningún fabricante - |  | c/u | 1 |  |  | 3925.90.90 | 10%
4582 | 4580 | Marquilla Color Amarillo P/Cable 12AWG "8" (1000 Unid) | Wiring & Device | - Ningún fabricante - |  | c/u | 1 |  |  | 3925.90.90 | 10%
4583 | 4581 | Marquilla Color Amarillo P/Cable 12AWG "9" (1000 Unid) | Wiring & Device | - Ningún fabricante - |  | c/u | 1 |  |  | 3925.90.90 | 10%
4584 | 4582 | (F) Punch Sleeve 1-1/8”(28.6mm) x 3”(76mm) Greenlee UPC#03170 | Herramientas | GREENLEE | 1557AA | c/u
4585 | 4583 | Slug-Splitter Greenlee UPC# 29452 ¾”(19.0mm)x 5-1/2”(140mm) | Herramientas | GREENLEE | 29452 | c/u
4586 | 4584 | Cable Telefonico P/Exteriror CAT3, 50 Pares Color Negro | Cat 3 Solutions | TEKDATA | CAB-T50-OUT | Pies |  |  |  | 8544.70.00 | 0%
4587 | 4585 | Bandeja galvanizada Tipo Rejilla 2"x2"x10' | Canalizacion | REJIBAND | 60222060 | Lance |  |  |  | 7326.90.00 | 0%
4588 | 4586 | Cuchilla Seccionadora Monopolar Tipo Distribucion, 35KV Max, 150 KBIL, Porcelana, 600Amp. | Equipo Media Tension | HUBBELL | M3D-64B | c/u | 29 |  |  | 8208.90.00 | 0%
4589 | 4587 | Reductor PVC Bushing CH-40 1-1/2" a 1/2" | Tuberia PVC & Acces. | DURMAN ESQUIVEL |  | c/u |  | #N/A |  | 3917.40.90 | 5% |  | 0% | 0% | 3% | NA | 0% | 0% | NA | NA | 0%
4590 | 4588 | Reductor PVC Bushing CH-40 1-1/2" a 1-1/4" | Tuberia PVC & Acces. | - Ningún fabricante - |  | c/u |  | #N/A |  | 3917.40.90 | 5% |  | 0% | 0% | 3% | NA | 0% | 0% | NA | NA | 0%
4591 | 4589 | Reductor PVC Bushing CH-40 2-1/2'' A 1-1/4'' | Tuberia PVC & Acces. | - Ningún fabricante - |  | c/u |  | #N/A |  | 3917.40.90 | 5% |  | 0% | 0% | 3% | NA | 0% | 0% | NA | NA | 0%
4592 | 4590 | Reductor PVC Bushing CH-40 2-1/2" a 1" | Tuberia PVC & Acces. | DURMAN ESQUIVEL |  | c/u |  | #N/A |  | 3917.40.90 | 5% |  | 0% | 0% | 3% | NA | 0% | 0% | NA | NA | 0%
4593 | 4591 | Reductor PVC Bushing CH-40 2-1/2" a 2" | Tuberia PVC & Acces. | - Ningún fabricante - |  | c/u |  | #N/A |  | 3917.40.90 | 5% |  | 0% | 0% | 3% | NA | 0% | 0% | NA | NA | 0%
4594 | 4592 | Reductor PVC Bushing CH-40 2-1/2" a 3/4" | Tuberia PVC & Acces. | - Ningún fabricante - |  | c/u |  | #N/A |  | 3917.40.90 | 5% |  | 0% | 0% | 3% | NA | 0% | 0% | NA | NA | 0%
4595 | 4593 | Reductor PVC Bushing Drenaje 4" a 2" Inyectado | Tuberia PVC & Acces. | - Ningún fabricante - |  | c/u |  | #N/A |  | 3917.40.90 | 5% |  | 0% | 0% | 3% | NA | 0% | 0% | NA | NA | 0%
4596 | 4594 | Reductor PVC Bushing Hembra CH-40 3/4" a 1/2" | Tuberia PVC & Acces. | - Ningún fabricante - |  | c/u |  | #N/A |  | 3917.40.90 | 5% |  | 0% | 0% | 3% | NA | 0% | 0% | NA | NA | 0%
4597 | 4595 | Reductor PVC Bushing Lisa CH-40 1" a 3/4" | Tuberia PVC & Acces. | - Ningún fabricante - | 1 | c/u |  | #N/A |  | 3917.40.90 | 5% |  | 0% | 0% | 3% | NA | 0% | 0% | NA | NA | 0%
4598 | 4596 | Plato Galvazanido Para Retenida 20"X20" | Herrajes | LUZMETAL |  | c/u |  |  |  | 7326.90.00 | 0%
4599 | 4597 | Anticorrosivo Color Gris (Galon) | Pinturas & Accs. | PROTECTO |  | Galon |  |  |  | 8205.30.00 | 0%
4600 | 4598 | Brocha 4" | Pinturas & Accs. | - Ningún fabricante - | . | c/u |  |  |  | 8208.10.00 | 0%
4601 | 4599 | Angulo de Hierro 1/4"X2"X20' | Materiales Mecanicos | - Ningún fabricante - |  | Lance |  |  |  | 7326.90.00 | 0%
4602 | 4600 | Perno Galvanizado C/Hexagonal C/Cuerpo 5/8"X3" | Tonirlleria & Pernos | - Ningún fabricante - |  | c/u | 35 |  |  | 7318.15.00 | 5% |  | 0% | 0% | 1% | 0% | 0% | 0% | 0% | NA | 0%
4603 | 4601 | Rele Mini 10A NA/NC 24 VDC | Control & Automatico | SCHNEIDER | RXM3AB1BD | c/u | 33 |  |  | 8536.49.90 | 0%
4604 | 4602 | Base Tipo L 10 a 2A 300VAC | Control & Automatico | SCHNEIDER | RXZE2S111M | c/u | 33 |  |  | 8536.49.10 | 10%
4605 | 4603 | Rele Miniatura Enchufable 10A 120V AC | Control & Automatico | SCHNEIDER | RXM3AB1F7 | c/u |  |  |  | 8536.49.90 | 0%
4606 | 4604 | Conector Plastico 1/2 Para ts | Control & Automatico | - Ningún fabricante - | LFT12 | c/u |  |  |  | 3925.90.20 | 0%
4607 | 4605 | Multi - 9 C60N 1PN 1A 230/240 | Control & Automatico | SCHNEIDER | 24395 | c/u |  |  |  | 7616.99.90 | 10%
4609 | 4607 | Extencion de Eje 300-330 | Control & Automatico | SQUARE D | VZ17 | c/u |  |  |  | 8487.90.00 | 0%
4610 | 4608 | Boton Giratorio Slec. 22MM | Control & Automatico | SCHNEIDER | XB4BJ21 | c/u |  |  |  | 8536.50.90 | 0%
4611 | 4609 | Rele Temporizado Multifuncion | Control & Automatico | SCHNEIDER | RE7ML11BU | c/u |  |  |  | 8536.49.90 | 0%
4612 | 4610 | Luz Piloto Led 24V Rojo | Control & Automatico | TELEMECANIQUE | XB5AVB4 | c/u | 8 |  |  | 8539.21.00 | 5%
4613 | 4611 | Luz Piloto Led 24V Amarillo | Control & Automatico | TELEMECANIQUE | XB5AVB5 | c/u |  |  |  | 8539.21.00 | 5%
4614 | 4612 | Canaleta 30MM x 55MM x 2M | Canalizacion | TELEMECANIQUE | AK2GA35 | c/u |  |  |  | 3925.90.20 | 0%
4616 | 4614 | Gabinete de Poliester IP66 530X430X200mm | Cajas Registro | HIMEL | NSYPLM54P | c/u | 3 |  |  | 3925.90.20 | 0%
4617 | 4615 | Conector Coaxial BNC RG6U Crimp Twist, zinc | Audio & Video | NEWLINK | 3585536 | c/u | 364 |  |  | 8544.20.00 | 5% |  | 0% | 0% | 3% | 0% | 0% | 0% | 0% | NA | 0%
4618 | 4616 | Cable Control Con Shielded 4 Hilos 16Awg | Cables Control | HWC | HW401-01604 | Pies | 4000 |  |  | 8544.49.29 | 5% |  | 0% | 0% | 5% | 0% | 0% | 0% | NA | NA | 0%
4619 | 4617 | Circuit Breaker I-Line 2P 200A 240V | Breakers | SQUARE D | QDA222004 | c/u |  |  |  | 8536.20.10 | 10%
4620 | 4618 | Perno Cabeza Allen de Acero Inox 1/4" X 1-1/2" | Tonirlleria & Pernos | - Ningún fabricante - | . | c/u | 10 |  |  | 7318.15.00 | 5% |  | 0% | 0% | 1% | 0% | 0% | 0% | 0% | NA | 0%
4622 | 4620 | Base para Rele Miniatura RXM2 | Control & Automatico | TELEMECANIQUE | RXZE2M114 | c/u |  |  |  | 8536.49.10 | 10%
4623 | 4621 | Transformer Padmounted 300KVA 3PH HV:13800V DELTA-95KV LV: 480Y/277V Dead Front, Radial Feed | Transformadores | COOPER |  | c/u |  |  |  | 8504.34.00 | 0%
4624 | 4622 | 78" (42UR) Free Standing 300 series Enclosure Glass Door, Side Panels with lock, Fan, Electrical Pow | Rack & Gabinet | NEWLINK | 978301 | c/u |  |  |  | 8473.30.00 | 0%
4625 | 4623 | Patch Cord CAT6A 500Mhz Blue 3Ft | Cat 6 Solutions | NEWLINK | 16603BL | c/u |  |  |  | 8517.62.00 | 0%
4626 | 4624 | Patch Cord CAT6A 500Mhz Blue 7Ft | Cat 6 Solutions | NEWLINK | 16607BL | c/u |  |  |  | 8517.62.00 | 0%
4627 | 4625 | Patch Cord CAT6A 500Mhz Blue 10Ft | Cat 6 Solutions | NEWLINK | 16610BL | c/u | 26 |  |  | 8517.62.00 | 0%
4628 | 4626 | Conector Aluminio Compresion 1/0-1/0 Burndy | Herrajes | BURNDY | YP25U25 | c/u |  |  |  | 8536.50.90 | 0%
4630 | 4628 | Transformador Padmount 500KVA 3PH HV;13800D LV;208Y/120V Dead Front, Radial Feed, fusibles Bayonet | Transformadores | COOPER |  | c/u |  |  |  | 8504.34.00 | 0%
4631 | 4629 | Interruptor Bipolar 15A 120/277V Color Blanco Decorativo | Tomas & Switch | LEVITON | 5602-W | c/u |  |  |  | 8536.50.90 | 0%
4632 | 4630 | Placa Plastica Color Blanco Decora 1-Gang (GFCI) | Tomas & Switch | LEVITON | 80401-W | c/u | 646 |  |  | 3925.90.10 | 10%
4633 | 4631 | Circuit Breaker I-Line 3P 175A 600V | Breakers | SQUARE D | JA36175 | c/u |  |  |  | 8536.20.10 | 10%
4634 | 4632 | Terminal de Ojo Doble P/Cable # 250 | Wiring & Device | PENN UNION | BBLU-025S2 | c/u | 1 |  |  | 8535.90.00 | 0%
4635 | 4633 | Aislador de Espiga ANSI 55-5 13KV | Aisladores | - Ningún fabricante - | ANSI 55-5 | c/u |  | Ceramica |  | 8546.20.00 | 0%
4636 | 4634 | Herraje de Suspension para Fibra Optica OPGW 13.40mm (SET) | Soporteria | ZTT | OC-0500-1340 | c/u |  |  |  | 7326.90.00 | 0%
4637 | 4635 | Juego de Flejes c/RATCH | Soporteria | - Ningún fabricante - | W1440 | c/u |  |  |  | 7313.00.00 | 0%
4638 | 4636 | Torn T/Yeso 6x1 1/2 P/Normal Negro | Tonirlleria & Pernos | - Ningún fabricante - |  | c/u |  |  |  | 7318.15.00 | 5% |  | 0% | 0% | 1% | 0% | 0% | 0% | 0% | NA | 0%
4639 | 4637 | Torn 8x1 1/4 C/Arandela P/Broca | Tonirlleria & Pernos | - Ningún fabricante - |  | c/u |  |  |  | 7318.15.00 | 5% |  | 0% | 0% | 1% | 0% | 0% | 0% | 0% | NA | 0%
4640 | 4638 | Torn 8x3/4 C/Arandela P/Broca | Tonirlleria & Pernos | - Ningún fabricante - |  | c/u |  |  |  | 7318.15.00 | 5% |  | 0% | 0% | 1% | 0% | 0% | 0% | 0% | NA | 0%
4641 | 4639 | Grapa Retencion terminal angular #3/0 (Tipo escuadra) | Herrajes | HUBBELL | SD86N | c/u |  |  |  | 7616.99.90 | 10% |  | 0% | 0% | 6% | NA | 0% | 0% | NA | NA | 0%
4642 | 4640 | Balastro Electronico 3X32W 120/277V. | Luminarias & Acces. | SYLVANIA |  | c/u | 1 |  |  | 8504.10.00 | 0%
4643 | 4641 | Varilla Anclaje Doble Ojo 5/8"X7' (Twineye) | Herrajes | HUBBELL | 5347 | c/u | 91 |  |  | 7415.39.00 | 0%
4644 | 4642 | Luminaria Tipo Spot KIT202BL | Luminarias & Acces. | - Ningún fabricante - | KIT202BL | c/u |  |  |  | 9405.40.90 | 15% |  | 0% | 0% | 9% | 6% | 0% | 1.5% | 4% | 12% | 0%
4645 | 4643 | Conector Cepo de Cobre # 4 A 1/0 | Herrajes | BURNDY | KS25 | c/u | 1 |  |  | 8536.50.90 | 0%
4646 | 4644 | Caja Metalica de Registro Galvanizada 24X24X16 C/Tapadera Atornillable | Cajas Registro | LUMELSSA |  | c/u |  |  |  | 7326.90.00 | 0%
4647 | 4645 | ESMERILADORA + DPG31L + DPG5411D | Herramientas | - Ningún fabricante - | D28474WB3P | c/u |  |  |  | 7609.00.00 | 0%
4648 | 4646 | Reductor PVC Bushing Lisa CH-40 3" a 1-1/2" | Tuberia PVC & Acces. | DURMAN ESQUIVEL |  | c/u |  | #N/A |  | 3917.40.90 | 5% |  | 0% | 0% | 3% | NA | 0% | 0% | NA | NA | 0%
4649 | 4647 | Reductor PVC Bushing Lisa CH-40 3/4" a 1/2" | Tuberia PVC & Acces. | - Ningún fabricante - |  | c/u |  | #N/A |  | 3917.40.90 | 5% |  | 0% | 0% | 3% | NA | 0% | 0% | NA | NA | 0%
4650 | 4648 | Reductor PVC Bushing Lisa CH-40 6" a 4" | Tuberia PVC & Acces. | - Ningún fabricante - |  | c/u |  | #N/A |  | 3917.40.90 | 5% |  | 0% | 0% | 3% | NA | 0% | 0% | NA | NA | 0%
4651 | 4649 | Reductor PVC Bushing Liso 2" a 1-1/4" (no usar) | Tuberia PVC & Acces. | - Ningún fabricante - | . | c/u |  | #N/A |  | 3917.40.90 | 5% |  | 0% | 0% | 3% | NA | 0% | 0% | NA | NA | 0%
4652 | 4650 | Minicontactor 40A Auxiliar; Corriente Nominal, Contactor; 4NO S/Contacto Aux. (10047460) | Control & Automatico | WEG | CWCA0-40-00D13 | c/u |  |  |  | 8536.50.90 | 0% |  | 0% | 0% | 2% | 0% | 0% | 0% | 0% | NA | 0%
4653 | 4651 | Cable Control Multiconductor con Shielded 3Hilos 18Awg 300V | Cables Control | BELDEN | 1036A | Pies |  |  |  | 8544.49.29 | 5% |  | 0% | 0% | 5% | 0% | 0% | 0% | NA | NA | 0%
4654 | 4652 | Cable Control con Shielded 2 Pares 18Awg + 1 Hilo Wire 22Awg 300V | Cables Control | BELDEN | 1474A | Pies |  |  |  | 8544.49.29 | 5% |  | 0% | 0% | 5% | 0% | 0% | 0% | NA | NA | 0%
4655 | 4653 | PMU 3PT 3CT 34.5 KV 200 KV BIL Current Transformers: 3 X KOR-20 (E-7524A22G09) 100:5 (0.3B-0.9 accur | Equipo Media Tension | ABB | 923A393GXX | c/u |  |  |  | 8536.90.00 | 0%
4656 | 4654 | Transformador Seco 3PH 15KVA Primario 480D Secundario 380V CH | Transformadores | CUTLER HAMMER | V48M38T15A | c/u |  |  |  | 8504.33.00 | 0%
4657 | 4655 | Interruptor de Doble Tiro 30A 3P 600V Not Fusible, Nema 3 | Transfers & Switch | CUTLER HAMMER | DT361URK | c/u | 3 |  |  | 8536.20.10 | 10%
4658 | 4656 | Velcro Grip Tie 11 50lbs Blue 100-pk (Unid.) | Ties & Labeling | NEWLINK | 8111522 | c/u |  |  |  | 5806.10.20 | 0%
4659 | 4657 | Protector Plastico P/Tubo Fluorescente 32W T8 Color Verde 96 Incluye Tapones | Luminarias & Acces. | BERGEN |  | c/u | 29 |  |  | 9405.50.90 | 15%
4660 | 4658 | Angulo de Hierro 1/4"X1"X20' | Materiales Mecanicos | - Ningún fabricante - |  | Lance |  |  |  | 7326.90.00 | 0%
4661 | 4659 | Control Iluminacion 50A 240V C/Fotocelda | Luminarias & Acces. | LUZMETAL |  | c/u |  |  |  | 9028.30.90 | 0%
4662 | 4660 | Curva Horizontal Galvanizada Tipo Escalera 14 Ancho X 4 Alto X 90º Cal # 1/16" | Canalizacion | LUMELSSA |  | c/u |  |  |  | 7307.22.00 | 5% |  | 0% | 0% | 3% | N/A | 0% | 0% | NA | NA | 0%
4663 | 4661 | Curva Vertical Subida Galvanizada Tipo Escalera 14 Ancho X 4 Alto X 90º Cal # 1/16" | Canalizacion | LUMELSSA |  | c/u | 1 |  |  | 7307.22.00 | 5% |  | 0% | 0% | 3% | N/A | 0% | 0% | NA | NA | 0%
4664 | 4662 | Modulo de Medicion 3PH Barras 300A 120/208V, Barra Neutro y Tierra 20 Bases Monofasicas Clase 100 | Equipo Medicion | LUMELSSA |  | c/u |  |  |  | 9030.39.00 | 0%
4665 | 4663 | Luminaria Spot CE202BL | Luminarias & Acces. | - Ningún fabricante - | CE202BL | c/u |  |  |  | 9405.40.90 | 15% |  | 0% | 0% | 9% | 6% | 0% | 1.5% | 4% | 12% | 0%
4666 | 4664 | Interruptor Doble Decorativa 15A 120V | Tomas & Switch | PASS & SEYMOUR | 128307 | c/u |  |  |  | 8536.50.90 | 0%
4667 | 4665 | Breaker Power Pact P-Frame Molded Case 1000A 3PH 600V SD | Breakers | SQUARE D | PGL361000U41A | c/u |  |  |  | 8536.20.90 | 0%
4668 | 4666 | Gabinete P/breaker Power Pact Nema 1 SD | Molde Case | SQUARE D | P1200S | c/u |  |  |  | 8537.10.00 | 10% |  | 0% | 0% | 6.9% | 0% | 0% | 0% | 0% | NA | 0%
4669 | 4667 | Circuit Breaker 3P 2000A, IEC, MasterpactNW AIR-65/65/65 kA at 240/440/690Vac WM4FFV44R9CFFFXXCX | Breakers | SQUARE D | NW20H1 | c/u |  |  |  | 8536.90.00 | 0%
4670 | 4668 | Placa Refuerzo p/crucete 1/4"x6"x8" | Herrajes | HUBBELL | 4047 | c/u |  |  |  | 7326.90.00 | 0%
4671 | 4669 | Placa Refuerzo p/crucete 1/4"x5"x6" | Herrajes | HUBBELL |  | c/u | 32 |  |  | 7326.90.00 | 0%
4672 | 4670 | Luminaria Fluorescente 4X32 Superficial Acrilico Forma 4x40, Lateral Negro, Balastro Elect. 120V S/T | Luminarias & Acces. | SYLVANIA | 412-EO-48-4 | c/u |  |  |  | 9405.10.90 | 15% |  | 0% | 0% | 9% | 6% | 0% | 1.5% | 4% | 12% | 0%
4673 | 4671 | Spray Fiesta Color Blanco. | Pinturas & Accs. | FIESTA |  | c/u |  |  |  | 8536.50.20 | 10%
4674 | 4672 | Alambre Amarre Galvanizado #20 | Materiales Mecanicos | - Ningún fabricante - |  | c/u |  |  |  | 7605.19.10 | 10%
4675 | 4673 | Transformador Seco 1PH 0.50KVA PRI 120/240 SEC 12/24 | Transformadores | EATON | SB12NN.500F | c/u |  |  |  | 8504.33.00 | 0%
4676 | 4674 | Terminal Tipo U Para Cable #12 | Wiring & Device | - Ningún fabricante - |  | c/u |  |  |  | 8535.90.00 | 0%
4677 | 4675 | Panelboard I-Line 3PH barras 400Amp. 6cktos 3PH, S/Main | Tableros | SQUARE D | HCN6ML400 | c/u |  |  |  | 8537.10.00 | 10% |  | 0% | 0% | 6.9% | 0% | 0% | 0% | 0% | NA | 0%
4678 | 4676 | Luminaria Metal Halide 250W, Campana Acrilica 22 C/Bombillo | Luminarias & Acces. | - Ningún fabricante - |  | c/u |  |  |  | 9405.10.90 | 15% |  | 0% | 0% | 9% | 6% | 0% | 1.5% | 4% | 12% | 0%
4679 | 4677 | Luminaria Emergencia 60 Leds | Luminarias & Acces. | TECNOLIGTH | LE-ELD/60 | c/u |  |  |  | 9405.10.20 | 15% |  | 0% | 0% | 10.5% | 6% | 0% | 1.5% | 6% | NA | NA
4680 | 4678 | Interruptor Sencillo 15A 120V/227 | Tomas & Switch | HWD | RSD115AL | c/u |  |  |  | 8536.50.90 | 0%
4681 | 4679 | Placa Plastica Para Interruptor. | Tomas & Switch | HWD | NP26AL | c/u |  |  |  | 3925.90.10 | 10%
4682 | 4680 | Interruptor doble c/placa 15A 120/277V | Tomas & Switch | HWD | RCD101AL | c/u | 23 |  |  | 8536.50.90 | 0%
4683 | 4681 | Interruptor triple 15A 120/277V | Tomas & Switch | HWD | RCD111AL | c/u |  |  |  | 8536.50.90 | 0%
4684 | 4682 | Interruptor Sencillo de 3 vias 15A 120V/227 | Tomas & Switch | HWD | RSD315AL | c/u |  |  |  | 8536.50.90 | 0%
4685 | 4683 | Luminaria Metal Halide Cuadrada 250W (NO USAR) | Luminarias & Acces. | SYLVANIA | JETA-6-1-250MH | c/u |  |  |  | 9405.10.90 | 15% |  | 0% | 0% | 9% | 6% | 0% | 1.5% | 4% | 12% | 0%
4686 | 4684 | Reductor PVC Bushing Liso CH-40 3/4" a 1" | Tuberia PVC & Acces. | - Ningún fabricante - | 61 | c/u |  | #N/A |  | 3917.40.90 | 5% |  | 0% | 0% | 3% | NA | 0% | 0% | NA | NA | 0%
4687 | 4685 | Reductor PVC Bushing Liso CH-40 1 1/4'' a 1/2'' | Tuberia PVC & Acces. | - Ningún fabricante - |  | c/u |  | #N/A |  | 3917.40.90 | 5% |  | 0% | 0% | 3% | NA | 0% | 0% | NA | NA | 0%
4688 | 4686 | Perno de Rosca Corrida 5/8X24 | Herrajes | ROMAGNOLE | R-8874 | c/u | 14 |  |  | 7318.15.00 | 5% |  | 0% | 0% | 1% | 0% | 0% | 0% | 0% | NA | 0%
4689 | 4687 | Anticorrosivo Color Gris (1/4) | Pinturas & Accs. | PROTECTO |  | 2016-04-01 |  |  |  | 7307.92.00 | 0%
4690 | 4688 | Perno de Ojo Recto 5/8"X14" | Herrajes | - Ningún fabricante - |  | c/u | 3 |  |  | 7318.15.00 | 5% |  | 0% | 0% | 1% | 0% | 0% | 0% | 0% | NA | 0%
4691 | 4689 | Lamina Acrilica Color Blanco 4'X8' | Materiales Civiles | - Ningún fabricante - |  | c/u |  |  |  | 7616.99.90 | 10%
4692 | 4690 | Sensor ultrasonico de 360 Grados C/Transformador. | Luminarias & Acces. | LEVITON | OSC10-U0W | c/u |  |  |  | 8531.10.00 | 0%
4693 | 4691 | Bombillo Tipo Reflector Cuello Largo 50W PAR30 120v | Luminarias & Acces. | PROLUME | HP30FL50L | c/u |  |  |  | 8539.31.10 | 0% |  | 0% | 0% | 0% | N/A | 0% | 0% | 0% | 0% | 0%
4697 | 4695 | Luminaria Fluorescente colgante 2X32 | Luminarias & Acces. | TECNOLIGTH | LFC2283s | c/u |  |  |  | 9405.10.90 | 15% |  | 0% | 0% | 9% | 6% | 0% | 1.5% | 4% | 12% | 0%
4698 | 4696 | Sensor De Movimiento Empotrable | Luminarias & Acces. | TECNOLIGTH | SM-MO360 | c/u |  |  |  | 8531.10.00 | 0%
4699 | 4697 | Sensor De Movimiento Superficial. | Luminarias & Acces. | TECNOLIGTH | SM-320 | c/u |  |  |  | 8531.10.00 | 0%
4700 | 4698 | Tubo Fluorescente 24W T5HO/Mini Bipin 4100K | Luminarias & Acces. | SYLVANIA | FP24/841/HO/ECO | c/u |  |  |  | 8539.31.10 | 15%
4701 | 4699 | CFL Compact Flourescent 55W 4-pin 2G11 4100K | Luminarias & Acces. | SYLVANIA | FT55DL/841/ECO | c/u |  |  |  | 9405.10.90 | 15% |  | 0% | 0% | 9% | 6% | 0% | 1.5% | 4% | 12% | 0%
4702 | 4700 | Union Tubular Compresion P/Cable # 2/0 | Wiring & Device | - Ningún fabricante - | YS26 | c/u |  |  |  | 3917.40.90 | 5% |  | 0% | 0% | 3% | NA | 0% | 0% | NA | NA | 0%
4703 | 4701 | Concrete Floor Box Non-Metallic S1PFB Hubbell (1852) | Tomas & Switch | HUBBELL | S1PFB | c/u | 2 |  |  | 7307.92.00 | 5%
4704 | 4702 | Cover Carpet Black S1CFCBL Hubbell (8739) | Tomas & Switch | HUBBELL | S1CFCBL | c/u | 2 |  |  | 3925.90.20 | 0%
4706 | 4704 | Poke-Through Floor Fitting Fire Rated S1PT4X4FIT Hubbell (8734) | Tomas & Switch | HUBBELL | S1PT4X4FIT | c/u |  |  |  | 8536.50.90 | 0%
4707 | 4705 | Luminaria Spot Madera Ojo de Buey / con Reflector MR16 50w | Luminarias & Acces. | TECNOLIGTH | YD345M | c/u |  |  |  | 9405.40.90 | 15% |  | 0% | 0% | 9% | 6% | 0% | 1.5% | 4% | 12% | 0%
4708 | 4706 | Luminaria Spot Blanco Ojo de Buey / con Reflector MR16 50w | Luminarias & Acces. | TECNOLIGTH | YD345B | c/u |  |  |  | 9405.40.90 | 15% |  | 0% | 0% | 9% | 6% | 0% | 1.5% | 4% | 12% | 0%
4709 | 4707 | Masilla Flex Astral con Secante | Materiales Mecanicos | - Ningún fabricante - |  | 2016-04-01 |  |  |  | 7609.00.00 | 0%
4710 | 4708 | Interruptor doble tiro By Pass 3P 100A 600V Nema3 | Transfers & Switch | CUTLER HAMMER | DT363URK | c/u |  |  |  | 8536.20.90 | 0%
4711 | 4709 | Lamina Plana Polimer 2'X3' | Materiales Civiles | - Ningún fabricante - | MARFSX0PAL | c/u |  |  |  | 8536.50.90 | 0%
4712 | 4710 | Selector 3 Posiciones 22mm | Control & Automatico | TELEMECANIQUE | XB4BD33 | c/u |  |  |  | 8536.50.90 | 0%
4713 | 4711 | Zelio Relevador Inteligente 24 VDC w/Display | Control & Automatico | TELEMECANIQUE | SR3B261BD | c/u |  |  |  | 8536.40.10 | 10%
4714 | 4712 | Kit de Inversion Con Barras | Control & Automatico | TELEMECANIQUE | LAD9R1V | c/u |  |  |  | 8536.90.00 | 0%
4715 | 4713 | Rele de Control Red Trifasica | Control & Automatico | TELEMECANIQUE | RM35TF30 | c/u |  |  |  | 8536.49.90 | 0%
4716 | 4714 | Fusible P/Porta Fusible 10X38MM 2Amp | Fusibles | TELEMECANIQUE | LG13302 | c/u |  |  |  | 8536.10.10 | 0%
4717 | 4715 | Terminal Pin P/Cable 18AWG 1mm² c/Rojo | Control & Automatico | LEGRAND | LG37663 | c/u |  |  |  | 8536.90.00 | 0%
4718 | 4716 | Bujia BA9S T10x28 24V 80MA | Control & Automatico | - Ningún fabricante - | B28024080 | c/u |  |  |  | 8511.10.00 | 0% |  | 0% | 0% | 3% | NA | 0% | 0% | 2.6% | NA | NA
4719 | 4717 | Bloque de Contacto 2 NO + 2NC | Control & Automatico | TELEMECANIQUE | LADN22 | c/u | 164 |  |  | 8536.49.10 | 10%
4720 | 4718 | Lock Nuts # 1/2-13 8.3 | Soporteria | GLOBAL STRUCT | G-1235 | c/u |  |  |  | 7326.90.00 | 0%
4721 | 4719 | Luminaria Colgante 3 Disco | Luminarias & Acces. | EGLO | 89488A | c/u |  |  |  | 9405.10.90 | 0%
4722 | 4720 | Transformador Control 300VA 240/480V - 120V | Control & Automatico | SQUARE D | 9070EO4D1 | c/u |  |  |  | 8504.40.00 | 0%
4723 | 4721 | Fusible de Mecha Tipo K 200A | Fusibles | AMERICAN FUSE | AF60200 | c/u | 50 |  |  | 8536.10.10 | 0%
4724 | 4722 | Transformador Singel-Phase Aceite 100KVA Primario V. 13800/7970 Secundario V. 120/240 | Transformadores | - Ningún fabricante - |  | c/u | 1 |  |  | 8504.21.00 | 0%
4725 | 4723 | Terminal Aluminio 2 entradas 2 salidas Cable # 2-250MCM | Wiring & Device | - Ningún fabricante - | LA2A-250 ADR25 | c/u |  |  |  | 7616.10.00 | 0%
4726 | 4724 | Transformador Seco 3PH 45KVA Primario 240V D, Secundario 120/208Y | Transformadores | CUTLER HAMMER | V24M28T45N | c/u |  |  |  | 8504.33.00 | 0%
4728 | 4726 | Fajilla Plastica 4X4.8mm Color Negro | Ties & Labeling | DEXSON | 45104UVB | c/u |  |  |  | 3925.90.90 | 10%
4729 | 4727 | Luminaria Fluorescente 3x17W empotrable c/acrilico parabolico 9 celdas c/tubos | Luminarias & Acces. | SYLVANIA | MIRROREO3X17 | c/u |  |  |  | 9405.10.90 | 15% |  | 0% | 0% | 9% | 6% | 0% | 1.5% | 4% | 12% | 0%
4730 | 4728 | Union Universal HN 1 1/2" | Tuberia HN & Acces. | - Ningún fabricante - |  | c/u |  |  |  | 7326.90.00 | 0%
4731 | 4729 | Modulo de Medicion Barras 200A Trifasico 5 Bases P/Medidores Clase 100 5T Barra Neutro y Tierra | Equipo Medicion | LUMELSSA |  | c/u |  |  |  | 9030.39.00 | 0%
4732 | 4730 | Union Universal HN 2" | Tuberia HN & Acces. | - Ningún fabricante - |  | c/u | 2 |  |  | 7326.90.00 | 0%
4733 | 4731 | Valvula Check HN 2" Bridado 150psi | Fire Stop | VIKING | 16520 | c/u |  |  |  | 8481.10.00 | 0%
4734 | 4732 | Valvula Cierre Rapido 2" Cromada Roscada 250psi | Tuberia HN & Acces. | - Ningún fabricante - |  | c/u |  |  |  | 7326.90.00 | 0%
4735 | 4733 | Valvula Cierre Rapido 1-1/2" HN Roscada 150psi | Tuberia HN & Acces. | - Ningún fabricante - |  | c/u |  |  |  | 7326.90.00 | 0%
4736 | 4734 | Reductor PVC Bushing Liso CH-40 1 1/4'' A 3/4' | Tuberia PVC & Acces. | - Ningún fabricante - |  | c/u |  | #N/A |  | 3917.40.90 | 5% |  | 0% | 0% | 3% | NA | 0% | 0% | NA | NA | 0%
4737 | 4735 | Reductor PVC Bushing Liso CH-40 1 1/4" A 1" | Tuberia PVC & Acces. | - Ningún fabricante - |  | c/u |  | #N/A |  | 3917.40.90 | 5% |  | 0% | 0% | 3% | NA | 0% | 0% | NA | NA | 0%
4738 | 4736 | Reductor PVC Bushing Liso CH-40 1" a 1/2" | Tuberia PVC & Acces. | - Ningún fabricante - |  | c/u |  | #N/A |  | 3917.40.90 | 5% |  | 0% | 0% | 3% | NA | 0% | 0% | NA | NA | 0%
4739 | 4737 | Reductor PVC Bushing Liso CH-40 1-1/2" a 3/4" | Tuberia PVC & Acces. | - Ningún fabricante - |  | c/u | 1 | PVC |  | 3917.40.90 | 5% |  | 0% | 0% | 3% | NA | 0% | 0% | NA | NA | 0%
4740 | 4738 | Tuberia Metalica HN SCH-40 2"x20' S/Costura | Tuberia HN & Acces. | CIFUNSA |  | Lance |  |  |  | 7304.19.00 | 0%
4741 | 4739 | Tuberia Metalica HN SCH-40 3"x20' S/Costura | Tuberia HN & Acces. | - Ningún fabricante - |  | c/u |  |  |  | 7304.19.00 | 0%
4742 | 4740 | Mufa Alta Tension 4" 3-Holes Agujero 1-1/4" 15KVA 100% | Equipo Media Tension | O-Z GEDNEY | CSBG-400P-1 | c/u |  |  |  | 8536.90.00 | 0%
4743 | 4741 | Dimmer linea Lyneo 600W color White | Luminarias & Acces. | LUTRON | LX-600-WH | c/u |  |  |  | 8536.69.00 | 0%
4744 | 4742 | Dimmer linea Lyneo 600W color Almendra. | Luminarias & Acces. | LUTRON | LX-600-LA | c/u |  |  |  | 8536.69.00 | 0%
4745 | 4743 | Dimmer Maestro 1000W Color Almendra | Luminarias & Acces. | LUTRON | MA-1000-LA | c/u |  |  |  | 8536.69.00 | 0%
4746 | 4744 | Interruptor Sencillo 15A 120/277V Color Blanco Decora | Tomas & Switch | EAGLE | 11502W | c/u |  |  |  | 8536.50.90 | 0%
4747 | 4745 | Interruptor Doble 15A 120/277V Color Blanco Decora | Luminarias & Acces. | COOPER | 3282W | c/u |  |  |  | 8536.20.10 | 10% |  | 0% | 0% | 2% | N/A | 0% | 0% | 3% | 0% | 0%
4748 | 4746 | Interruptor Triple 15A 120/277V Color Blanco Decora | Tomas & Switch | EAGLE | 3283W | c/u | 16 |  |  | 8536.50.90 | 0%
4749 | 4747 | Interruptor Vayven 15A 120/277V Color Blanco Decora | Luminarias & Acces. | EAGLE | 11510 | c/u |  |  |  | 8536.20.10 | 10% |  | 0% | 0% | 2% | N/A | 0% | 0% | 3% | 0% | 0%
4750 | 4748 | Placa Plastica rectangular sencilla decora | Tomas & Switch | - Ningún fabricante - | 11650W | c/u |  |  |  | 3925.90.10 | 10%
4751 | 4749 | Placa Plastica rectangular Triple decora. | Tomas & Switch | - Ningún fabricante - | 11665W | c/u |  |  |  | 3925.90.10 | 10%
4752 | 4750 | Fiber Patch Cord LC-ST Multimode 62.5 um Duplex 2Mt | Fiber Optic & Acces. | NEWLINK | 102102D | c/u |  |  |  | 8535.30.00 | 0%
4753 | 4751 | Fibra Optica 6 Hilos ADSS Multimode 62.5/125um | Fiber Optic & Acces. | NEWLINK | 9490006 | Pies |  |  |  | 8535.30.00 | 0%
4754 | 4752 | Fibra Optica 12 Hilos ADSS Multimode 62.5/125um | Fiber Optic & Acces. | NEWLINK | 9440012 | Pies |  |  |  | 8535.30.00 | 0%
4755 | 4753 | Fibra Optica 12 Hilos Multimode Tight Buffer Riser Rated 62.5/125um | Fiber Optic & Acces. | NEWLINK | 9530012 | Pies |  |  |  | 8535.30.00 | 0%
4756 | 4754 | Fibra Optica 6 Hilos ADSS Singlemode 25 kV dielectric | Fiber Optic & Acces. | NEWLINK | 9440006 | Pies |  |  |  | 8535.30.00 | 0%
4757 | 4755 | Fibra Optica 12 Hilos ADSS Singlemode 25 kV dielectric | Fiber Optic & Acces. | NEWLINK | 9440012 | Pies |  |  |  | 8535.30.00 | 0%
4758 | 4756 | Fiber Patch Cord LC-ST Singlemode Duplex 2Mt | Fiber Optic & Acces. | NEWLINK | 110302D | c/u |  |  |  | 8535.30.00 | 0%
4760 | 4758 | Luminaria de Pared | Luminarias & Acces. | TECNOLIGTH | 83966A | c/u |  |  |  | 9405.20.00 | 0%
4762 | 4760 | Brida Roscable HN CH-40 3" S/Cuello 150psi | Tuberia HN & Acces. | GRUVLOK |  | c/u |  |  |  | 7307.91.00 | 5% |  | 0% | 0% | 3% | NA | 0% | 0% | 2.6% | NA | 0%
4763 | 4761 | Codo Metalico HN SCH-40 3"x90º Roscado | Tuberia HN & Acces. | GRUVLOK |  | c/u | 3 |  |  | 7307.22.00 | 5% |  | 0% | 0% | 3% | N/A | 0% | 0% | NA | NA | 0%
4764 | 4762 | Union Universal HN 3" | Tuberia HN & Acces. | GRUVLOK |  | c/u |  |  |  | 7326.90.00 | 0%
4765 | 4763 | Permatex 7 Onzas | Materiales Mecanicos | - Ningún fabricante - |  | c/u |  |  |  | 7609.00.00 | 10%
4766 | 4764 | Tomacorriente doble empotrable Grado Comercial 20A 2P 3W 125V Nema 5-20 C/Marfil | Tomas & Switch | COOPER | CR20V | c/u |  |  |  | 8536.69.00 | 0%
4767 | 4765 | Reductor PVC Bushing Liso CH-40 2'' a 1-1/4'' | Tuberia PVC & Acces. | - Ningún fabricante - |  | c/u |  | #N/A |  | 3917.40.90 | 5% |  | 0% | 0% | 3% | NA | 0% | 0% | NA | NA | 0%
4768 | 4766 | Tomacorriente doble empotrable Grado Comercial 20A 2P 3W 125V Nema 5-20R C/Blanco | Tomas & Switch | HUBBELL | CR20-W | c/u |  |  |  | 8536.69.00 | 0%
4769 | 4768 | Luminaria Fluorescente 3x32W Empotrable 2'x4' C/Acrilico Parabolico 36 Celdas Matte Balastro Elect. | Luminarias & Acces. | SYLVANIA | MIRROR-EO3X32 | c/u |  |  |  | 9405.10.90 | 15% |  | 0% | 0% | 9% | 6% | 0% | 1.5% | 4% | 12% | 0%
4770 | 4769 | Luminaria Empotrable 4x17W cuerpo 2'x2' balastro electronico 120V acrilico parabolico 24 celdas | Luminarias & Acces. | SYLVANIA | MIRROR-EO 4X17 | c/u |  |  |  | 9405.10.20 | 15% |  | 0% | 0% | 10.5% | 6% | 0% | 1.5% | 6% | NA | NA
4771 | 4770 | Lamina de Hierro Liso 4'x8' calibre 19MM 3/4 | Materiales Mecanicos | - Ningún fabricante - | 973LB | c/u |  |  |  | 8536.50.90 | 0%
4772 | 4771 | Angulo de Hierro 1/4"X3"X20' | Materiales Mecanicos | - Ningún fabricante - |  | Lance |  |  |  | 7326.90.00 | 0%
4773 | 4772 | VIGA 200X200X33 6MTS | Materiales Mecanicos | - Ningún fabricante - |  | c/u |  |  |  | 8414.59.00 | 10%
4774 | 4773 | VIGA H W6X6X15 6MTS | Materiales Mecanicos | - Ningún fabricante - |  | c/u |  |  |  | 8414.51.00 | 15%
4775 | 4774 | Placa aluminio natural bticino | Tomas & Switch | BTICINO | SN4803AAH | c/u |  |  |  | 7220.90.00 | 0%
4776 | 4775 | Cubretecla color Blannco Suave bticino | Tomas & Switch | BTICINO | N4911H | c/u |  |  |  | 3925.90.20 | 0%
4778 | 4777 | Interruptor Luminoso Blanco | Tomas & Switch | CONATEL | 700576 | c/u |  |  |  | 8536.50.90 | 0%
4779 | 4778 | Modulo Ciego Blanco | Tomas & Switch | CONATEL | 700601 | c/u |  |  |  | 8538.90.00 | 0%
4780 | 4779 | Placa Caoba Brillante | Tomas & Switch | CONATEL | 706555 | c/u |  |  |  | 7220.90.00 | 0%
4781 | 4780 | Interrupto 3 Vias Luminoso Blanco | Tomas & Switch | CONATEL | 700578 | c/u |  |  |  | 8536.50.90 | 0%
4782 | 4781 | Circuit Breaker I-Line 3P 200A 600V | Breakers | SQUARE D | JDA36200 | c/u |  |  |  | 8536.20.10 | 10%
4783 | 4782 | Tomacorriente doble Polarizado Grado Residencial 15A 125V C/Blanco + Placa Decora | Tomas & Switch | PASS & SEYMOUR | 5320W | c/u |  |  |  | 8536.69.00 | 0%
4784 | 4783 | Tomacorriente doble Polarizado GFCI 15A 2P 3W 125V C/Blanco + Placa Decora | Tomas & Switch | PASS & SEYMOUR | 1595W | c/u |  |  |  | 8536.69.00 | 0%
4785 | 4784 | Circuit Breaker Molded Case 3P 800A 600V | Breakers | SQUARE D | MGL36800 | c/u |  |  |  | 8536.20.10 | 10%
4786 | 4785 | Circuit Breaker I-Line 2P 60A 600V AB | Breakers | SQUARE D | HDA260601 | c/u |  |  |  | 8536.20.10 | 10%
4787 | 4786 | Circuit Breaker I-Line HDA 3P 30A 600V | Breakers | SQUARE D | HDA36030 | c/u |  |  |  | 8536.20.10 | 10%
4788 | 4787 | Luminaria de Emergencia Cabeza Fija | Luminarias & Acces. | JADEMAR | JSE-80 | c/u |  |  |  | 9405.10.20 | 15% |  | 0% | 0% | 10.5% | 6% | 0% | 1.5% | 6% | NA | NA
4789 | 4788 | Bombillo tipo Reflector Led MR16 1W | Luminarias & Acces. | TECNOLIGTH | MR16-LED | c/u |  |  |  | 8539.21.00 | 5% |  | 0% | 0% | 0% | N/A | 0% | 0% | 0% | 0% | 0%
4790 | 4789 | Panelboard I-LINE 3PH barras 1000A 10cktos. trifasicos C/Main principal | Tableros | SQUARE D | MA-1000L-M-5-4-8 | c/u |  |  |  | 8537.10.00 | 10% |  | 0% | 0% | 6.9% | 0% | 0% | 0% | 0% | NA | 0%
4791 | 4790 | Circuit Breaker I-Line 3P 500A 600V 35KA | Breakers | SQUARE D | MGA36500 | c/u |  |  |  | 8536.20.10 | 10%
4792 | 4791 | Reductor PVC Bushing Liso CH-40 2" a 1" | Tuberia PVC & Acces. | - Ningún fabricante - |  | c/u | 1 | PVC |  | 3917.40.90 | 5% |  | 0% | 0% | 3% | NA | 0% | 0% | NA | NA | 0%
4793 | 4792 | Reductor PVC Bushing Liso CH-40 2" a 1-1/2" | Tuberia PVC & Acces. | - Ningún fabricante - |  | c/u |  | #N/A |  | 3917.40.90 | 5% |  | 0% | 0% | 3% | NA | 0% | 0% | NA | NA | 0%
4794 | 4793 | Grapa Aislante P/Elect. 1" | Wiring & Device | - Ningún fabricante - | 10548 | c/u |  |  |  | 7318.29.00 | 0%
4795 | 4794 | Tornillo color Rojo 1/8"X2" | Tonirlleria & Pernos | - Ningún fabricante - |  | c/u |  |  |  | 7318.15.00 | 5% |  | 0% | 0% | 1% | 0% | 0% | 0% | 0% | NA | 0%
4796 | 4795 | Transformador Padmount 500KVA 3PH HV;13800D LV;480Y/277V Dead Front, Radial Feed | Transformadores | GENERAL ELECTRIC |  | c/u |  |  |  | 8504.34.00 | 0%
4797 | 4796 | Porta Fusible 5X20 | Fusibles | LEGRAND | LG39086 | c/u |  |  |  | 8536.10.10 | 0%
4798 | 4798 | Fusible de Vidrio 315MA | Fusibles | GENERAL ELECTRIC | AGC315 | c/u |  |  |  | 8536.10.10 | 0%
4799 | 4799 | Breaker 10A Siemens | Breakers | SIEMENS | 5SY6110-7 | c/u |  |  |  | 8536.20.10 | 10% |  | 0% | 0% | 0% | 0% | 0% | 0% | 2% | NA | 0%
4800 | 4800 | Gabinete Metalico Con Fondo Falso IP65 1000x800x300mm | Cajas Registro | HIMEL | CRN108300 | c/u |  |  |  | 8538.10.00 | 5%
4801 | 4801 | Lamina Desplegada Peq. 6X15MM | Materiales Mecanicos | - Ningún fabricante - | 260D | c/u |  |  |  | 8536.50.90 | 0%
4802 | 4802 | Thiner Acrilico ( Galon ) | Pinturas & Accs. | PROTECTO |  | c/u |  |  |  | 8536.50.90 | 0%
4803 | 4803 | Curva en Aluminio P/Bandeja Tipo Escalera 18"X4"X90º | Canalizacion | LUMELSSA |  | c/u | 1 |  |  | 7307.22.00 | 5% |  | 0% | 0% | 3% | N/A | 0% | 0% | NA | NA | 0%
4804 | 4805 | Kit de Audio Unifamiliar Intercomunicador + 1 Telefono (B-Ticino) | Audio & Video | BTICINO | 313501 | c/u |  |  |  | 8521.90.00 | 15%
4805 | 4806 | Valvula Esfera Tipo Comercial 4" | Materiales Mecanicos | - Ningún fabricante - |  | c/u |  |  |  | 7609.00.00 | 0%
4806 | 4807 | Valvula Esfera Tipo Comercial 3" | Materiales Mecanicos | - Ningún fabricante - |  | c/u |  |  |  | 7609.00.00 | 0%
4807 | 4808 | Bushing | Wiring & Device | TOPAZ |  | c/u |  |  |  | 3917.40.90 | 5% |  | 0% | 0% | 3% | NA | 0% | 0% | NA | NA | 0%
4808 | 4809 | Reductor PVC Bushing Liso CH-40 2" a 3/4" | Tuberia PVC & Acces. | - Ningún fabricante - |  | c/u |  | #N/A |  | 3917.40.90 | 5% |  | 0% | 0% | 3% | NA | 0% | 0% | NA | NA | 0%
4809 | 4810 | Reductor PVC Bushing Liso CH-40 2-1/2" a 1-1/2" | Tuberia PVC & Acces. | - Ningún fabricante - | 1 | c/u |  | #N/A |  | 3917.40.90 | 5% |  | 0% | 0% | 3% | NA | 0% | 0% | NA | NA | 0%
4810 | 4811 | Reductor PVC Bushing Liso CH-40 3'' a 2-1/2'' | Tuberia PVC & Acces. | DURMAN ESQUIVEL |  | c/u |  | #N/A |  | 3917.40.90 | 5% |  | 0% | 0% | 3% | NA | 0% | 0% | NA | NA | 0%
4811 | 4812 | Manometro 2 1/2" Rosca 1/4" | Equipo HVAC & Accs. | - Ningún fabricante - |  | c/u |  |  |  | 9026.80.00 | 0%
4812 | 4813 | Tornillo Punta de Broca c/arandela 8"X3/4" | Tonirlleria & Pernos | - Ningún fabricante - |  | c/u | 1588 |  |  | 7318.15.00 | 5% |  | 0% | 0% | 1% | 0% | 0% | 0% | 0% | NA | 0%
4814 | 4815 | Buje de HN de 3" OD X 2" ID X 5 1/2" | Tuberia HN & Acces. | - Ningún fabricante - |  | c/u |  |  |  | 7307.91.00 | 5% |  | 0% | 0% | 1% | NA | 0% | 0% | 2.6% | NA | 0%
4815 | 4816 | Platina Metalica 1/8"X1"X20' | Materiales Mecanicos | - Ningún fabricante - |  | c/u |  |  |  | 7609.00.00
4816 | 4817 | Cinta Termoencongibles para cableado BMP21 -0.335''X7' | Cintas Aislantes | BRADY | M21187C342 | Rollo |  |  |  | 3919.90.00 | 0%
4817 | 4818 | Tomacorriente Twislock Colgante 20A 2P 3W 125V 3P Nema L5-20R | Tomas & Switch | LEVITON | 2313 | c/u |  |  |  | 8536.69.00 | 0%
4818 | 4819 | Enchufe Twislock Macho 20A 125V 3P Nema L5-20P | Tomas & Switch | LEVITON | 2311 | c/u | 7 |  |  | 8536.69.00 | 0%
4819 | 4820 | Tomacorriente Twislock Colgante 20A 2P 3W 250V Nema L6-20R | Tomas & Switch | LEVITON | 2323 | c/u |  |  |  | 8536.69.00 | 0%
4820 | 4821 | Enchufe Twislock Macho 20A 125V 3P Nema L6-20P | Tomas & Switch | LEVITON | 2321 | c/u |  |  |  | 8536.69.00 | 0%
4821 | 4822 | Bornera Control Phoenix Contact 30-10AWG 30A | Control & Automatico | PHOENIX CONTACT | BM004439 | c/u |  |  |  | 8538.90.00 | 0%
4822 | 4823 | Caja Metalica de Registro Galvanizada 16X16X8 | Cajas Registro | LUMELSSA |  | c/u |  |  |  | 7326.90.00 | 0%
4823 | 4824 | Lock Nuts # 1/2-13 11.3 | Soporteria | GLOBAL STRUCT | G-1035 | c/u | 204 |  |  | 7326.90.00 | 0%
4824 | 4825 | Curva Horizontal Galvanizada Tipo Escalera 24'' Ancho X 6 Alto X 90º Cal # 1/16 | Canalizacion | LUMELSSA | 24 | c/u | 1 |  |  | 7307.22.00 | 5% |  | 0% | 0% | 3% | N/A | 0% | 0% | NA | NA | 0%
4825 | 4826 | Curva Vertical Bajada Galvanizada Tipo Escalera 24 Ancho X 6 Alto X 90º Cal # 3/32 | Canalizacion | LUMELSSA |  | c/u |  |  |  | 7307.22.00 | 5% |  | 0% | 0% | 3% | N/A | 0% | 0% | NA | NA | 0%
4826 | 4827 | Curva Vertical Subida Galvanizada Tipo Escalera 24 Ancho X 6 Alto X 90º Cal # 1/16 | Canalizacion | LUMELSSA | 24x6 | c/u | 3 |  |  | 7307.22.00 | 5% |  | 0% | 0% | 3% | N/A | 0% | 0% | NA | NA | 0%
4827 | 4828 | Tee Horizontal Galvanizada Tipo Escalera 24 Ancho X 6 Alto 90° Cal # 1/16 | Canalizacion | LUMELSSA | 24x6 | c/u |  |  |  | 7307.22.00 | 5% |  | 0% | 0% | 3% | N/A | 0% | 0% | NA | NA | 0%
4828 | 4829 | Circuit Breaker I-Line 3P 150A 240V | Breakers | SQUARE D | QDA32150 | c/u | 1 |  |  | 8536.20.10 | 10%
4829 | 4830 | Electroducha 127/5500W | Materiales Civiles | LORENZETTI |  | c/u |  |  |  | 3922.10.20 | 15%
4830 | 4831 | Tapon tipo Copa HG de 3" | Tuberia HG & Acces. | - Ningún fabricante - |  | c/u |  |  |  | 7307.99.00 | 5% |  | 0% | 0% | 1% | N/A | 0% | 0% | 2.6% | NA | 0%
4831 | 4832 | Tee Metalica HN SCH-40 3" Roscada | Tuberia HN & Acces. | - Ningún fabricante - |  | c/u |  |  |  | 7307.22.00 | 5% |  | 0% | 0% | 3% | N/A | 0% | 0% | NA | NA | 0%
4832 | 4833 | Reductor PVC Bushing Liso CH-40 3" a 2" | Tuberia PVC & Acces. | - Ningún fabricante - |  | c/u |  | #N/A |  | 3917.40.90 | 5% |  | 0% | 0% | 3% | NA | 0% | 0% | NA | NA | 0%
4834 | 4835 | Interruptor de Doble Tiro Porcelana 3X200 | Transfers & Switch | - Ningún fabricante - |  | c/u |  |  |  | 8536.20.90 | 0%
4835 | 4836 | Lock Nuts # 1/4-20 7.3 | Soporteria | GLOBAL STRUCT | G-1032 | c/u | 40 |  |  | 7326.90.00 | 0%
4836 | 4837 | Permatex 11 Onzas | Materiales Mecanicos | - Ningún fabricante - |  | c/u |  |  |  | 7609.00.00 | 0%
4837 | 4838 | Aislante en plancha 4X3X 1 | Materiales Mecanicos | - Ningún fabricante - |  | c/u |  |  |  | 6806.90.00 | 0%
4838 | 4839 | Tape Ducto Foam 2"X30 | Equipo HVAC & Accs. | - Ningún fabricante - | 5TAC-0040 | c/u |  |  |  | 3917.32.90 | 5%
4839 | 4840 | Cubo Magnetico de 1/4 X 45MM | Materiales Mecanicos | - Ningún fabricante - | 22388 | c/u |  |  |  | 8532.10.00 | 0%
4840 | 4841 | Interruptor de Doble Tiro 200A 3P 600V Not Fusible, Nema 3R | Transfers & Switch | CUTLER HAMMER | DT364URK | c/u |  |  |  | 8536.20.10 | 10%
4841 | 4842 | Interruptor Sencillo 20A 120/277V Toggle 3-Way, Ivory | Tomas & Switch | LEVITON | CS320-2I | c/u |  |  |  | 8536.50.90 | 0%
4842 | 4843 | Interruptor Sencillo 20A 120/277V Toggle single-pole, Ivory | Tomas & Switch | LEVITON | CS120-2I | c/u |  |  |  | 8536.50.90 | 0%
4843 | 4844 | Fajilla Plastica 30X4.8mm Color Blanco | Ties & Labeling | DEXSON | T30 | c/u |  |  |  | 3925.90.90 | 10%
4844 | 4845 | Luminaria Fluorescente Tipo Industrial 2X32W, balastro electronico 120V T-8 | Luminarias & Acces. | LUZMETAL |  | c/u | 1 |  |  | 9405.10.90 | 15% |  | 0% | 0% | 9% | 6% | 0% | 1.5% | 4% | 12% | 0%
4845 | 4846 | Cable Control Con Shielded 12 Hilos 18Awg | Cables Control | HOUSTON CABLE | CAB-CON-S1218 | Pie |  |  |  | 8544.49.29 | 5% |  | 0% | 0% | 5% | 0% | 0% | 0% | NA | NA | 0%
4846 | 4847 | Luminaria Tipo Estadio MH 1500W C/Bombillo MH1500/U | Luminarias & Acces. | PHILLIPS | MVF0071500W | c/u |  |  |  | 9405.40.90 | 15% |  | 0% | 0% | 9% | 6% | 0% | 1.5% | 4% | 12% | 0%
4847 | 4848 | LuminariaTipo Canasta Mercurio 175W 240V. C/Bombillo, Fotocelda | Luminarias & Acces. | SYLVANIA | c/u | c/u |  |  |  | 9405.40.90 | 15% |  | 0% | 0% | 9% | 6% | 0% | 1.5% | 4% | 12% | 0%
4848 | 4849 | Interruptor Sencillo 15A 120V + Toma 3 Vias Marfil C/Placa | Tomas & Switch | BTICINO | 1221MAB | c/u |  |  |  | 8536.50.90 | 0%
4849 | 4850 | Tomacorriente Falla a tierra GFCI 15A 125VC/placa | Tomas & Switch | PASS & SEYMOUR | 1595-W | c/u |  |  |  | 8536.69.00 | 0%
4850 | 4851 | Valvula Reguladora de Presion 20-200PSI Conexion de 3" Singer | Materiales Mecanicos | SINGER | MODELO 206 | c/u |  |  |  | 7609.00.00 | 15%
4851 | 4852 | Enchufe 20 A 250V | Tomas & Switch | EAGLE | 620PA00 | c/u |  |  |  | 8536.69.00 | 0%
4852 | 4853 | Conector Aluminio Compresion YC2A6 | Herrajes | BURNDY | YC2A6 | c/u | 34 |  |  | 8536.50.90 | 0%
4853 | 4854 | Transformador corriente 800:5 Nucleo partido TP-88 (Circuitor) | Transformadores | CIRCUITOR | M70137 | c/u |  |  |  | 8504.31.00 | 0%
4854 | 4855 | Placa de Fibra Termoacustica 4"X24"X8` | Materiales Mecanicos | - Ningún fabricante - | R-11 | c/u |  |  |  | 7609.00.00 | 10%
4855 | 4856 | Placa Sencilla Deocorativa 1 Gang | Tomas & Switch | STANLEY | CW-1-SS | c/u |  |  |  | 3925.90.10 | 10%
4857 | 4858 | Interruptor sencillo S/Tecla Bticino | Tomas & Switch | BTICINO | L4001/0 | c/u |  |  |  | 8536.50.90 | 0%
4858 | 4859 | Modulo Ciego Blanco | Tomas & Switch | CONATEL | 700601 | c/u |  |  |  | 8538.90.00 | 0%
4860 | 4861 | Cinta Electrica Scotch # 70 1"x30ft | Cintas Aislantes | 3M | 70 | Rollo | 1 |  |  | 3919.90.00 | 0%
4861 | 4862 | Fajilla Plastica 36X4.8mm Color Negro | Ties & Labeling | DEXSON | T36-B | c/u |  |  |  | 3925.90.90 | 10%
4862 | 4863 | Lock Nuts # 1/4-20 7.3 | Soporteria | GLOBAL STRUCT | G-1232 | c/u |  |  |  | 7326.90.00 | 0%
4863 | 4864 | Cubo Hexagonal 9/16x1/2 6-P | Materiales Mecanicos | TROOPER | 13233 | c/u |  |  |  | 8532.10.00 | 0%
4864 | 4865 | Minicontactor 7A Potencia; Corriente Nominal, Contactor 1NA S/Contacto Aux. (10047489) | Control & Automatico | WEG | CWC07-10-30D13 | c/u |  |  |  | 8536.50.90 | 0% |  | 0% | 0% | 2% | 0% | 0% | 0% | 0% | NA | 0%
4865 | 4866 | Minicontactor 9A Potencia; Corriente Nominal, Contactor 1NA S/Contacto Aux. (10047491) | Control & Automatico | WEG | CWC09-10-30D13 | c/u |  |  |  | 8536.50.90 | 0% |  | 0% | 0% | 2% | 0% | 0% | 0% | 0% | NA | 0%
4866 | 4867 | Minicontactor 12A Potencia; Corriente Nominal, Contactor 1NA S/Contacto Aux. (10047493) | Control & Automatico | WEG | CWC012-10-30D13 | c/u |  |  |  | 8536.50.90 | 0% |  | 0% | 0% | 2% | 0% | 0% | 0% | 0% | NA | 0%
4867 | 4868 | Minicontactor 16A Potencia; Corriente Nominal, Contactor 1NA S/Contacto Aux. (10047495) | Control & Automatico | WEG | CWC016-10-30D13 | c/u |  |  |  | 8536.50.90 | 0% |  | 0% | 0% | 2% | 0% | 0% | 0% | 0% | NA | 0%
4868 | 4869 | Minicontactor 25A Potencia; Corriente Nominal, Contactor; Sin Contacto, S/Contacto Aux. (10858105) | Control & Automatico | WEG | CWC025-00-30D13 | c/u |  |  |  | 8536.50.90 | 0% |  | 0% | 0% | 2% | 0% | 0% | 0% | 0% | NA | 0%
4869 | 4870 | Bloque de Contacto, Minicontactor CWC07-016 Referencia Control: BFC0; Contactos: 2NA (10047053) | Control & Automatico | WEG | BFC0-20 | c/u | 5 |  |  | 8536.49.10 | 10%
4870 | 4871 | Bloque de Contacto, Minicontactor CWC07-016 Referencia Control: BFC0; Contactos: 1NA+1NC (10047054) | Control & Automatico | WEG | BFC0-11 | c/u | 5 |  |  | 8536.49.10 | 10%
4871 | 4872 | Bloque de Contacto, Minicontactor CWC07-016 Referencia Control: BFC0; Contactos: 2NC (10047055) | Control & Automatico | WEG | BFC0-02 | c/u | 5 |  |  | 8536.49.10 | 10%
4872 | 4873 | Medidor 3PH 4W From 16S, 7 Terminales, CL200 120/480V kt 21.60 50-60hz Landis & Gyr | Equipo Medicion | Landis & Gyr |  | c/u |  |  |  | 9028.30.90 | 0%
4873 | 4874 | Bloque de Contacto, Minicontactor CWC07-016 Referencia Control: BFC0; Contactos: 4NA (10047056) | Control & Automatico | WEG | BFC0-40 | c/u | 5 |  |  | 8536.49.10 | 10%
4874 | 4875 | Bloque Intertrabado Mecanico BIC0 P/Minicontator CWC07-016 (S/C) (10047060) | Control & Automatico | WEG | BIC0 | c/u | 1 |  |  | 8536.49.90 | 0%
4875 | 4876 | Contactor 112A Potencia; Corriente Nominal; Contacto Aux. 2NA+2NC (10046220) | Control & Automatico | WEG | CWM112-22-30D13 | c/u |  |  |  | 8536.49.10 | 10%
4876 | 4877 | Contactor 150A Potencia; Corriente Nominal; Contacto Aux. 2NA+2NC (10535741) | Control & Automatico | WEG | CWM150-22-30E10 | c/u | 1 |  |  | 8536.49.10 | 10%
4877 | 4878 | Contactor 180A Potencia; Corriente Nominal; Contacto Aux. 2NA+2NC (10045397) | Control & Automatico | WEG | CWM180-22-30D13 | c/u | 1 |  |  | 8536.49.10 | 10%
4878 | 4879 | Bobina Corriente Alterna 4P P/CAWM4/CWM9-25 220V 50/60Hz (10534727) | Control & Automatico | WEG | BCA4-25D23 | c/u | 2 |  |  | 8511.30.00 | 0%
4879 | 4880 | Bobina Corriente Alterna 4P P/CWM32/40 220V 50/60Hz (10534728) | Control & Automatico | WEG | BCA4-40D23 | c/u | 2 |  |  | 8511.30.00 | 0%
4880 | 4881 | Bobina Corriente Alterna P/CWM50-105 220V 50/60Hz (10534729) | Control & Automatico | WEG | BCA-105D23 | c/u | 2 |  |  | 8511.30.00 | 0%
4881 | 4882 | Bobina Corriente Alterna P/CWM112 220V 50/60Hz (10077016) | Control & Automatico | WEG | BCA-112D23 | c/u | 1 |  |  | 8511.30.00 | 0%
4882 | 4883 | Bobina Modulo Electronico P/CWM150 208-250V 50/60Hz - DC (10071580) | Control & Automatico | WEG | BCE-150E13 | c/u | 2 |  |  | 8511.30.00 | 0%
4883 | 4884 | Bobina Corriente Alterna P/CWM180 220V 50/60Hz (10071239) | Control & Automatico | WEG | BCA-180D23 | c/u | 2 |  |  | 8511.30.00 | 0%
4884 | 4885 | Rele Sobrecarga 3P. Rango de Corriente Rele: 2.8-4A (10045642) | Control & Automatico | WEG | RW17-1D3-U004 | c/u | 2 |  |  | 8536.49.90 | 0% |  | 0% | 0% | 2% | 0% | 0% | 0% | 0% | NA | 0%
4885 | 4886 | Rele Sobrecarga 3P. Rango de Corriente Rele: 7-10A (10045645) | Control & Automatico | WEG | RW17-1D3-U010 | c/u | 4 |  |  | 8536.49.90 | 0% |  | 0% | 0% | 2% | 0% | 0% | 0% | 0% | NA | 0%
4886 | 4887 | Rele Sobrecarga 3P. Rango de Corriente Rele: 10-15A (10047030) | Control & Automatico | WEG | RW17-1D3-U015 | c/u | 2 |  |  | 8536.49.90 | 0% |  | 0% | 0% | 2% | 0% | 0% | 0% | 0% | NA | 0%
4887 | 4888 | Rele Sobrecarga 3P. Rango de Corriente Rele: 0.8-1.2A (10045631) | Control & Automatico | WEG | RW27-1D3-D012 | c/u | 2 |  |  | 8536.49.90 | 0% |  | 0% | 0% | 2% | 0% | 0% | 0% | 0% | NA | 0%
4888 | 4889 | Rele Sobrecarga 3P. Rango de Corriente Rele: 1.2-1.8A (10045632) | Control & Automatico | WEG | RW27-1D3-D018 | c/u | 2 |  |  | 8536.49.90 | 0% |  | 0% | 0% | 2% | 0% | 0% | 0% | 0% | NA | 0%
4889 | 4890 | Rele Sobrecarga 3P. Rango de Corriente Rele: 1.8-2.8A (10452548) | Control & Automatico | WEG | RW27-1D3-D028 | c/u | 2 |  |  | 8536.49.90 | 0% |  | 0% | 0% | 2% | 0% | 0% | 0% | 0% | NA | 0%
4890 | 4891 | Rele Sobrecarga 3P. Rango de Corriente Rele: 2.8-4A (10452213) | Control & Automatico | WEG | RW27-1D3-U004 | c/u | 2 |  |  | 8536.49.90 | 0% |  | 0% | 0% | 2% | 0% | 0% | 0% | 0% | NA | 0%
4891 | 4892 | Rele Sobrecarga 3P. Rango de Corriente Rele: 4-6.3A (10045633) | Control & Automatico | WEG | RW27-1D3-D063 | c/u | 2 |  |  | 8536.49.90 | 0% |  | 0% | 0% | 2% | 0% | 0% | 0% | 0% | NA | 0%
4892 | 4893 | Rele Sobrecarga 3P. Rango de Corriente Rele: 5.6-8A (10452197) | Control & Automatico | WEG | RW27-1D3-U008 | c/u | 4 |  |  | 8536.49.90 | 0% |  | 0% | 0% | 2% | 0% | 0% | 0% | 0% | NA | 0%
4893 | 4894 | Rele Sobrecarga 3P. Rango de Corriente Rele: 7-10A (10045634) | Control & Automatico | WEG | RW27-1D3-U010 | c/u | 2 |  |  | 8536.49.90 | 0% |  | 0% | 0% | 2% | 0% | 0% | 0% | 0% | NA | 0%
4894 | 4895 | Rele Sobrecarga 3P. Rango de Corriente Rele: 8-12.5A (10452967) | Control & Automatico | WEG | RW27-1D3-D125 | c/u | 2 |  |  | 8536.49.90 | 0% |  | 0% | 0% | 2% | 0% | 0% | 0% | 0% | NA | 0%
4895 | 4896 | Placa Fibra de Vidrio 4"X2`X8` | Materiales Mecanicos | OWENS CORNING | R-12 | Rollo |  |  |  | 7609.00.00 | 10%
4896 | 4897 | Rele Sobrecarga 3P. Rango de Corriente Rele: 10-15A (10452384) | Control & Automatico | WEG | RW27-1D3-U015 | c/u | 3 |  |  | 8536.49.90 | 0% |  | 0% | 0% | 2% | 0% | 0% | 0% | 0% | NA | 0%
4897 | 4898 | Rele Sobrecarga 3P. Rango de Corriente Rele: 11-17A (10452204) | Control & Automatico | WEG | RW27-1D3-U017 | c/u | 2 |  |  | 8536.49.90 | 0% |  | 0% | 0% | 2% | 0% | 0% | 0% | 0% | NA | 0%
4898 | 4899 | Rele Sobrecarga 3P. Rango de Corriente Rele: 15-23A (10452205) | Control & Automatico | WEG | RW27-1D3-U023 | c/u | 1 |  |  | 8536.49.90 | 0% |  | 0% | 0% | 2% | 0% | 0% | 0% | 0% | NA | 0%
4899 | 4900 | Rele Sobrecarga 3P. Rango de Corriente Rele: 22-32A (10452382) | Control & Automatico | WEG | RW27-1D3-U032 | c/u |  |  |  | 8536.49.90 | 0% |  | 0% | 0% | 2% | 0% | 0% | 0% | 0% | NA | 0%
4900 | 4901 | Rele Sobrecarga 3P. Rango de Corriente Rele: 25-40A (10452216) | Control & Automatico | WEG | RW67-1D3-U040 | c/u | 2 |  |  | 8536.49.90 | 0% |  | 0% | 0% | 2% | 0% | 0% | 0% | 0% | NA | 0%
4901 | 4902 | Rele Sobrecarga 3P. Rango de Corriente Rele: 25-40A (10452217) | Control & Automatico | WEG | RW67-1D3-U050 | c/u | 4 |  |  | 8536.49.90 | 0% |  | 0% | 0% | 2% | 0% | 0% | 0% | 0% | NA | 0%
4902 | 4903 | Rele Sobrecarga 3P. Rango de Corriente Rele: 40-57A (10452201) | Control & Automatico | WEG | RW67-2D3-U057 | c/u | 2 |  |  | 8536.49.90 | 0% |  | 0% | 0% | 2% | 0% | 0% | 0% | 0% | NA | 0%
4903 | 4904 | Rele Sobrecarga 3P. Rango de Corriente Rele: 50-63A (10452218) | Control & Automatico | WEG | RW67-2D3-U063 | c/u | 4 |  |  | 8536.49.90 | 0% |  | 0% | 0% | 2% | 0% | 0% | 0% | 0% | NA | 0%
4904 | 4905 | Rele Sobrecarga 3P. Rango de Corriente Rele: 57-70A (10045635) | Control & Automatico | WEG | RW67-2D3-U070 | c/u | 2 |  |  | 8536.49.90 | 0% |  | 0% | 0% | 2% | 0% | 0% | 0% | 0% | NA | 0%
4905 | 4906 | Rele Sobrecarga 3P. Rango de Corriente Rele: 63-80A (10045636) | Control & Automatico | WEG | RW67-2D3-U080 | c/u | 2 |  |  | 8536.49.90 | 0% |  | 0% | 0% | 2% | 0% | 0% | 0% | 0% | NA | 0%
4906 | 4907 | Rele Sobrecarga 3P. Rango de Corriente Rele: 75-97A (10410002) | Control & Automatico | WEG | RW117-1D3-U097 | c/u | 2 |  |  | 8536.49.90 | 0% |  | 0% | 0% | 2% | 0% | 0% | 0% | 0% | NA | 0%
4907 | 4908 | Rele Sobrecarga 3P. Rango de Corriente Rele: 90-112A (10410003) | Control & Automatico | WEG | RW117-1D3-U112 | c/u | 2 |  |  | 8536.49.90 | 0% |  | 0% | 0% | 2% | 0% | 0% | 0% | 0% | NA | 0%
4908 | 4909 | Rele Sobrecarga 3P. Rango de Corriente Rele: 100-150A (10045647) | Control & Automatico | WEG | RW317-1D3-U150 | c/u | 2 |  |  | 8536.49.90 | 0% |  | 0% | 0% | 2% | 0% | 0% | 0% | 0% | NA | 0%
4909 | 4910 | Rele Sobrecarga 3P. Rango de Corriente Rele: 140-215A (10410005) | Control & Automatico | WEG | RW317-1D3-U215 | c/u | 2 |  |  | 8536.49.90 | 0% |  | 0% | 0% | 2% | 0% | 0% | 0% | 0% | NA | 0%
4910 | 4911 | Rele Electronico Temporizador 1NAC0,2s-150h24-240V 50/60Hz-DC Terminales L1-L2-L3:NAO (10753335) | Control & Automatico | WEG | RTW-RE | c/u | 13 |  |  | 8536.49.90 | 0%
4911 | 4912 | Rele Electronico Temporizador 1NAC0,2s-150h24-240V 50/60Hz-DC Terminales L1-L2-L3:NAO (10753358) | Control & Automatico | WEG | RTW-PE | c/u | 5 |  |  | 8536.49.90 | 0%
4912 | 4913 | Rele Electronico Temporizador 1NAC0,2s-150h24-240V 50/60Hz-DC Terminales L1-L2-L3:NAO (10753364) | Control & Automatico | WEG | RTW-CIL | c/u | 5 |  |  | 8536.49.90 | 0%
4913 | 4914 | Rele Electronico Temporizador 1NAC0,2s-150h24-240V 50/60Hz-DC Terminales L1-L2-L3:NAO (10753361) | Control & Automatico | WEG | RTW-CID | c/u | 5 |  |  | 8536.49.90 | 0%
4914 | 4915 | Rele Electronico Temporizador 1NAC0,2s-150h24-240V 50/60Hz-DC Terminales L1-L2-L3:NAO (10753388) | Control & Automatico | WEG | RTW-RD | c/u | 5 |  |  | 8536.49.90 | 0%
4915 | 4916 | Rele Electronico Protector RPW-FSF 220-240V 50/60Hz (10047119) | Control & Automatico | WEG | RPW-FSF | c/u | 5 |  |  | 8536.49.90 | 0%
4916 | 4917 | Rele Electronico Protector 440-480V 50/60Hz Terminales L1-L2-L3:440-480VCA (10074363) | Control & Automatico | WEG | RPW-FSF | c/u | 5 |  |  | 8536.49.90 | 0%
4917 | 4918 | Lamina de Aluminio Liso 4'x10' calibre 1/32" | Equipo HVAC & Accs. | - Ningún fabricante - |  | c/u |  |  |  | 7616.99.90 | 10%
4918 | 4919 | Interruptor Sencillo 10Amp. Color Marfil, Modus Pluss 1100MAB BTICINO | Tomas & Switch | BTICINO | 1100MAB | c/u |  |  |  | 8536.50.90 | 0%
4919 | 4920 | Caja Cortacircuito de 200A 34KV 150 BIL S/Rompe Arco | Herrajes | ABB |  | c/u | 3 |  |  | 8536.10.29 | 0%
4920 | 4921 | Poste de Madera 25' clase 7 | Posteria | - Ningún fabricante - |  | c/u |  |  |  | 4418.60.00 | 15%
4921 | 4922 | Balastro 250W Multivoltaje | Luminarias & Acces. | LITHONIA LIGHTING | TH250M-TB-QBR | c/u |  |  |  | 8504.10.00 | 0%
4922 | 4923 | Rele de Medicion y Control de Phase. | Control & Automatico | TELEMECANIQUE | RM4-TA01 | c/u |  |  |  | 8536.49.90 | 0%
4923 | 4924 | Valvula Cierre Rapido 3" HN Roscada 150psi | Tuberia HN & Acces. | BRASS | SENA-3 | c/u |  |  |  | 7326.90.00 | 0%
4924 | 4925 | Reductor PVC Bushing Liso CH-40 3/4" a 1/2" | Tuberia PVC & Acces. | - Ningún fabricante - |  | c/u |  | #N/A |  | 3917.40.90 | 5% |  | 0% | 0% | 3% | NA | 0% | 0% | NA | NA | 0%
4926 | 4927 | Reductor Bushings Conduit 1/2 - 1/4" | Accesorios Conduit | TOPAZ | BUSH | c/u |  | ACERO |  | 7307.99.00 | 5% |  | 0% | 0% | 1% | N/A | 0% | 0% | 2.6% | NA | 0%
4927 | 4928 | Poste de Madera 45' clase 4 | Posteria | - Ningún fabricante - |  | c/u |  |  |  | 4418.60.00 | 15%
4928 | 4929 | Poste de Madera 50' clase 4 | Posteria | - Ningún fabricante - |  | c/u |  |  |  | 4418.60.00 | 15%
4929 | 4930 | Poste de Madera 60' clase 3 | Posteria | - Ningún fabricante - |  | c/u |  |  |  | 4418.60.00 | 15%
4930 | 4931 | Terminal Tipo Fargo 2X500-800MCM | Wiring & Device | - Ningún fabricante - |  | c/u |  |  |  | 8535.90.00 | 0%
4931 | 4932 | Terminal Tipo Fargo 2X3/0-350MCM | Wiring & Device | - Ningún fabricante - |  | c/u |  |  |  | 8535.90.00 | 0%
4932 | 4933 | Ducto Metalico Pintado Color Blanco 8"x8"x8' | Canalizacion | LUZMETAL | 8"X8"X8" | Lance |  |  |  | 7307.22.00 | 5% |  | 0% | 0% | 3% | N/A | 0% | 0% | NA | NA | 0%
4933 | 4934 | Ducto Metalico Pintado Color Blanco 6"x6"x8' | Canalizacion | LUZMETAL | 6"X6"X8" | Lance | 6 |  |  | 7307.22.00 | 5% |  | 0% | 0% | 3% | N/A | 0% | 0% | NA | NA | 0%
4934 | 4935 | Ducto Metalico Pintado Color Blanco 4"x4"x8' | Canalizacion | LUZMETAL | 4"X4"X8 | Lance |  |  |  | 7307.22.00 | 5% |  | 0% | 0% | 3% | N/A | 0% | 0% | NA | NA | 0%
4935 | 4936 | Angulo de Hierro 3/16"X1-1/4"X20' | Materiales Mecanicos | - Ningún fabricante - |  | Lance |  |  |  | 7326.90.00 | 0%
4936 | 4937 | Terminal Pin P/Cable 16AWG 0.75mm² Color Azul | Control & Automatico | LEGRAND | LG37662 | c/u |  |  |  | 8536.90.00 | 0%
4937 | 4938 | Reductor PVC Bushing Liso CH-40 4'' A 3/4'' | Tuberia PVC & Acces. | - Ningún fabricante - |  | c/u |  | #N/A |  | 3917.40.90 | 5% |  | 0% | 0% | 3% | NA | 0% | 0% | NA | NA | 0%
4938 | 4939 | Liquido Detector Limpiador Magnaflux. | Materiales Mecanicos | - Ningún fabricante - | ACIN-5289 | c/u |  |  |  | 8536.90.00 | 0%
4939 | 4940 | Liquido Detector Penetrante Magnaflux. | Materiales Mecanicos | - Ningún fabricante - | ACIN-5290 | c/u |  |  |  | 7415.39.00 | 0%
4940 | 4941 | Liquido Detector Revelador Magnaflux. | Materiales Mecanicos | - Ningún fabricante - | ACIN-5290 | c/u |  |  |  | 7415.39.00 | 0%
4941 | 4942 | Tornillo Galvanizado Cabeza Phillips 1/4" X 3/4" | Tonirlleria & Pernos | - Ningún fabricante - |  | c/u | 340 |  |  | 7318.15.00 | 5% |  | 0% | 0% | 1% | 0% | 0% | 0% | 0% | NA | 0%
4942 | 4943 | Valvula Cierre Rapido 3" Bronce 150 PSI Vapor 600WOG | Materiales Mecanicos | APOLO |  | c/u |  |  |  | 8481.80.90 | 0%
4943 | 4944 | Reductor PVC Bushing Liso CH-40 4'' A 1-1/2'' | Tuberia PVC & Acces. | - Ningún fabricante - |  | c/u |  | #N/A |  | 3917.40.90 | 5% |  | 0% | 0% | 3% | NA | 0% | 0% | NA | NA | 0%
4944 | 4945 | Luminaria Fluorescente 2x17W 120V Empotrable Cuerpo 2'x2' C/Acrilico Prismatico Balastro Electr. S/T | Luminarias & Acces. | SYLVANIA |  | c/u |  |  |  | 9405.10.90 | 15% |  | 0% | 0% | 9% | 6% | 0% | 1.5% | 4% | 12% | 0%
4946 | 4947 | Main Circuit Breaker QDL 80A 25kAIR | Breakers | SQUARE D | QDL32080 | c/u |  |  |  | 8536.90.00 | 0%
4947 | 4948 | Platina Metalica 1/4"x3"x20' | Materiales Mecanicos | - Ningún fabricante - | 1/4"x3"X20 | c/u |  |  |  | 7609.00.00 | 0%
4948 | 4949 | Caja Metalica 1 Gan 2 1/2" De Profunda | Cajas Registro | ORBIT | MSB-1 | c/u |  |  |  | 7326.90.00 | 0%
4949 | 4950 | Caja Metalica 2 Gan 2 1/2" De Profunda | Cajas Registro | ORBIT | MSB-2 | c/u | 2 |  |  | 7326.90.00 | 0%
4950 | 4951 | Placa de Pared Color Almendra | Luminarias & Acces. | LEVITON | 80414-T | c/u |  |  |  | 9405.40.90 | 15% |  | 0% | 0% | 9% | 6% | 0% | 1.5% | 4% | 12% | 0%
4951 | 4952 | Main Circuit Breaker QDL 150A 25kAIR | Breakers | SQUARE D | QDL32150 | c/u |  |  |  | 8536.90.00 | 0%
4952 | 4953 | Circuit Breaker Molded Case 2P 40A QDL 125A 25kAIR | Breakers | SQUARE D | QDL32125 | c/u |  |  |  | 8536.20.10 | 10%
4953 | 4954 | Main Circuit Breaker QDL 100A 25kAIR | Breakers | SQUARE D | QDL32100 | c/u |  |  |  | 8536.90.00 | 0%
4954 | 4955 | Main Circuit Breaker QDL 90A 25kAIR | Breakers | SQUARE D | QDL32090 | c/u |  |  |  | 8536.90.00 | 0%
4955 | 4956 | LuminariaTipo Canasta HPS 100W 120V. C/Bombillo, Fotocelda, Sin Brazo | Luminarias & Acces. | PHILLIPS | SRS-732 | c/u |  |  |  | 9405.40.90 | 15% |  | 0% | 0% | 9% | 6% | 0% | 1.5% | 4% | 12% | 0%
4956 | 4957 | Luminaria Tipo Spot Satin Incluye Bombillo | Luminarias & Acces. | AMERICAN LITE | YD 4000-S | c/u |  |  |  | 9405.40.90 | 15% |  | 0% | 0% | 9% | 6% | 0% | 1.5% | 4% | 12% | 0%
4957 | 4958 | Lock Nuts # 3/4-10 9.3 | Soporteria | GLOBAL STRUCT | G-1237 | c/u |  |  |  | 7326.90.00 | 0%
4958 | 4959 | Unidad de A/A Tipo Mini Split de Techo 36,000 BTU 220V. Monof. | Equipo HVAC & Accs. | COMFORTSTAR |  | c/u |  |  |  | 8415.10.00 | 15% | 10%
4959 | 4960 | Rele Electronico Protector 220V 50/60Hz (10075631) | Control & Automatico | WEG | RPW-SS | c/u | 5 |  |  | 8536.49.90 | 0%
4960 | 4961 | Rele Electronico Protector 480V 50/60HZ (10075634) | Control & Automatico | WEG | RPW-SS | c/u | 5 |  |  | 8536.49.90 | 0%
4961 | 4962 | Capacitor DRY 380V | Luminarias & Acces. | ADVANCED | 7C100M33R | c/u | 1 |  |  | 8532.22.00 | 0%
4962 | 4963 | Kit Balastro HPS 100W 120V 60hz (Ignitor + capacitor) | Luminarias & Acces. | GREEN LIGHTING | BK100HPS120 | c/u | 18 |  |  | 8535.90.00 | 0%
4963 | 4964 | Caja Metalica de Registro Pintada 6X6X4 | Cajas Registro | LUMELSSA |  | c/u | 3 |  |  | 7326.90.00 | 0%
4964 | 4965 | Terminal Pin P/Cable 14AWG 1.5 Color Azul | Wiring & Device | LEGRAND | 0 | c/u | 3511 |  |  | 8535.90.00 | 0%
4965 | 4966 | Caja Metalica de Registro Galvanizada 18X18X4 | Cajas Registro | LUZMETAL |  | c/u |  |  |  | 7326.90.00 | 0%
4966 | 4967 | Cinta Electrica Vinyl Interior/Exterior 1/2" x21` | Cintas Aislantes | BRADY | M21-500-580 | Rollo |  |  |  | 3919.90.00 | 0%
4967 | 4968 | Contactor IEC 3P 32A Bobina 110V 50Hz /120V | Control & Automatico | CUTLER HAMMER | XTCE032C10A | c/u |  |  |  | 8536.49.10 | 10% |  | 0% | 0% | 2% | 0% | 0% | 0% | 0% | NA | 0%
4968 | 4969 | Cinta Electrica Nylon Interior/Exterior 1/2" x16` | Cintas Aislantes | BRADY | M21-500-499 | Rollo |  |  |  | 3919.90.00 | 0%
4969 | 4970 | Codo Para Ducto Metalico Pintado 6"X45º | Canalizacion | LUMELSSA |  | c/u | 7 |  |  | 7307.22.00 | 5% |  | 0% | 0% | 3% | N/A | 0% | 0% | NA | NA | 0%
4970 | 4971 | Reductor PVC Bushing Liso CH-40 4'' A 1-1/4'' | Tuberia PVC & Acces. | - Ningún fabricante - |  | c/u |  | #N/A |  | 3917.40.90 | 5% |  | 0% | 0% | 3% | NA | 0% | 0% | NA | NA | 0%
4971 | 4972 | Angulo de Hierro 3/16"X1-1/2"X20' | Materiales Mecanicos | - Ningún fabricante - |  | Lance |  |  |  | 7326.90.00 | 0%
4972 | 4973 | Tuberia de Cobre Flexible 5/8"X50' | Equipo HVAC & Accs. | - Ningún fabricante - | 5TUB-FL-0059 | Pies |  |  |  | 7411.10.00 | 0%
4973 | 4974 | Codo Para Ducto Metalico Pintado Blanco 8"X90º | Canalizacion | LUZMETAL | 8"X90 | c/u |  |  |  | 7307.22.00 | 5% |  | 0% | 0% | 3% | N/A | 0% | 0% | NA | NA | 0%
4974 | 4975 | Codo Para Ducto Metalico Pintado Blanco 4"X90º | Canalizacion | LUZMETAL | 4"X90 | c/u | 3 |  |  | 7307.22.00 | 5% |  | 0% | 0% | 3% | N/A | 0% | 0% | NA | NA | 0%
4975 | 4976 | Codo Para Ducto Metalico Pintado Blanco 4"X45º | Canalizacion | LUMELSSA |  | c/u |  |  |  | 7307.22.00 | 5% |  | 0% | 0% | 3% | N/A | 0% | 0% | NA | NA | 0%
4976 | 4977 | Tee Para Ducto Metalico Pintado Blanco 8"X8" 90º | Canalizacion | LUMELSSA |  | c/u |  |  |  | 7307.22.00 | 5% |  | 0% | 0% | 3% | N/A | 0% | 0% | NA | NA | 0%
4977 | 4978 | Tee Para Ducto Metalico Pintado Blanco 4"X4" 90º | Canalizacion | LUMELSSA |  | c/u |  |  |  | 7307.22.00 | 5% |  | 0% | 0% | 3% | N/A | 0% | 0% | NA | NA | 0%
4978 | 4979 | Tee Para Ducto Metalico Pintado Blanco 6"X4" 90º | Canalizacion | LUMELSSA |  | c/u |  |  |  | 7307.22.00 | 5% |  | 0% | 0% | 3% | N/A | 0% | 0% | NA | NA | 0%
4979 | 4980 | Tapa Final P/Ducto Metalico Pintado Blanco 8"X8" | Canalizacion | LUMELSSA |  | c/u |  |  |  | 7307.22.00 | 5% |  | 0% | 0% | 3% | N/A | 0% | 0% | NA | NA | 0%
4980 | 4981 | Tapa Final P/Ducto Metalico Pintado Blanco 4"X4" | Canalizacion | LUMELSSA |  | c/u |  |  |  | 7307.22.00 | 5% |  | 0% | 0% | 3% | N/A | 0% | 0% | NA | NA | 0%
4981 | 4982 | Tapa Final P/Ducto Metalico Pintado Blanco 6"X6" | Canalizacion | LUMELSSA |  | c/u |  |  |  | 7307.22.00 | 5% |  | 0% | 0% | 3% | N/A | 0% | 0% | NA | NA | 0%
4982 | 4983 | Brida a Panel Pintado Blanco 8"x8" | Canalizacion | LUMELSSA |  | c/u |  |  |  | 7307.91.00 | 5% |  | 0% | 0% | 3% | NA | 0% | 0% | 2.6% | NA | 0%
4983 | 4984 | Brida a Panel Pintado Blanco 6"x6" | Canalizacion | LUMELSSA |  | c/u |  |  |  | 7307.91.00 | 5% |  | 0% | 0% | 3% | NA | 0% | 0% | 2.6% | NA | 0%
4984 | 4985 | Placa Plastica Color Blanco Decora 3-Gang | Tomas & Switch | DECORA | 80311SW | c/u |  |  |  | 3925.90.10 | 10%
4986 | 4987 | Luminaria Tipo Plafon | Luminarias & Acces. | TECNOLIGTH | FC-4025/RC | c/u |  |  |  | 9405.40.90 | 15% |  | 0% | 0% | 9% | 6% | 0% | 1.5% | 4% | 12% | 0%
4987 | 4988 | Bomba Para Condesado con Alarma 22` | Equipo HVAC & Accs. | DIVERSITECH | 5BOM-DR-0005 | c/u |  |  |  | 8413.81.00 | 0%
4988 | 4989 | Extractor SB-8 115V | Equipo HVAC & Accs. | DIVERSITECH | 4EXT-SB-0008 | c/u |  |  |  | 8414.80.00 | 0%
4989 | 4990 | Interruptor de Posicion Miniatura | Control & Automatico | TELEMECANIQUE | XCMD2110L1 | c/u |  |  |  | 8536.50.90 | 0%
4990 | 4991 | Gabinete Metalico Con Fondo Falso IP65 300X200X200MM | Cajas Registro | LEGRAND | CMR302020 | c/u |  |  |  | 8538.10.00 | 5%
4991 | 4992 | Tomacorriente Twislock Empotrable 30A 125V 2P Nema L5-30R | Tomas & Switch | LEVITON | 2610 | c/u |  |  |  | 8536.69.00 | 0%
4992 | 4993 | Placa Plastica rectangular p/toma doble decora | Tomas & Switch | DECORA | 80401W | c/u |  |  |  | 3925.90.10 | 10%
4993 | 4994 | Casquete p/tapadera 24"x36" estilo PG, color cement gray UL QUAZITE | Cajas Registro | HUBBELL | PG2436ED04 | c/u |  |  |  | 3925.90.20 | 0%
4994 | 4995 | Casquete p/tapadera 24"x36" estilo PG, color forest green UL QUAZITE | Cajas Registro | HUBBELL | PG2436ED04 | c/u |  |  |  | 3925.90.20 | 0%
4996 | 4997 | Tuberia BX PVC 1/2 | Tuberia Flexible | - Ningún fabricante - |  | Pie |  | #N/A |  | 3917.39.90 | 5% |  | 0% | 0% | 3% | NA | 0% | 0% | NA | NA | 0%
4997 | 4998 | Conector Recto BX S/F 1/2" | Accesorios Flexible | TOPAZ | 0 | c/u |  | #N/A |  | 3925.90.20 | 0%
4998 | 4999 | Rele Electronico Nivel 100/240V 50/60HZ (10318025) | Control & Automatico | WEG | RNW-ES | c/u | 3 |  |  | 8536.49.90 | 0%
4999 | 5000 | Rele Electronico Nivel 100/240V 50/60HZ (10318026) | Control & Automatico | WEG | RNW-EN | c/u | 3 |  |  | 8536.49.90 | 0%
5000 | 5001 | Electrodo Metalico Pendulo P/Controlador de Liquidos Conductores (10583739) | Control & Automatico | WEG | EPW | c/u | 3 |  |  | 8311.10.10 | 0%
5001 | 5002 | Electrodo Metalico Pata P/Controlador de Liquidos Conductores (10583740) | Control & Automatico | WEG | EHW | c/u | 3 |  |  | 8311.10.10 | 0%
5002 | 5003 | Guardamotor 3P Rango Corriente Disyuntor 0,25-0,4 A (10045308) | Control & Automatico | WEG | MPW25-3-D004 | c/u | 5 |  |  | 8536.20.90 | 0%
5003 | 5004 | Guardamotor 3P Rango Corriente Disyuntor 1-1,6 A (10409814) | Control & Automatico | WEG | MPW25-3-D016 | c/u | 5 |  |  | 8536.20.90 | 0%
5004 | 5005 | Guardamotor 3P Rango Corriente Disyuntor 2,5-4 A (10409816) | Control & Automatico | WEG | MPW25-3-U004 | c/u |  |  |  | 8536.20.90 | 0%
5005 | 5006 | Guardamotor 3P Rango Corriente Disyuntor 4-6,3 A (10409817) | Control & Automatico | WEG | MPW25-3-D063 | c/u | 3 |  |  | 8536.20.90 | 0%
5006 | 5007 | Guardamotor 3P Rango Corriente Disyuntor 6,3-10 A (10409818) | Control & Automatico | WEG | MPW25-3-U010 | c/u | 2 |  |  | 8536.20.90 | 0%
5007 | 5008 | Guardamotor 3P Rango Corriente Disyuntor 10-16 A (10409819) | Control & Automatico | WEG | MPW25-3-U016 | c/u |  |  |  | 8536.20.90 | 0%
5008 | 5009 | Guardamotor 3P Rango Corriente Disyuntor 16-20 A (10409820) | Control & Automatico | WEG | MPW25-3-U020 | c/u |  |  |  | 8536.20.90 | 0%
5009 | 5010 | Guardamotor 3P Rango Corriente Disyuntor 20-25 A (10045310) | Control & Automatico | WEG | MPW25-3-U025 | c/u | 1 |  |  | 8536.20.90 | 0%
5010 | 5011 | Guardamotor 3P Rango Corriente Disyuntor 25-32 A (10410323) | Control & Automatico | WEG | MPW25-3-U032 | c/u | 2 |  |  | 8536.20.90 | 0%
5011 | 5012 | Guardamotor 3P Rango Corriente Disyuntor 32-40 A (10583780) | Control & Automatico | WEG | MPW65-3-U040 | c/u | 1 |  |  | 8536.20.90 | 0%
5012 | 5013 | Guardamotor 3P Rango Corriente Disyuntor 50-65 A (10306746) | Control & Automatico | WEG | MPW65-3-U065 | c/u | 1 |  |  | 8536.20.90 | 0%
5013 | 5014 | Guardamotor 3P Rango Corriente Disyuntor 75 A (10076551) | Control & Automatico | WEG | MPW100-3-U075 | c/u | 1 |  |  | 8536.20.90 | 0%
5014 | 5015 | Guardamotor 3P Rango Corriente Disyuntor 100 A (10047295) | Control & Automatico | WEG | MPW100-3-U100 | c/u | 1 |  |  | 8536.20.90 | 0%
5015 | 5016 | Mini Interruptor Termomagnet 1P 2A 400Vca Capacidad Interrup 3 KA (10076381) | Control & Automatico | WEG | MDW-C2 | c/u |  |  |  | 8536.50.90 | 0% |  | 0% | 0% | 2% | N/A | 0% | 0% | 3% | 0% | 0%
5016 | 5017 | Mini Interruptor Termomagnet 1P 4A 400Vca Capacidad Interrup 3 KA (10076389) | Control & Automatico | WEG | MDW-C4 | c/u | 1 |  |  | 8536.50.90 | 0% |  | 0% | 0% | 2% | N/A | 0% | 0% | 3% | 0% | 0%
5017 | 5018 | Mini Interruptor Termomagnet 1P 6A 400Vca Capacidad Interrup 3 KA (10076397) | Control & Automatico | WEG | MDW-C6 | c/u |  |  |  | 8536.50.90 | 0% |  | 0% | 0% | 2% | N/A | 0% | 0% | 3% | 0% | 0%
5018 | 5019 | Mini Interruptor Termomagnet 1P 10A 400Vca Capacidad Interrup 3 KA (10076405) | Control & Automatico | WEG | MDW-C10 | c/u |  |  |  | 8536.50.90 | 0% |  | 0% | 0% | 2% | N/A | 0% | 0% | 3% | 0% | 0%
5019 | 5020 | Mini Interruptor Termomagnet 1P 16A 400Vca Capacidad Interrup 3 KA (10076413) | Control & Automatico | WEG | MDW-C16 | c/u | 6 |  |  | 8536.50.90 | 0% |  | 0% | 0% | 2% | N/A | 0% | 0% | 3% | 0% | 0%
5020 | 5021 | Mini Interruptor Termomagnet 1P 20A 400Vca Capacidad Interrup 3 KA (10076421) | Control & Automatico | WEG | MDW-C20 | c/u | 10 |  |  | 8536.50.90 | 0% |  | 0% | 0% | 2% | N/A | 0% | 0% | 3% | 0% | 0%
5021 | 5022 | Mini Interruptor Termomagnet 1P 25A 400Vca Capacidad Interrup 3 KA (10076429) | Control & Automatico | WEG | MDW-C25 | c/u | 18 |  |  | 8536.50.90 | 0% |  | 0% | 0% | 2% | N/A | 0% | 0% | 3% | 0% | 0%
5022 | 5023 | Mini Interruptor Termomagnet 1P 32A 400Vca Capacidad Interrup 3 KA (10076437) | Control & Automatico | WEG | MDW-C32 | c/u |  |  |  | 8536.50.90 | 0% |  | 0% | 0% | 2% | N/A | 0% | 0% | 3% | 0% | 0%
5023 | 5024 | Mini Interruptor Termomagnet 1P 40A 400Vca Capacidad Interrup 3 KA (10076445) | Control & Automatico | WEG | MDW-C40 | c/u | 1 |  |  | 8536.50.90 | 0% |  | 0% | 0% | 2% | N/A | 0% | 0% | 3% | 0% | 0%
5024 | 5025 | Mini Interruptor Termomagnet 1P 50A 400Vca Capacidad Interrup 3 KA (10076453) | Control & Automatico | WEG | MDW-C50 | c/u | 1 |  |  | 8536.50.90 | 0% |  | 0% | 0% | 2% | N/A | 0% | 0% | 3% | 0% | 0%
5025 | 5026 | Mini Interruptor Termomagnet 1P 63A 400Vca Capacidad Interrup 3 KA (10076461) | Control & Automatico | WEG | MDW-C63 | c/u |  |  |  | 8536.50.90 | 0% |  | 0% | 0% | 2% | N/A | 0% | 0% | 3% | 0% | 0%
5026 | 5027 | Mini Interruptor Termomagnet 1P 80A 400Vca Capacidad Interrup 3 KA (10076469) | Control & Automatico | WEG | MDW-C80 | c/u | 1 |  |  | 8536.50.90 | 0% |  | 0% | 0% | 2% | N/A | 0% | 0% | 3% | 0% | 0%
5027 | 5028 | Mini Interruptor Termomagnet 1P 100A 400Vca Capacidad Interrup 3 KA (10075743) | Control & Automatico | WEG | MDW-C100 | c/u | 1 |  |  | 8536.50.90 | 0% |  | 0% | 0% | 2% | N/A | 0% | 0% | 3% | 0% | 0%
5028 | 5029 | Mini Interruptor Termomagnet 2P 2A 400Vca Capacidad Interrup 3 KA (10076383) | Control & Automatico | WEG | MDW-C2-2 | c/u |  |  |  | 8536.50.90 | 0% |  | 0% | 0% | 2% | N/A | 0% | 0% | 3% | 0% | 0%
5029 | 5030 | Mini Interruptor Termomagnet 2P 4A 400Vca Capacidad Interrup 3 KA (10076391) | Control & Automatico | WEG | MDW-C4-2 | c/u |  |  |  | 8536.50.90 | 0% |  | 0% | 0% | 2% | N/A | 0% | 0% | 3% | 0% | 0%
5030 | 5031 | Mini Interruptor Termomagnet 2P 6A 400Vca Capacidad Interrup 3 KA (10076399) | Control & Automatico | WEG | MDW-C6-2 | c/u | 1 |  |  | 8536.50.90 | 0% |  | 0% | 0% | 2% | N/A | 0% | 0% | 3% | 0% | 0%
5031 | 5032 | Mini Interruptor Termomagnet 2P 10A 400Vca Capacidad Interrup 3 KA (10076407) | Control & Automatico | WEG | MDW-C10-2 | c/u | 1 |  |  | 8536.50.90 | 0% |  | 0% | 0% | 2% | N/A | 0% | 0% | 3% | 0% | 0%
5032 | 5033 | Mini Interruptor Termomagnet 2P 16A 400Vca Capacidad Interrup 3 KA (10076415) | Control & Automatico | WEG | MDW-C16-2 | c/u | 5 |  |  | 8536.50.90 | 0% |  | 0% | 0% | 2% | N/A | 0% | 0% | 3% | 0% | 0%
5033 | 5034 | Mini Interruptor Termomagnet 2P 20A 400Vca Capacidad Interrup 3 KA (10076423) | Control & Automatico | WEG | MDW-C20-2 | c/u | 8 |  |  | 8536.50.90 | 0% |  | 0% | 0% | 2% | N/A | 0% | 0% | 3% | 0% | 0%
5034 | 5035 | Mini Interruptor Termomagnet 2P 25A 400Vca Capacidad Interrup 3 KA (10076431) | Control & Automatico | WEG | MDW-C25-2 | c/u | 10 |  |  | 8536.50.90 | 0% |  | 0% | 0% | 2% | N/A | 0% | 0% | 3% | 0% | 0%
5035 | 5036 | Mini Interruptor Termomagnet 2P 32A 400Vca Capacidad Interrup 3 KA (10076439) | Control & Automatico | WEG | MDW-C32-2 | c/u |  |  |  | 8536.50.90 | 0% |  | 0% | 0% | 2% | N/A | 0% | 0% | 3% | 0% | 0%
5036 | 5037 | Mini Interruptor Termomagnet 2P 40A 400Vca Capacidad Interrup 3 KA (10076447) | Control & Automatico | WEG | MDW-C40-2 | c/u |  |  |  | 8536.50.90 | 0% |  | 0% | 0% | 2% | N/A | 0% | 0% | 3% | 0% | 0%
5037 | 5038 | Mini Interruptor Termomagnet 2P 50A 400Vca Capacidad Interrup 3 KA (10076455) | Control & Automatico | WEG | MDW-C50-2 | c/u |  |  |  | 8536.50.90 | 0% |  | 0% | 0% | 2% | N/A | 0% | 0% | 3% | 0% | 0%
5038 | 5039 | Mini Interruptor Termomagnet 2P 63A 400Vca Capacidad Interrup 3 KA (10076463) | Control & Automatico | WEG | MDW-C63-2 | c/u |  |  |  | 8536.50.90 | 0% |  | 0% | 0% | 2% | N/A | 0% | 0% | 3% | 0% | 0%
5039 | 5040 | Mini Interruptor Termomagnet 2P 80A 400Vca Capacidad Interrup 3 KA (10076471) | Control & Automatico | WEG | MDW-C80-2 | c/u |  |  |  | 8536.50.90 | 0% |  | 0% | 0% | 2% | N/A | 0% | 0% | 3% | 0% | 0%
5040 | 5041 | Mini Interruptor Termomagnet 2P 100A 400Vca Capacidad Interrup 3 KA (10075745) | Control & Automatico | WEG | MDW-C100-2 | c/u | 1 |  |  | 8536.50.90 | 0% |  | 0% | 0% | 2% | N/A | 0% | 0% | 3% | 0% | 0%
5041 | 5042 | Mini Interruptor Termomagnet 3P 2A 400Vca Capacidad Interrup 3 KA (10076385) | Control & Automatico | WEG | MDW-C2-3 | c/u |  |  |  | 8536.50.90 | 0% |  | 0% | 0% | 2% | N/A | 0% | 0% | 3% | 0% | 0%
5042 | 5043 | Mini Interruptor Termomagnet 3P 4A 400Vca Capacidad Interrup 3 KA (10076393) | Control & Automatico | WEG | MDW-C4-3 | c/u | 1 |  |  | 8536.50.90 | 0% |  | 0% | 0% | 2% | N/A | 0% | 0% | 3% | 0% | 0%
5043 | 5044 | Mini Interruptor Termomagnet 3P 6A 400Vca Capacidad Interrup 3 KA (10076401) | Control & Automatico | WEG | MDW-C6-3 | c/u | 1 |  |  | 8536.50.90 | 0% |  | 0% | 0% | 2% | N/A | 0% | 0% | 3% | 0% | 0%
5044 | 5045 | Mini Interruptor Termomagnet 3P 10A 400Vca Capacidad Interrup 3 KA (10076409) | Control & Automatico | WEG | MDW-C10-3 | c/u | 2 |  |  | 8536.50.90 | 0% |  | 0% | 0% | 2% | N/A | 0% | 0% | 3% | 0% | 0%
5045 | 5046 | Mini Interruptor Termomagnet 3P 16A 400Vca Capacidad Interrup 3 KA (10076417) | Control & Automatico | WEG | MDW-C16-3 | c/u |  |  |  | 8536.50.90 | 0% |  | 0% | 0% | 2% | N/A | 0% | 0% | 3% | 0% | 0%
5046 | 5047 | Mini Interruptor Termomagnet 3P 20A 400Vca Capacidad Interrup 3 KA (10076425) | Control & Automatico | WEG | MDW-C20-3 | c/u | 1 |  |  | 8536.50.90 | 0% |  | 0% | 0% | 2% | N/A | 0% | 0% | 3% | 0% | 0%
5047 | 5048 | Mini Interruptor Termomagnet 3P 25A 400Vca Capacidad Interrup 3 KA (10076433) | Control & Automatico | WEG | MDW-C25-3 | c/u |  |  |  | 8536.50.90 | 0% |  | 0% | 0% | 2% | N/A | 0% | 0% | 3% | 0% | 0%
5048 | 5049 | Mini Interruptor Termomagnet 3P 32A 400Vca Capacidad Interrup 3 KA (10076441) | Control & Automatico | WEG | MDW-C32-3 | c/u |  |  |  | 8536.50.90 | 0% |  | 0% | 0% | 2% | N/A | 0% | 0% | 3% | 0% | 0%
5049 | 5050 | Mini Interruptor Termomagnet 3P 40A 400Vca Capacidad Interrup 3 KA (10076449) | Control & Automatico | WEG | MDW-C40-3 | c/u |  |  |  | 8536.50.90 | 0% |  | 0% | 0% | 2% | N/A | 0% | 0% | 3% | 0% | 0%
5050 | 5051 | Mini Interruptor Termomagnet 3P 50A 400Vca Capacidad Interrup 3 KA (10076457) | Control & Automatico | WEG | MDW-C50-3 | c/u |  |  |  | 8536.50.90 | 0% |  | 0% | 0% | 2% | N/A | 0% | 0% | 3% | 0% | 0%
5051 | 5052 | Mini Interruptor Termomagnet 3P 63A 400Vca Capacidad Interrup 3 KA (10076465) | Control & Automatico | WEG | MDW-C63-3 | c/u |  |  |  | 8536.50.90 | 0% |  | 0% | 0% | 2% | N/A | 0% | 0% | 3% | 0% | 0%
5052 | 5053 | Mini Interruptor Termomagnet 3P 80A 400Vca Capacidad Interrup 3 KA (10075739) | Control & Automatico | WEG | MDW-C80-3 | c/u |  |  |  | 8536.50.90 | 0% |  | 0% | 0% | 2% | N/A | 0% | 0% | 3% | 0% | 0%
5053 | 5054 | Mini Interruptor Termomagnet 3P 100A 400Vca Capacidad Interrup 3 KA (10075747) | Control & Automatico | WEG | MDW-C100-3 | c/u |  |  |  | 8536.50.90 | 0% |  | 0% | 0% | 2% | N/A | 0% | 0% | 3% | 0% | 0%
5054 | 5055 | Capacitor Tipo Botella Potencia Reactiva 5kVar 220V 3ph 60HZ (10047128) | Equipo Medicion | WEG | UCWT5V25 O20 | c/u |  |  |  | 8532.30.00 | 0%
5055 | 5056 | Capacitor Tipo Botella Potencia Reactiva 5kVar 480V 3ph 60HZ (10045997) | Equipo Medicion | WEG | UCWT5V53 L16 | c/u | 15 |  |  | 8532.30.00 | 0%
5056 | 5057 | Capacitor Tipo Botella Potencia Reactiva 10kVar 480V 3ph 60HZ (10047131) | Equipo Medicion | WEG | UCWT10V53 O20 | c/u | 7 |  |  | 8532.30.00 | 0%
5057 | 5058 | Bloque Contactor 1NA P/Linea Comando Sinaliz (10353877) | Control & Automatico | WEG | BC10-CSW | c/u | 5 |  |  | 8536.49.10 | 10%
5058 | 5059 | Bloque Contactor 1NC P/Linea Comando Sinaliz (10410281) | Control & Automatico | WEG | BC01-CSW | c/u | 5 |  |  | 8536.49.10 | 10%
5059 | 5060 | Reductor PVC Bushing Liso CH-40 4 a 2 | Tuberia PVC & Acces. | - Ningún fabricante - |  | c/u | 1 | PVC |  | 3917.40.90 | 5% |  | 0% | 0% | 3% | NA | 0% | 0% | NA | NA | 0%
5060 | 5061 | Reductor PVC Bushing Liso CH-40 4'' A 2-1/2'' | Tuberia PVC & Acces. | - Ningún fabricante - |  | c/u |  | #N/A |  | 3917.40.90 | 5% |  | 0% | 0% | 3% | NA | 0% | 0% | NA | NA | 0%
5061 | 5062 | Reductor PVC Bushing Liso CH-40 4'' A 3'' | Tuberia PVC & Acces. | - Ningún fabricante - |  | c/u |  | #N/A |  | 3917.40.90 | 5% |  | 0% | 0% | 3% | NA | 0% | 0% | NA | NA | 0%
5062 | 5063 | Cable ACSR Desnudo # 556.5 | Cables Aluminio | PHELPS DODGE | EAGLE | Pies |  |  |  | 8544.49.29 | 5% |  | 0% | 0% | 5% | 0% | 0% | 0% | NA | NA | 0%
5063 | 5064 | Interruptor 15A 120/277V Color Light Almond Decorativo | Tomas & Switch | LEVITON | 5601-2T | c/u |  |  |  | 8536.50.90 | 0%
5064 | 5065 | Interruptor Doble 15A 120/277V Light Almond Decorativo | Tomas & Switch | LEVITON | 5634-T | c/u |  |  |  | 8536.50.90 | 0%
5065 | 5066 | Placa Plastica rectangular para 1 Gang Color Light Almond | Tomas & Switch | LEVITON | 80301-ST | c/u |  |  |  | 3925.90.10 | 10%
5066 | 5067 | Tomacorriente doble 15A 2P 3W 125V Nema 5-15R C/Almendra Decora | Tomas & Switch | LEVITON | 5325-T | c/u |  |  |  | 8536.69.00 | 0%
5067 | 5068 | Bloque Contactor 1NA+1NC P/Linea Comando Sinaliz (10410282) | Control & Automatico | WEG | BC11-CSW | c/u | 3 |  |  | 8536.49.10 | 10%
5068 | 5069 | Bloque Contactor 2NA P/Linea Comando Sinaliz (10186332) | Control & Automatico | WEG | BC20-CSW | c/u |  |  |  | 8536.49.10 | 10%
5069 | 5070 | Duster Removedor en Polvo 8 oz. | Materiales Mecanicos | - Ningún fabricante - | 5185 | c/u |  |  |  | 9405.10.90 | 15%
5070 | 5071 | Cable Coax RG-6U 18Awg Solid Color Negro 75 OHM | Coaxial & Solutions | BELDEN | 1694A | Pies |  |  |  | 8544.49.10 | 0% |  | 0% | 0% | 10.3% | 0% | 0% | 0% | 0% | NA | 0%
5071 | 5072 | Cable UTP Multi-Conductor Enhanced Category 6 23Awg 8 Conductores Color Azul | Cables Control | BELDEN | 2413 | Pies |  |  |  | 8544.49.29 | 5% |  | 0% | 0% | 5% | 0% | 0% | 0% | NA | NA | 0%
5072 | 5073 | Cable 16 AWG 2-Conductor Paired Audio (1Par) Color Cromo | Cables Control | BELDEN | 8471 | Pies |  |  |  | 8544.49.29 | 5% |  | 0% | 0% | 5% | 0% | 0% | 0% | NA | NA | 0%
5073 | 5074 | Cable 12 AWG 2-Conductor Audio & Instrumentacion (1Par) Color Cromo | Cables Control | BELDEN | 8477 | Pies |  |  |  | 8544.49.29 | 5% |  | 0% | 0% | 5% | 0% | 0% | 0% | NA | NA | 0%
5074 | 5075 | Cable 18 AWG 2-Conductor Audio & Instrumentacion (1Par) Color Cromo | Cables Control | BELDEN | 9460 | Pies |  |  |  | 8544.49.29 | 5% |  | 0% | 0% | 5% | 0% | 0% | 0% | NA | NA | 0%
5075 | 5076 | Bloque Contactor 2NC P/Linea Comando Sinaliz (10187798) | Control & Automatico | WEG | BC02-CSW | c/u | 5 |  |  | 8536.49.10 | 10%
5076 | 5077 | Bloque Iluminacion Directa Led Integrado Rojo 110-130V 50/60HZ (10186499) | Control & Automatico | WEG | CSW-R110 | c/u | 10 |  |  | 8536.49.90 | 0%
5077 | 5078 | Bloque Iluminacion Directa Led Integrado Verde 110-130V 50/60HZ (10186500) | Control & Automatico | WEG | CSW-V110 | c/u | 9 |  |  | 8536.49.90 | 0%
5078 | 5079 | Bloque Iluminacion Directa Led Integrado Amarillo 110-130V 50/60HZ (10186498) | Control & Automatico | WEG | CSW-A110 | c/u | 10 |  |  | 8536.49.90 | 0%
5079 | 5080 | Bloque Iluminacion Directa Led Integrado Rojo 220-240V 50/60HZ (10186504) | Control & Automatico | WEG | CSW-R220 | c/u | 5 |  |  | 8536.49.90 | 0%
5080 | 5081 | Bloque Iluminacion Directa Led Integrado Verde 220-240V 50/60HZ (10186505) | Control & Automatico | WEG | CSW-V220 | c/u | 5 |  |  | 8536.49.90 | 0%
5081 | 5082 | Bloque Iluminacion Directa Led Integrado Amarillo 220-240V 50/60HZ (10186503) | Control & Automatico | WEG | CSW-A220 | c/u | 5 |  |  | 8536.49.90 | 0%
5082 | 5083 | Botón Faceado Verde comando y señalizacion (10046328) | Control & Automatico | WEG | VSW-BF2 | c/u | 19 |  |  | 8536.50.90 | 0%
5083 | 5084 | Arrancador Directo Monofasico 220V50HZ/255V60HZ (10046363) | Control & Automatico | WEG | PDWM04-6,3V32 | c/u | 30 |  |  | 8536.49.10 | 10%
5084 | 5085 | Arrancador Directo Monofasico 95V50HZ/110V60HZ (10046364) | Control & Automatico | WEG | PDWM04-1V15 | c/u | 1 |  |  | 8536.49.10 | 10%
5085 | 5086 | Boton Doble Roja 110-130V50/60Hz (10046333) | Control & Automatico | WEG | CSW-BD1-110D61 | c/u | 2 |  |  | 8536.50.90 | 0%
5086 | 5087 | Selector Perilla Corta 2 Conmutador Comando y Señalizacion (10046338) | Control & Automatico | WEG | CSW-CK2F45-100 | c/u | 1 |  |  | 8536.50.90 | 0%
5087 | 5088 | Selector Perilla Corta 3 Conmutador Comando y Señalizacion (10046339) | Control & Automatico | WEG | CSW-CK3F45-200 | c/u |  |  |  | 8536.50.90 | 0%
5088 | 5089 | Luz Piloto Color Rojo 110-130V50/60Hz Comando y Señalizacion (10046342) | Control & Automatico | WEG | CSW-SD1-D61 | c/u | 3 |  |  | 8539.21.00 | 5%
5089 | 5090 | Luz Piloto Color Rojo 220-240V50/60Hz Comando y Señalizacion (10046343) | Control & Automatico | WEG | CSW-SWD1-D66 | c/u | 7 |  |  | 8539.21.00 | 5%
5090 | 5091 | Luz Piloto Color Verde 110-130V50/60Hz Comando y Señalizacion (10046344) | Control & Automatico | WEG | CSW-SD2-D61 | c/u |  |  |  | 8539.21.00 | 5%
5091 | 5092 | Luz Piloto Color Verde 220-240V50/60Hz Comando y Señalizacion (10046345) | Control & Automatico | WEG | CSW-SD2-D66 | c/u |  |  |  | 8539.21.00 | 5%
5092 | 5093 | Luz Piloto Color Amarillo 110-130V50/60Hz Comando y Señalizacion (10046348) | Control & Automatico | WEG | CSW-SD3-D61 | c/u |  |  |  | 8539.21.00 | 5%
5093 | 5094 | Luz Piloto Color Amarillo 220-240V50/60Hz Comando y Señalizacion (10046349) | Control & Automatico | WEG | CSW-SD3-D66 | c/u | 4 |  |  | 8539.21.00 | 5%
5094 | 5095 | Botón Iluminado Faceado Verde 110-130V50/60Hz (10046515) | Control & Automatico | WEG | CSW-BF12-100D61 | c/u | 1 |  |  | 8536.50.90 | 0%
5095 | 5096 | Botón Iluminado Faceado Roja 110-130V50/60Hz (10046516) | Control & Automatico | WEG | CSW-BFI1-01D61 | c/u | 3 |  |  | 8536.50.90 | 0%
5096 | 5097 | Driver Convertidor de Frec Estatico Monofasica/Trifasica Corriente Nominal 10A 200-240V (10194328) | Control & Automatico | WEG | CFW080100B2024 | c/u |  |  |  | 8504.40.00 | 0%
5097 | 5098 | Driver Convertidor de Frecuencia Estatico Trifasica 200-240V Corriente Nominal 28A (10194436) | Control & Automatico | WEG | CFW080280T2024 | c/u | 1 |  |  | 8504.40.00 | 0%
5098 | 5099 | Driver Convertidor de Frecuencia Estatico Trifasico 380-480V Corriente Nominal 16A (10194337) | Control & Automatico | WEG | CFW080160T3848 | c/u | 1 |  |  | 8504.40.00 | 0%
5099 | 5100 | Driver Convertidor de Frecuencia Estatico Trifasico 380-480V Corriente Nominal 24A (10194438) | Control & Automatico | WEG | CFW080240T3848 | c/u |  |  |  | 8504.40.00 | 0%
5100 | 5101 | Modulo Interfaz H-MI P/convertidor de Frecuencia (10946230) | Control & Automatico | WEG | CFW08-RP | c/u | 1 |  |  | 8536.90.00 | 0%
5101 | 5102 | Modulo Interfaz P/Interfaz Hombre-Maquina P/convertidor de Frecuencia (10941050) | Control & Automatico | WEG | CFW08-MIP | c/u | 1 |  |  | 8536.90.00 | 0%
5102 | 5103 | Cable Cinta Montado Con 2 Conectores 2000MM (10190938) | Control & Automatico | WEG | 300 V | c/u | 1 |  |  | 8544.42.21 | 15%
5103 | 5104 | Cable Cinta 20 Vias Montado Con 2 Conectores 3000MM (10050263) | Control & Automatico | WEG | 10050263 | c/u | 1 |  |  | 8544.42.21 | 15%
5104 | 5105 | Driver Convertidor de Frecuencia Estatico Trifasico 220-230V 45A (10328737) | Control & Automatico | WEG | CFW090045T2223 | c/u | 1 |  |  | 8504.40.00 | 0%
5105 | 5106 | Driver Convertidor de Frecuencia Estatico Trifasico 220-230V 54A (10413585) | Control & Automatico | WEG | CFW090054T2223 | c/u | 1 |  |  | 8504.40.00 | 0%
5106 | 5107 | Driver Convertidor de Frecuencia Estatico Trifasico 220-230V 130A (10688344) | Control & Automatico | WEG | CFW090130T2223 | c/u | 1 |  |  | 8504.40.00 | 0%
5107 | 5108 | Driver Convertidor de Frecuencia Estatico Trifasico 380-480V 38A (10298552) | Control & Automatico | WEG | CFW090038T3848 | c/u | 1 |  |  | 8504.40.00 | 0%
5108 | 5109 | Driver Convertidor de Frecuencia Estatico Trifasico 380-480V 70A (10193603) | Control & Automatico | WEG | CFW090070T3848 | c/u | 1 |  |  | 8504.40.00 | 0%
5109 | 5110 | Modulo Interfaz Hombre Maquina P/ Convertidor de Frecuencia (10932873) | Control & Automatico | WEG | CFW09-LCD | c/u | 1 |  |  | 8536.90.00 | 0%
5110 | 5111 | Cable Estandard Hasta 80V Con Conector IHM 2000MM (10050235) | Control & Automatico | WEG | DB9-DB9 | c/u | 1 |  |  | 8544.42.21 | 15%
5111 | 5112 | Driver Convertidor de Frecuencia Estatico CA/C Monofasico 110-120V 4A (10677764) | Control & Automatico | WEG | CFW100040S1112 | c/u | 1 |  |  | 8504.40.00 | 0%
5112 | 5113 | Driver Convertidor de Frecuencia Estatico CA/C Monofasico 220-240V 10A (10298620) | Control & Automatico | WEG | CFW100100S2024 | c/u | 1 |  |  | 8504.40.00 | 0%
5113 | 5114 | Llave Part Estat Soft-Starter Trifasico 220-575V 30A (10941854) | Control & Automatico | WEG | SSW060030T2257SSZ | c/u | 1 |  |  | 8511.80.00 | 0%
5114 | 5115 | Llave Part Estat Soft-Starter Trifasico 220-575V 45A (10941856) | Control & Automatico | WEG | SSW060045T2257SSZ | c/u |  |  |  | 8511.80.00 | 0%
5115 | 5116 | Llave Part Estat Soft-Starter Trifasico 220-575V 85A (10052089) | Control & Automatico | WEG | SSW060085T2257SSZ | c/u | 1 |  |  | 8511.80.00 | 0%
5116 | 5117 | Llave Part Estat Soft-Starter Trifasico 220-575V 130A (10052090) | Control & Automatico | WEG | SSW060130T2257SSZ | c/u |  |  |  | 8511.80.00 | 0%
5117 | 5118 | Llave Part Estat Soft-Starter Trifasico 220-575V 205A (10052092) | Control & Automatico | WEG | SSW060205T2257SSZ | c/u |  |  |  | 8511.80.00 | 0%
5118 | 5119 | Llave Part Estat Soft-Starter Trifasico 220-575V 30A (10194185) | Control & Automatico | WEG | SSW070030T5SZ | c/u | 1 |  |  | 8511.80.00 | 0%
5119 | 5120 | Llave Part Estat Soft-Starter Trifasico 220-575V 45A (10233144) | Control & Automatico | WEG | SSW070045T5SZ | c/u |  |  |  | 8511.80.00 | 0%
5120 | 5121 | Ducto Metalico Pintado 8"X8"X8' | Canalizacion | LUZMETAL | LM-080808 | Lance | 21 |  |  | 7307.22.00 | 5% |  | 0% | 0% | 3% | N/A | 0% | 0% | NA | NA | 0%
5121 | 5122 | Codo Para Ducto Metalico Pintado 8"X90º | Canalizacion | LUMELSSA | LM-0890 | c/u |  |  |  | 7307.22.00 | 5% |  | 0% | 0% | 3% | N/A | 0% | 0% | NA | NA | 0%
5122 | 5123 | Codo Para Ducto Metalico Pintado 8"X45º | Canalizacion | LUMELSSA | LM14--845 | c/u | 1 |  |  | 7307.22.00 | 5% |  | 0% | 0% | 3% | N/A | 0% | 0% | NA | NA | 0%
5123 | 5124 | Angulo de Hierro 1/8"X2"X20' | Materiales Mecanicos | - Ningún fabricante - |  | Lance |  |  |  | 7326.90.00 | 0%
5124 | 5125 | Llave Part Estat Soft-Starter Trifasico 220-575V 85A (10233146) | Control & Automatico | WEG | EXSSW070085T5SZ | c/u | 1 |  |  | 8511.80.00 | 0%
5125 | 5126 | Llave Part Estat Soft-Starter Trifasico 220-575V 200A (10233149) | Control & Automatico | WEG | EXSSW070200T5SZ | c/u |  |  |  | 8511.80.00 | 0%
5126 | 5127 | Modulo Interfaz Hombre Maquina P/ Soft Starter (10935641) | Control & Automatico | WEG | HMI-SSW06-LCD | c/u | 1 |  |  | 8536.90.00 | 0%
5127 | 5128 | Conjunto Reborder P/ Hombre Maquina (10935639) | Control & Automatico | WEG | KMR-SSW07-LOC | c/u | 1 |  |  | 7307.29.00 | 5%
5128 | 5129 | Cable Standar con Conectores DB9-DB9 de Comunicacion 3000MM Tencion 80V (10050234) | Control & Automatico | WEG | CAB-RS | c/u | 1 |  |  | 8544.42.21 | 15%
5129 | 5130 | Modulo Interfaz Hombre Maquina P/ Soft Starter (10935572) | Control & Automatico | WEG | HMI-SSW07/08-LOC | c/u | 1 |  |  | 8536.90.00 | 0%
5130 | 5131 | Cable Comunicacion HMI Hasta 80V Con Conector DB9-RJ11 2000MM (10190951) | Control & Automatico | WEG | 10190951 | c/u | 1 |  |  | 8544.42.21 | 15%
5131 | 5132 | Conjunto Modulo de Comunicacion KSDG2 P/ Soft Starter (10945062) | Control & Automatico | WEG | 10945062 KRS-232 | c/u | 1 |  |  | 7307.29.00 | 5%
5132 | 5133 | Tee Para Ducto Metalico Pintado Blanco 6"X6" | Canalizacion | LUMELSSA | T0606 | c/u |  |  |  | 7307.22.00 | 5% |  | 0% | 0% | 3% | N/A | 0% | 0% | NA | NA | 0%
5133 | 5134 | Tornillo Punta de Broca 5/32"X1" | Tonirlleria & Pernos | - Ningún fabricante - |  | c/u |  |  |  | 7318.15.00 | 5% |  | 0% | 0% | 1% | 0% | 0% | 0% | 0% | NA | 0%
5134 | 5135 | Bombillo 60W Incandescente Tipo Candelabra Base E12 | Luminarias & Acces. | - Ningún fabricante - | CFC60 | c/u |  |  |  | 8539.31.20 | 0%
5135 | 5136 | Micro Switch Mic-Dig | Control & Automatico | DIGIMEC | SM02A | c/u |  |  |  | 8536.50.90 | 0%
5136 | 5137 | Tee Para Ducto Metalico Pintado Con Reduccion de 4"X2 1/2" | Canalizacion | LUMELSSA |  | c/u |  |  |  | 7307.22.00 | 5% |  | 0% | 0% | 3% | N/A | 0% | 0% | NA | NA | 0%
5137 | 5138 | Luminaria Obstruccion doble con Lamparas Incandescentes | Luminarias & Acces. | - Ningún fabricante - | OL-2 | c/u |  |  |  | 9405.40.10 | 0%
5138 | 5139 | Transformer Padmounted 300KVA 3PH HV:34500V DELTA-150KV LV: 208Y/120V Dead Front, Radial Feed | Transformadores | GENERAL ELECTRIC |  | c/u |  |  |  | 8504.34.00 | 0%
5139 | 5140 | Tapadera P/ Luminaria Fluorescente 2X59W Superficial tipo comercial, | Luminarias & Acces. | LUMELSSA |  | c/u |  |  |  | 7326.90.00 | 0%
5141 | 5142 | Interruptor Vaiven Sencillo 15A 120/277V C/Placa Ligh Almond | Tomas & Switch | LEVITON | 5603-2T | c/u |  |  |  | 8536.50.90 | 0% | 0%
5142 | 5143 | Interruptor Vaiven Doble 15A 120/277V C/Placa Light Almond | Tomas & Switch | LEVITON | 5643-T | c/u |  |  |  | 8536.50.90 | 0%
5143 | 5144 | Aluminio Liso de 0.7 mmxX4 X98.4` | Equipo HVAC & Accs. | - Ningún fabricante - |  | Pie |  |  |  | 7616.99.90 | 10%
5144 | 5145 | Porta Lampara Redonda P/MR-16 | Luminarias & Acces. | - Ningún fabricante - |  | c/u |  |  |  | 9405.40.90 | 15% |  | 0% | 0% | 9% | 6% | 0% | 1.5% | 4% | 12% | 0%
5145 | 5146 | Bombillo STDB35 40W 127V E27 | Luminarias & Acces. | - Ningún fabricante - | IC1401 | c/u |  |  |  | 8539.21.00 | 5% |  | 0% | 0% | 0% | N/A | 0% | 0% | 0% | 0% | 0%
5146 | 5147 | Cable UTP CAT6 DataTwist 600e Bonded 4-pair #23awg CMR, Blue | Cat 6 Solutions | BELDEN | E108998 | Pies |  |  |  | 8544.70.00 | 0%
5147 | 5148 | Cable UTP CAT6 DataTwist 600e Bonded 4-pair #23awg CMR, Gray | Cat 6 Solutions | BELDEN | 7851A-F6HA-1000 | Pies | 689 |  |  | 8544.70.00 | 0%
5148 | 5149 | MDVO Angled Entry Faceplate 4-Port, Gray (Belden) | Faceplates | BELDEN | A0645267 | c/u |  |  |  | 8517.70.00 | 0%
5149 | 5150 | MDVO Angled Entry Faceplate 4-Port, Almond (Belden) | Faceplates | BELDEN | A0645268 | c/u |  |  |  | 8517.70.00 | 0%
5150 | 5151 | MDVO Angled Entry Faceplate 4-Port, White (Belden) | Faceplates | BELDEN | A0645269 | c/u |  |  |  | 8517.70.00 | 0%
5151 | 5152 | Interface Plate, Flush 4-Port, single gang, color White (Belden) | Faceplates | BELDEN | AX101437 | c/u |  |  |  | 8517.70.00 | 0%
5152 | 5153 | Interface Plate, Flush 4-Port, single gang, color Gray (Belden) | Faceplates | BELDEN | AX101435 | c/u |  |  |  | 8517.70.00 | 0%
5153 | 5154 | Interface Plate, Flush 4-Port, single gang, color Almond (Belden) | Faceplates | BELDEN | AX101436 | c/u |  |  |  | 8517.70.00 | 0%
5154 | 5155 | Interface Plate, Flush 4-Port, single gang, color Black (Belden) | Faceplates | BELDEN | AX101438 | c/u |  |  |  | 8517.70.00 | 0%
5155 | 5156 | MDVO Angled Entry Faceplate 4-Port, Black (Belden) | Faceplates | BELDEN | A0645270 | c/u |  |  |  | 8517.70.00 | 0%
5156 | 5157 | MDVO Angled Entry Faceplate 4-Port, Ivory (Belden) | Faceplates | BELDEN | AX102588 | c/u |  |  |  | 8517.70.00 | 0%
5157 | 5158 | Patch Cord GigaFlex PS6 CAT-6 23Awg CMR 2ft, White | Cat 6 Solutions | BELDEN | AX350043 | c/u |  |  |  | 8517.62.00 | 0%
5158 | 5159 | Patch Cord GigaFlex PS6 CAT-6 23Awg CMR 2ft, Gray | Cat 6 Solutions | BELDEN | AX350049 | c/u |  |  |  | 8517.62.00 | 0%
5159 | 5160 | Patch Cord GigaFlex PS6 CAT-6 23Awg CMR 2ft, Red | Cat 6 Solutions | BELDEN | AX350061 | c/u |  |  |  | 8517.62.00 | 0%
5160 | 5161 | Patch Cord GigaFlex PS6 CAT-6 23Awg CMR 2ft, Yellow | Cat 6 Solutions | BELDEN | AX350067 | c/u |  |  |  | 8517.62.00 | 0%
5161 | 5162 | Patch Cord GigaFlex PS6 CAT-6 23Awg CMR 2ft, Green | Cat 6 Solutions | BELDEN | AX350055 | c/u |  |  |  | 8517.62.00 | 0%
5162 | 5163 | Patch Cord GigaFlex PS6+Bonded CAT-6 23Awg CMR 4ft, Blue | Cat 6 Solutions | BELDEN | AX380014 | c/u |  |  |  | 8517.62.00 | 0%
5163 | 5164 | Patch Cord GigaFlex PS6+Bonded CAT-6 23Awg CMR 4ft, Gray | Cat 6 Solutions | BELDEN | AX380026 | c/u |  |  |  | 8517.62.00 | 0%
5164 | 5165 | Patch Cord GigaFlex PS6+Bonded CAT-6 23Awg CMR 4ft, White | Cat 6 Solutions | BELDEN | AX380050 | c/u |  |  |  | 8517.62.00 | 0%
5165 | 5166 | Patch Cord GigaFlex PS6+Bonded CAT-6 23Awg CMR 4ft, Yellow | Cat 6 Solutions | BELDEN | AX380056 | c/u |  |  |  | 8517.62.00 | 0%
5166 | 5167 | Patch Cord GigaFlex PS6+Bonded CAT-6 23Awg CMR 7ft, Gray (Belden) | Cat 6 Solutions | BELDEN | AX380027 | c/u |  |  |  | 8517.62.00 | 0%
5167 | 5168 | Patch Cord GigaFlex PS6+Bonded CAT-6 23Awg CMR 7ft, Blue (Belden) | Cat 6 Solutions | BELDEN | AX380015 | c/u |  |  |  | 8517.62.00 | 0%
5168 | 5169 | Patch Cord GigaFlex PS6+Bonded CAT-6 23Awg CMR 7ft, White (Belden) | Cat 6 Solutions | BELDEN | AX380051 | c/u |  |  |  | 8517.62.00 | 0%
5169 | 5170 | Patch Cord GigaFlex PS6+Bonded CAT-6 23Awg CMR 7ft, Yellow (Belden) | Cat 6 Solutions | BELDEN | AX380057 | c/u |  |  |  | 8517.62.00 | 0%
5171 | 5172 | Fibra Optica Loose Tube indoor/outdoor, Riser Series, 6-fiber Multimode FX2000 50um Armored | Fiber Optic & Acces. | BELDEN | B9C890 | Pies |  |  |  | 8535.30.00 | 0%
5172 | 5173 | Fibra Optica Loose Tube indoor/outdoor, Riser Series, 12-fiber Multimode FX2000 50um Armored | Fiber Optic & Acces. | BELDEN | B9C891 | Pies |  |  |  | 8535.30.00 | 0%
5173 | 5174 | Fiber Patch Cord Secure/Keyed Multimodo FX600 50um LC-LC Duplex, K5 2Mtrs. | Fiber Optic & Acces. | BELDEN | AX201387 | c/u |  |  |  | 8535.30.00 | 0%
5174 | 5175 | Optical Fiber Adapter Strips, Double density, loaded w 12-LC Duplex Multimodo (Belden) | Fiber Optic & Acces. | BELDEN | AX101741 | c/u |  |  |  | 8536.90.00 | 0%
5175 | 5176 | Optical Fiber Adapter Strips, Single density, loaded w 6-LC Duplex Multimodo (Belden) | Fiber Optic & Acces. | BELDEN | AX101729 | c/u |  |  |  | 8536.90.00 | 0%
5176 | 5177 | Fiber Express Patch Panel 48/96-Port 4U, Rack Mount, Black | Fiber Optic & Acces. | BELDEN | AX100116 | c/u |  |  |  | 8535.30.00 | 0%
5177 | 5178 | 84" Distribution Rack 23" Mounting Rails 45U (Belden) | Rack & Gabinet | BELDEN | BDR-8423 | c/u |  |  |  | 8473.30.00 | 0%
5179 | 5180 | Universal Earthquake Bracing Kit (Chatsworth) | Fire Stop | CHATSWORTH | 10562-001 | c/u |  |  |  | 8481.10.00 | 0%
5181 | 5182 | Tee Para Ducto Metalico Pintado Blanco 12"X12" | Canalizacion | LUMELSSA |  | c/u |  |  |  | 7307.22.00 | 5% |  | 0% | 0% | 3% | N/A | 0% | 0% | NA | NA | 0%
5182 | 5183 | Tapa Final P/Ducto Metalico Pintado Blanco 12"X12" | Canalizacion | LUMELSSA |  | c/u |  |  |  | 7307.22.00 | 5% |  | 0% | 0% | 3% | N/A | 0% | 0% | NA | NA | 0%
5183 | 5184 | Manila Sapatilla c/grillete | Herrajes | ROMAGNOLE | R-0801 | c/u |  |  |  | 8535.90.00 | 0%
5184 | 5185 | Reductor PVC Bushing Liso CH-sdr 26 1 1/4'' A 1/2'' | Tuberia PVC & Acces. | - Ningún fabricante - |  | c/u |  | #N/A |  | 3917.40.90 | 5% |  | 0% | 0% | 3% | NA | 0% | 0% | NA | NA | 0%
5185 | 5186 | Reductor P/Ducto Metalico Pintado 12 A 8 | Canalizacion | LUMELSSA |  | c/u |  |  |  | 7307.22.00 | 5% |  | 0% | 0% | 3% | N/A | 0% | 0% | NA | NA | 0%
5186 | 5187 | Reductor P/Ducto Metalico Pintado Color Blanco 6 A 4 | Canalizacion | LUMELSSA |  | c/u |  |  |  | 7307.22.00 | 5% |  | 0% | 0% | 3% | N/A | 0% | 0% | NA | NA | 0%
5187 | 5188 | Tapa Final P/Ducto Metalico Pintado 12"X12" | Canalizacion | LUMELSSA |  | c/u |  |  |  | 7307.22.00 | 5% |  | 0% | 0% | 3% | N/A | 0% | 0% | NA | NA | 0%
5188 | 5189 | Grillete/Chavetas Galv. 4.0X25 (seguro) | Herrajes | ROMAGNOLE | R-5801 | c/u |  |  |  | 7326.19.00 | 10% |  | 0% | 0% | 6% | NA | 2% | 0% | 5% | NA | 0%
5189 | 5190 | Ducto Metalico Pintado 12"X12"X8 | Canalizacion | LUMELSSA |  | c/u | 8 |  |  | 7307.22.00 | 5% |  | 0% | 0% | 3% | N/A | 0% | 0% | NA | NA | 0%
5190 | 5191 | Terminal Zapata 3/0-500MCM 3H | Wiring & Device | - Ningún fabricante - | AL900MA | c/u | 2 |  |  | 8535.90.00 | 0%
5191 | 5192 | Kit 3 Luminaria Tipo Rocas | Luminarias & Acces. | TECNOLIGTH | STL/060-S | c/u |  |  |  | 8535.90.00 | 0%
5192 | 5193 | Bombillo Tipo Vela 60W | Luminarias & Acces. | - Ningún fabricante - | FVC60E12 | c/u |  |  |  | 8539.21.00 | 5% |  | 0% | 0% | 0% | N/A | 0% | 0% | 0% | 0% | 0%
5194 | 5195 | Bombillo Ahorrativo Mini Twister WW 12W | Luminarias & Acces. | PHILLIPS |  | c/u |  |  |  | 8539.31.20 | 0%
5195 | 5196 | Bombillo Tipo Vela 60W | Luminarias & Acces. | WESTINGHOUSE | 3266 | c/u |  |  |  | 8539.21.00 | 5% |  | 0% | 0% | 0% | N/A | 0% | 0% | 0% | 0% | 0%
5196 | 5197 | Conector Compresion Aluminio Tap #477 18/1-4/0 ACSR a #500-4/0 Str. | Herrajes | THOMAS & BETTS | WR885 | c/u | 282 |  |  | 8536.50.90 | 0%
5197 | 5198 | Conector Tipo Montura P/Cable Tap 1/0-397.5 (18/1) ACSR, Main 300-795 MCM ACSR | Herrajes | HUBBELL | LCU-15 | c/u | 3 |  |  | 8536.50.90 | 0%
5198 | 5199 | Luminaria de Techo E27 20W | Luminarias & Acces. | - Ningún fabricante - | CFLMI20W | c/u |  |  |  | 9405.20.00 | 0%
5199 | 5200 | Perno de Maquina 5/8"X8" | Herrajes | ROMAGNOLE | R-8808 | c/u | 316 |  |  | 7318.15.00 | 5% |  | 0% | 0% | 1% | 0% | 0% | 0% | 0% | NA | 0%
5200 | 5201 | Luminaria Tipo Spot Plateado | Luminarias & Acces. | AMERICAN LIGHTING | YD204-S | c/u |  |  |  | 9405.40.90 | 15% |  | 0% | 0% | 9% | 6% | 0% | 1.5% | 4% | 12% | 0%
5201 | 5202 | Bombillo Halogeno 12V | Luminarias & Acces. | AMERICAN LIGHTING | EXN | c/u |  |  |  | 8539.32.00 | 5% |  | 0% | 0% | 3% | 0% | 0% | 0% | 0% | NA | 0%
5202 | 5203 | Maquina Medidora Cable Mod. 1410+Enrrolladora c/soporte Mod. 201/99 | Herramientas | OLYMPIC | 1410 | c/u |  |  |  | 7609.00.00 | 15%
5203 | 5204 | Acrilico Difusor Parabolico 32 Celdas 2X4 | Luminarias & Acces. | - Ningún fabricante - |  | c/u |  |  |  | 9405.10.90 | 15% |  | 0% | 0% | 9% | 6% | 0% | 1.5% | 4% | 12% | 0%
5204 | 5205 | Acrilico Difusor Parabolico 12 Celdas 2X4 | Luminarias & Acces. | - Ningún fabricante - |  | c/u |  |  |  | 9405.10.90 | 15% |  | 0% | 0% | 9% | 6% | 0% | 1.5% | 4% | 12% | 0%
5205 | 5206 | Luminaria Fluorescente 2X54W aprueba vapor, balastro electronico T-5 120V | Luminarias & Acces. | LUZMETAL | 705EP482RA2X54HOM | c/u |  |  |  | 9405.10.90 | 15% |  | 0% | 0% | 9% | 6% | 0% | 1.5% | 4% | 12% | 0%
5206 | 5207 | Tornillo Cabeza Hexagonal Galvanizado 10-24" X 3/8" | Tonirlleria & Pernos | - Ningún fabricante - | UNC-1024 | c/u |  |  |  | 7318.15.00 | 5% |  | 0% | 0% | 1% | 0% | 0% | 0% | 0% | NA | 0%
5207 | 5208 | Tornillo Cabeza Hexagonal Galvanizado 8-32" X 3/8" | Tonirlleria & Pernos | - Ningún fabricante - | UNC | c/u |  |  |  | 7318.15.00 | 5% |  | 0% | 0% | 1% | 0% | 0% | 0% | 0% | NA | 0%
5208 | 5209 | Tornillo Cabeza Hexagonal Galvanizado 8-32" X 1/2" | Tonirlleria & Pernos | - Ningún fabricante - |  | c/u |  |  |  | 7318.15.00 | 5% |  | 0% | 0% | 1% | 0% | 0% | 0% | 0% | NA | 0%
5209 | 5210 | Tornillo Cabeza Hexagonal Galvanizado 8-32" X 5/8" | Tonirlleria & Pernos | - Ningún fabricante - |  | c/u |  |  |  | 7318.15.00 | 5% |  | 0% | 0% | 1% | 0% | 0% | 0% | 0% | NA | 0%
5210 | 5211 | Union Universal de Compresion de 3000LBS HN 1/4" | Tuberia HN & Acces. | - Ningún fabricante - | 3000LB | c/u |  |  |  | 7326.90.00 | 0%
5211 | 5212 | Poste de Madera 35' clase 4 | Posteria | - Ningún fabricante - |  | c/u |  |  |  | 4418.60.00 | 15%
5212 | 5213 | Tornillo Punta de Broca 5/16"X1/2" | Tonirlleria & Pernos | - Ningún fabricante - |  | c/u |  |  |  | 7318.15.00 | 5% |  | 0% | 0% | 1% | 0% | 0% | 0% | 0% | NA | 0%
5213 | 5214 | Lamina Lisa Galvanizada 4'x10' Calibre #21 | Equipo HVAC & Accs. | - Ningún fabricante - |  | c/u |  |  |  | 7326.90.00 | 10%
5214 | 5215 | Cable Acero 1/4" c/forro | Cables Acero | - Ningún fabricante - | . | Pies |  |  |  | 7614.90.00 | 10% |  | 0% | 0% | 6.9% | NA | 0% | 1% | 3% | NA | 0%
5215 | 5216 | Perno de Ojo Recto 3/8"X2" | Tonirlleria & Pernos | - Ningún fabricante - |  | c/u |  |  |  | 7318.15.00 | 5% |  | 0% | 0% | 1% | 0% | 0% | 0% | 0% | NA | 0%
5216 | 5217 | Broca Para Hierro 1/4" Cobalto | Herramientas | IRWIN |  | c/u |  |  |  | 7616.99.90 | 10%
5217 | 5218 | Grounding lug (Conector para cable de tierra) | Canalizacion | CABLOFIL | GNDSB | c/u |  |  |  | 7307.22.00 | 5% |  | 0% | 0% | 3% | N/A | 0% | 0% | NA | NA | 0%
5218 | 5219 | Contactor 3P 32A Bobina 120V. | Control & Automatico | TELEMECANIQUE | LC1D32G7 | c/u |  |  |  | 8536.49.10 | 10% |  | 0% | 0% | 2% | 0% | 0% | 0% | 0% | NA | 0%
5219 | 5220 | Guardacabo sencillo p/retenida 3/8" | Herrajes | HUBBELL | 6593 | c/u | 28 |  |  | 7326.19.00 | 10% |  | 0% | 0% | 6% | NA | 2% | 0% | 5% | NA | 0%
5220 | 5221 | Bornera Distribucion 3P (1)1000-250MCM X (4)4/0-#6 600V CU9AL PBD, Prim. 1000-250, Sec. 150-100-80 | Control & Automatico | GOULD | 69303 | c/u |  |  |  | 8538.90.00 | 0%
5221 | 5222 | Bayoneta Recta Galv. en Caliente 2"x2"x1/4"x48" | Herrajes | HUBBELL | 5466-C | c/u | 68 |  |  | 7325.10.00 | 10% |  | 0% | 0% | 6% | N/A | 2% | 0% | 0% | 8% | 0%
5222 | 5223 | Bayoneta Doble Esquina Galv. en Caliente 2"x2"x1/4"x48" | Herrajes | HUBBELL | 5566 | c/u | 74 |  |  | 7325.10.00 | 10% |  | 0% | 0% | 6% | N/A | 2% | 0% | 0% | 8% | 0%
5223 | 5224 | Conector Aluminio Compresion 1/0 A 4 YC25A4 (CAL44A32) | Herrajes | PENN UNION | YC25A4 | c/u |  |  |  | 8536.50.90 | 0%
5224 | 5225 | Canaleta Metalica Galvanizada 2"x4"x20' Legitima | Materiales Mecanicos | - Ningún fabricante - |  | Lance |  |  |  | 7308.90.00 | 10%
5225 | 5226 | Malla Gallina 6'x100' | Materiales Mecanicos | - Ningún fabricante - |  | Rollo |  |  |  | 8536.90.00 | 0%
5226 | 5227 | Tornillo Punta de Broca 3/16"X1 1/4" | Canalizacion | - Ningún fabricante - |  | c/u |  |  |  | 7307.22.00 | 5% |  | 0% | 0% | 3% | N/A | 0% | 0% | NA | NA | 0%
5227 | 5228 | Poste Concreto Centrifugado 30' norma ENEE | Posteria | CONHSA-PAYSA |  | c/u |  |  |  | 6810.99.00 | 15%
5228 | 5229 | Poste Concreto Centrifugado 35' norma ENEE | Posteria | CONHSA-PAYSA |  | c/u |  |  |  | 6810.99.00 | 15%
5229 | 5230 | Poste Concreto Centrifugado 40' 750lbs norma ENEE | Posteria | - Ningún fabricante - |  | c/u |  |  |  | 6810.99.00 | 15%
5230 | 5231 | Poste Concreto Centrifugado 45' 1000lbs norma ENEE | Posteria | - Ningún fabricante - |  | c/u |  |  |  | 6810.99.00 | 15%
5231 | 5232 | Poste Concreto Centrifugado 50' norma ENEE | Posteria | CONHSA-PAYSA |  | c/u |  |  |  | 6810.99.00 | 15%
5232 | 5233 | Luminaria Reflector Tipo Stadio MH 1000W Balatro multivoltaje | Luminarias & Acces. | PHILLIPS | MVF007MH-1000 | c/u |  |  |  | 9405.10.90 | 15% |  | 0% | 0% | 9% | 6% | 0% | 1.5% | 4% | 12% | 0%
5233 | 5234 | Bombillo MH 1000W | Luminarias & Acces. | PHILLIPS |  | c/u |  |  |  | 8539.21.00 | 5% |  | 0% | 0% | 0% | N/A | 0% | 0% | 0% | NA | 0%
5234 | 5235 | Cable XAT #2AWG 15KV, NC 133% | Cables Cobre | PHELPS DODGE |  | Pies | 106 |  |  | 8544.49.10 | 0%
5235 | 5236 | Caja Metalica de Registro Pintada 12X12X4 | Cajas Registro | LUMELSSA |  | c/u | 9 |  |  | 7326.90.00 | 0%
5236 | 5237 | Caja Metalica de Registro Pintada 12X12X6 | Cajas Registro | LUMELSSA |  | c/u |  |  |  | 7326.90.00 | 0%
5237 | 5238 | Main Circuit Breaker QDL 175A 25kAIR | Breakers | SQUARE D | QDL32175 | c/u |  |  |  | 8536.90.00 | 0%
5238 | 5239 | Modulo Medicion Trifasico 600A 120/208V C/Main 600A, 8 Bases medidores 7 terminales, c/protecciones | Equipo Medicion | - Ningún fabricante - |  | c/u |  |  |  | 9030.39.00 | 0%
5240 | 5241 | Luminaria Tipo Spot Blanco Incluye Bombillo | Luminarias & Acces. | TECNOLIGTH | YD 4000-B | c/u | 267 |  |  | 9405.40.90 | 15% |  | 0% | 0% | 9% | 6% | 0% | 1.5% | 4% | 12% | 0%
5241 | 5242 | Cable de acero desnudo Inoxidable 3/16” | Cables Acero | - Ningún fabricante - |  | Pies |  |  |  | 7614.90.00 | 10% |  | 0% | 0% | 6.9% | NA | 0% | 1% | 3% | NA | 0%
5242 | 5243 | Lock Nuts # 3/8-16 9.2 | Soporteria | GLOBAL STRUCT | G-1234 | c/u |  |  |  | 7326.90.00 | 0%
5243 | 5244 | Socket de hule P/Interperie 125V. 75W | Luminarias & Acces. | EAGLE | 1045 NTP | c/u
5244 | 5245 | Medidor de Potencia Modbus Communication | Equipo Medicion | SQUARE D | PM200 | c/u |  |  |  | 9030.39.00 | 0%
5245 | 5246 | Luminaria Fluorescente 2x32W Empotrable, cuerpo 1'x4' balastro elect. T-8 120V, acrilico prismatico | Luminarias & Acces. | - Ningún fabricante - |  | c/u | 5 |  |  | 9405.10.90 | 15% |  | 0% | 0% | 9% | 6% | 0% | 1.5% | 4% | 12% | 0%
5246 | 5247 | Bombillo Ahorrativo EU-20W Mini Espiral Luz Blanca | Luminarias & Acces. | SYLVANIA |  | c/u |  |  |  | 8539.31.20 | 0%
5247 | 5248 | Contactor 3P 12A Bobina 480V | Control & Automatico | CHINT | NC1210-480V | c/u |  |  |  | 8536.49.10 | 10%
5248 | 5249 | Contactor 3P 12A Bobina 240V | Control & Automatico | CHINT | NC1210-240V | c/u |  |  |  | 8536.49.10 | 10%
5249 | 5250 | Bornera Distribucion 3P Entrada Cable #4 Salida Cable # 8 | Control & Automatico | - Ningún fabricante - | 63163 | c/u |  |  |  | 8538.90.00 | 0%
5250 | 5251 | Gabinete Metalico Con Fondo Falso IP65 500x400x200mm | Cajas Registro | HIMEL | CRN54200 | c/u |  |  |  | 8538.10.00 | 5%
5251 | 5252 | Switchboard 800Amp. 208Y/120v 3PH 4W C/Main y tranferswitch 800A protector transcientes 690kva | Tableros | SQUARE D | QED | c/u |  |  |  | 8537.10.00 | 10% |  | 0% | 0% | 6.9% | 0% | 0% | 0% | 0% | NA | 0%
5252 | 5253 | Circuit Breaker I-Line 80Amp. 3P 240V | Breakers | SQUARE D | FA32080 | c/u |  |  |  | 8536.20.10 | 10%
5253 | 5254 | Circuit Breaker I-Line 150Amp. 3P 240V (no usar) | Breakers | SQUARE D | QDA32150 | c/u |  |  |  | 8536.20.10 | 10%
5254 | 5255 | Circuit Breaker I-Line 250Amp. 3P 240V | Breakers | SQUARE D | JG32250 | c/u |  |  |  | 8536.20.10 | 10%
5255 | 5256 | Circuit Breaker I-Line 125Amp. 3P 240V (NO USAR) | Breakers | SQUARE D | QDA32125 | c/u |  |  |  | 8536.20.10 | 10%
5256 | 5257 | Panelboard 42cktos. 3PH barras 600A 240V. 20W Gabinet Nema1, Main breaker interiors | Tableros | SQUARE D | NQ442L600 | c/u |  |  |  | 8537.10.00 | 10% |  | 0% | 0% | 6.9% | 0% | 0% | 0% | 0% | NA | 0%
5257 | 5258 | Poste Concreto Cuadrado 35ft | Posteria | - Ningún fabricante - |  | c/u |  |  |  | 6810.99.00 | 15%
5258 | 5259 | Poste Concreto Cuadrado 40ft | Posteria | - Ningún fabricante - |  | c/u |  |  |  | 6810.99.00 | 15%
5259 | 5260 | Poste Concreto Cuadrado 30ft | Posteria | - Ningún fabricante - |  | c/u |  |  |  | 6810.99.00 | 15%
5260 | 5261 | Caja Metalica de Registro Pintada 8X8X4 | Cajas Registro | LUMELSSA |  | c/u |  |  |  | 7326.90.00 | 0%
5261 | 5262 | Canaleta Plastica 40mmx80mm | Canalizacion | - Ningún fabricante - | V6K8040 | c/u |  |  |  | 3925.90.20 | 0%
5262 | 5263 | Barra Cobre 4" ancho X 3/8" grosor x 24"largo Incluye Aisladores | Aterrizaje | LUMELSSA | . | c/u |  |  |  | 7413.00.90 | 0%
5263 | 5264 | Protector de Trascientes 3P con N y PE Separados Clase II | Control & Automatico | PHOENIX CONTACT | VALCP3S350 | c/u |  |  |  | 8536.90.00 | 0%
5264 | 5265 | Cable Termocupla 2x20awg | Cables Control | FIELD INSTRUMENT |  | Pies | 189 |  |  | 8544.49.29 | 5% |  | 0% | 0% | 5% | 0% | 0% | 0% | NA | NA | 0%
5265 | 5266 | Tuberia Metalica HN SCH-40 2"x20' C/Costura | Tuberia HN & Acces. | - Ningún fabricante - |  | Lance | 2 |  |  | 7305.11.00 | 0%
5266 | 5267 | Codo Metalico HN SCH-40 2"x90º Roscado | Tuberia HN & Acces. | - Ningún fabricante - |  | c/u |  |  |  | 7307.22.00 | 5% |  | 0% | 0% | 3% | N/A | 0% | 0% | NA | NA | 0%
5267 | 5268 | Codo Metalico HN SCH-40 2"x45º Roscado | Tuberia HN & Acces. | - Ningún fabricante - |  | c/u |  |  |  | 7307.22.00 | 5% |  | 0% | 0% | 3% | N/A | 0% | 0% | NA | NA | 0%
5268 | 5269 | Codo Metalico HN SCH-40 1-1/4"x90º Roscado | Tuberia HN & Acces. | - Ningún fabricante - |  | c/u |  |  |  | 7307.22.00 | 5% |  | 0% | 0% | 3% | N/A | 0% | 0% | NA | NA | 0%
5269 | 5270 | Tee Metalica HN SCH-40 2" Roscada | Tuberia HN & Acces. | CIFUNSA |  | c/u |  |  |  | 7307.22.00 | 5% |  | 0% | 0% | 3% | N/A | 0% | 0% | NA | NA | 0%
5270 | 5271 | Reductor Metalico HN Bushing SCH40 2" a 1-1/4" Roscado | Tuberia HN & Acces. | - Ningún fabricante - |  | c/u |  |  |  | 7307.22.00 | 5% |  | 0% | 0% | 3% | N/A | 0% | 0% | NA | NA | 0%
5271 | 5272 | Tuberia Metalica HN SCH-40 1-1/4"x20' C/Costura | Tuberia HN & Acces. | CIFUNSA |  | Lance |  |  |  | 7305.11.00 | 0%
5272 | 5273 | Brazo Metalico galv. 3' P/Luminaria Tipo Cobra | Luminarias & Acces. | - Ningún fabricante - |  | c/u |  |  |  | 7616.99.90 | 10% |  | 0% | 0% | 6.9% | N/A | 0% | 0% | 0% | 7% | 0%
5273 | 5274 | Luminaria Fluorescente 1X59W Superficial tipo comercial, balastro electronico T-8 | Luminarias & Acces. | SYLVANIA | 200-EO-96-1 1x59 | c/u |  |  |  | 9405.10.90 | 15% |  | 0% | 0% | 9% | 6% | 0% | 1.5% | 4% | 12% | 0%
5274 | 5275 | Lock Nuts # 3/8-16 9.6 | Soporteria | GLOBAL STRUCT | G-1034 | c/u | 198 |  |  | 7326.90.00 | 0%
5275 | 5276 | Interruptor de Doble Tiro 100A 3P 600V Not Fusible, Nema 1 | Transfers & Switch | CUTLER HAMMER | DT363UGK | c/u | 2 |  |  | 8536.20.10 | 10%
5276 | 5277 | Caja Moldeada Nema 1 P/Breaker KI350 24"X15"X6" | Molde Case | LUZMETAL |  | c/u | 2 |  |  | 8537.10.00 | 10% |  | 0% | 0% | 6.9% | 0% | 0% | 0% | 0% | NA | 0%
5277 | 5278 | Ducto Plastico Gris Ranurado 50mmx50mmx2mtrs. C/Tapa | Canalizacion | DEXSON | RAN5050 | Lance |  |  |  | 7307.22.00 | 5% |  | 0% | 0% | 3% | N/A | 0% | 0% | NA | NA | 0%
5278 | 5279 | Load Center 12Cktos. 1PH Barras 125A 120/240V bornes principales | Tableros | CUTLER HAMMER | CH123MB125 | c/u |  |  |  | 8537.10.00 | 10% |  | 0% | 0% | 6.9% | 0% | 0% | 0% | 0% | NA | 0%
5279 | 5280 | Panelboard PRL4A 3P Barras 600A 600V, 26X, C/prevista Main, Gabinete Nema 1, con Ancho de 24" | Tableros | CUTLER HAMMER | PRL4B2F5B6CT | c/u |  |  |  | 8537.10.00 | 10% |  | 0% | 0% | 6.9% | 0% | 0% | 0% | 0% | NA | 0%
5280 | 5281 | Fajilla Plastica 11X4.8mm Color Blanco | Ties & Labeling | - Ningún fabricante - | 0 | c/u |  |  |  | 3925.90.90 | 10%
5281 | 5282 | Dynapos Cash Drawer Negro CD800G | Equipo Oficina | DYNAPOS | CD800G | c/u |  |  |  | 7307.92.00 | 10%
5282 | 5283 | Switch 16 Port 10/100 Para Montaje en Rack | LAN Equipment | REDLIN | REDLINSR216 | c/u |  |  |  | 8517.62.00 | 0%
5283 | 5284 | Router Wireless G con VPN y Rangeboos | LAN Equipment | REDLIN | REDLINNWRV210 | c/u |  |  |  | 8517.62.00 | 0%
5284 | 5285 | Acrilico Difusor Cuadriculado Plata PL2 2'x4' (1-1/2"x1-1/2"x1") | Luminarias & Acces. | - Ningún fabricante - | PL2/2 | c/u |  |  |  | 9405.10.90 | 15% |  | 0% | 0% | 9% | 6% | 0% | 1.5% | 4% | 12% | 0%
5285 | 5286 | Acrilico Difusor Cuadriculado Plata PL2 1'x4' (1-1/2"x1-1/2"x1") | Luminarias & Acces. | - Ningún fabricante - | PL2/1 | c/u |  |  |  | 9405.10.90 | 15% |  | 0% | 0% | 9% | 6% | 0% | 1.5% | 4% | 12% | 0%
5286 | 5287 | Acrilico Difusor Cuadriculado Plata PL5 2'x4' (3/4"x3/4"x3/8") | Luminarias & Acces. | - Ningún fabricante - | PL5/2 | c/u |  |  |  | 9405.10.90 | 15% |  | 0% | 0% | 9% | 6% | 0% | 1.5% | 4% | 12% | 0%
5287 | 5288 | Acrilico Difusor Cuadriculado Plata PL5 1'x4' (3/4"x3/4"x3/8") | Luminarias & Acces. | - Ningún fabricante - | PL5/1 | c/u |  |  |  | 9405.10.90 | 15% |  | 0% | 0% | 9% | 6% | 0% | 1.5% | 4% | 12% | 0%
5288 | 5289 | Ducto Metalico Pintado Color Blanco 2-1/2"x2-1/2"x8' | Canalizacion | LUZMETAL | 2-1/2"X2-1/2" | Lance | 16 |  |  | 7307.22.00 | 5% |  | 0% | 0% | 3% | N/A | 0% | 0% | NA | NA | 0%
5289 | 5290 | Codo Para Ducto Metalico Pintado Blanco 2-1/2"X45º | Canalizacion | LUMELSSA |  | c/u |  |  |  | 7307.22.00 | 5% |  | 0% | 0% | 3% | N/A | 0% | 0% | NA | NA | 0%
5290 | 5291 | Codo Para Ducto Metalico Pintado Blanco 2-1/2"X90º | Canalizacion | LUZMETAL | 2-1/2"X90 | c/u | 3 |  |  | 7307.22.00 | 5% |  | 0% | 0% | 3% | N/A | 0% | 0% | NA | NA | 0%
5291 | 5292 | Tapa Final P/Ducto Metalico Pintado Blanco 2-1/2"X2-1/2" | Canalizacion | LUMELSSA |  | c/u |  |  |  | 7307.22.00 | 5% |  | 0% | 0% | 3% | N/A | 0% | 0% | NA | NA | 0%
5292 | 5293 | Reductor P/Ducto Metalico Pintado Color Blanco 4" A 2-1/2" | Canalizacion | LUZMETAL | 4"A 2-1/2 | c/u | 1 |  |  | 7307.22.00 | 5% |  | 0% | 0% | 3% | N/A | 0% | 0% | NA | NA | 0%
5293 | 5294 | Luminaria Spot 2x26W 8RW 199GV6 120V (LGF2/26DTT 8RW T73 120) | Luminarias & Acces. | LITHONIA LIGHTING | LGF2/26DTT8RWT731 | c/u | 2 |  |  | 9405.40.90 | 15% |  | 0% | 0% | 9% | 6% | 0% | 1.5% | 4% | 12% | 0%
5294 | 5295 | Luminaria Spot 1x26W 8RW 923578 120V (LGF 1 26DTT 8RW T73 120) | Luminarias & Acces. | LITHONIA LIGHTING | LGF126DTT8RWT7312 | c/u | 2 |  |  | 9405.40.90 | 15% |  | 0% | 0% | 9% | 6% | 0% | 1.5% | 4% | 12% | 0%
5295 | 5296 | Circuit Breaker Molded Case 3P 70A 240V | Breakers | CUTLER HAMMER | FI3070L | c/u | 1 |  |  | 8536.20.10 | 10%
5297 | 5298 | Toma de Piso w/covertor bronce, tomacorriente doble 15Amp. | Tomas & Switch | LEW ELECTRIC | 812-DFB-LR | c/u | 53 |  |  | 8536.69.00 | 0%
5298 | 5299 | Anticorrosivo Color Gris (Cubeta) | Pinturas & Accs. | FIESTA |  | c/u |  |  |  | 8536.50.90 | 0%
5299 | 5300 | Elbow 15KV 2 or 1/0 Comp W/Test Points Class 200A | Equipo Media Tension | 3M | LE215C003M | c/u |  |  |  | 3917.40.90 | 5% |  | 0% | 0% | 3% | NA | 0% | 0% | NA | NA | 0%
5300 | 5301 | Tee Metalica HN SCH-40 1-1/4" Roscada | Tuberia HN & Acces. | CIFUNSA |  | c/u |  |  |  | 7307.22.00 | 5% |  | 0% | 0% | 3% | N/A | 0% | 0% | NA | NA | 0%
5301 | 5302 | Reductor Metalico HN Campana concentrico SCH40 2" a 1-1/2" Roscado | Tuberia HN & Acces. | CIFUNSA |  | c/u | 1 |  |  | 7307.22.00 | 5% |  | 0% | 0% | 3% | N/A | 0% | 0% | NA | NA | 0%
5302 | 5303 | Reductor Metalico HN Campana concentrico SCH40 1-1/2" a 1-1/4" Roscado | Tuberia HN & Acces. | CIFUNSA |  | c/u |  |  |  | 7307.22.00 | 5% |  | 0% | 0% | 3% | N/A | 0% | 0% | NA | NA | 0%
5303 | 5304 | Reductor Metalico HN Campana concentrico SCH40 1-1/4" a 1" Roscado | Tuberia HN & Acces. | CIFUNSA |  | c/u |  |  |  | 7307.22.00 | 5% |  | 0% | 0% | 3% | N/A | 0% | 0% | NA | NA | 0%
5304 | 5305 | Caja Metalica 4"x4"x2-1/8" Tipo Pesada C/A 3/4" | Cajas Registro | THOMAS & BETTS | 52171-3/4 | c/u | 1502 |  |  | 7326.90.00 | 0%
5305 | 5306 | Abrazadera doble para Poste 4" | Herrajes | IMFICA | 301010001 | c/u |  |  |  | 7318.29.00 | 0%
5306 | 5307 | Abrazadera doble para Poste 6" | Herrajes | IMFICA | 301010002 | c/u | 5 |  |  | 7318.29.00 | 0%
5307 | 5308 | Abrazadera doble para Poste 8" | Herrajes | IMFICA | 301010004 | c/u | 42 |  |  | 7318.29.00 | 0%
5308 | 5309 | Abrazadera doble para Poste 7" | Herrajes | IMFICA | 301010003 | c/u |  |  |  | 7318.29.00 | 0%
5309 | 5310 | Caja Metalica 36"x26"x6" P/Montaje 77 Interruptores Sencillos, Puerta con Llavin | Cajas Registro | LUMELSSA |  | c/u |  |  |  | 7326.90.00 | 0%
5310 | 5311 | Fajilla Plastica 36X4.8mm Color Blanco | Ties & Labeling | DEXSON | T36-N | c/u |  |  |  | 3925.90.90 | 10%
5311 | 5312 | Separador Espiga Crucete 1/2"x4"x24" | Herrajes | LUMELSSA | 5847 | c/u | 705 |  |  | 7326.90.00 | 0%
5312 | 5313 | Tirante Angular Galv. caliente 1/4"x2"x1.31mts.x1.52mts | Herrajes | LUMELSSA |  | c/u | 7 |  |  | 7616.10.00 | 0%
5313 | 5314 | OPGW Fiberling Formed Wire Single Dead-End Assambly (SET) | Fiber Optic & Acces. | FURUKAWA | 2890004L | c/u |  |  |  | 8536.90.00 | 0%
5314 | 5315 | OPGW Fiberling Formed Wire Double Dead-End Assambly W/Joint (SET) | Fiber Optic & Acces. | FURUKAWA | 2890004L | c/u |  |  |  | 8536.90.00 | 0%
5315 | 5316 | OPGW Fiberling Suspension Single Assembly (SET) | Fiber Optic & Acces. | FURUKAWA | 430013 | c/u |  |  |  | 8536.90.00 | 0%
5316 | 5317 | Down Lead Clamp to fix the OPGW to the pole DPL-20 (SET) | Fiber Optic & Acces. | FURUKAWA | DLP208004000 | c/u |  |  |  | 8535.30.00 | 0%
5317 | 5318 | OPGW Fiberling Splice Case, Including accessories to install them on the pole (SET) | Fiber Optic & Acces. | FURUKAWA | G3J-G-48 | c/u |  |  |  | 8536.90.00 | 0%
5318 | 5319 | Acido Clorhidrico (Galon) | Materiales Mecanicos | MAC-DEL |  | Galon |  |  |  | 2806.10.00
5319 | 5320 | OPGW Coil Bracket for coiling excess cable length at the splice pole | Fiber Optic & Acces. | FURUKAWA | YL-60B | c/u |  |  |  | 8536.90.00 | 0%
5320 | 5321 | Poste Concreto Centrifugado Autosoportado 52' norma ENEE | Posteria | CONHSA-PAYSA |  | c/u |  |  |  | 6810.99.00 | 15%
5321 | 5322 | Molde Para Soldadura Exotérmica (Varilla 5/8 a Cable 2/0 Tipo T) | Aterrizaje | THERMOWELD | M-548 | c/u |  |  |  | 6815.10.00 | 0%
5322 | 5323 | Caja Metalica 4"x4"x2-1/8" Tipo Pesada Mixta C/A 1/2"-3/4" | Cajas Registro | THOMAS & BETTS | 52171-1/2&3/4 | c/u | 1878 |  |  | 7326.90.00 | 0%
5323 | 5324 | Caja Metalica 4"x4"x2-1/8" Tipo Pesada C/A 1/2" | Cajas Registro | THOMAS & BETTS | 52171-1/2 | c/u | 115 |  |  | 7326.90.00 | 0%
5324 | 5325 | Disco Corte p/metal 1/8"x9" | Materiales Mecanicos | TRUPER | V12 | c/u |  |  |  | 7304.19.00 | 0%
5325 | 5326 | Caja Metalica de Registro Pintada Color Blanco 12"X12"X4" | Cajas Registro | LUMELSSA |  | c/u |  |  |  | 7326.90.00 | 0%
5326 | 5327 | Caja Metalica de Registro Pintada Color Blanco 18"X18"X6" | Cajas Registro | LUMELSSA |  | c/u |  |  |  | 7326.90.00 | 0%
5327 | 5328 | Reductor Metalico HN Bushing SCH40 1-1/4" a 1"Copa Roscado | Tuberia HN & Acces. | CIFUNSA |  | c/u |  |  |  | 7307.22.00 | 5% |  | 0% | 0% | 3% | N/A | 0% | 0% | NA | NA | 0%
5328 | 5329 | Tapon Metalico HN SCH-40 1-1/4" Copa Roscado | Tuberia HN & Acces. | CIFUNSA |  | c/u |  |  |  | 7307.22.00 | 5% |  | 0% | 0% | 3% | N/A | 0% | 0% | NA | NA | 0%
5329 | 5330 | Tapon Metalico HN SCH-40 1-1/2" Copa Roscado | Tuberia HN & Acces. | CIFUNSA |  | c/u | 3 |  |  | 7307.22.00 | 5% |  | 0% | 0% | 3% | N/A | 0% | 0% | NA | NA | 0%
5330 | 5331 | Tenaza Para Molde B-106 | Herramientas | THERMOWELD | B-106 | c/u |  |  |  | 8504.31.00 | 0%
5331 | 5332 | Luminaria Tipo Spot 2X26W Base E27 Color Blanco | Luminarias & Acces. | - Ningún fabricante - | MMQ2014_E27 | c/u |  |  |  | 9405.40.90 | 15% |  | 0% | 0% | 9% | 6% | 0% | 1.5% | 4% | 12% | 0%
5332 | 5333 | Bornera Distribucion 1P PDB, Adder (1)2/0 - #14 X (1)2/0 - #14 600V CU9AL | Control & Automatico | Ferraz Shawmunt | 67563 | c/u |  |  |  | 8538.90.00 | 0%
5333 | 5334 | Tomacorriente doble Grado Hospitalario Tierra Aislada 20A 2P 3W 125V nema 5-20R | Tomas & Switch | EAGLE | IG8300RN | c/u |  |  |  | 8536.69.00 | 0%
5334 | 5335 | Circuit Breaker Molded Case 3P 100A 240V Atornillable | Breakers | GENERAL ELECTRIC | THQB32100 | c/u |  |  |  | 8536.20.10 | 10%
5336 | 5337 | Terminal Compresion Aluminio doble agujero p/cable 1000mcm | Herrajes | BURNDY | YA44A3 | c/u | 1 |  |  | 7616.10.00 | 0%
5337 | 5338 | Fence Post Grounding Connector, Tube 2-1/2" a Cable 2/0-250awg Type GAR | Aterrizaje | BURNDY | GAR1929 | c/u | 1 |  |  | 3926.90.99 | 0%
5338 | 5339 | Fence Post Grounding Connector, Tube 3" a Cable 2/0-250awg Type GAR | Aterrizaje | BURNDY | GAR2029 | c/u |  |  |  | 3926.90.99 | 0%
5339 | 5340 | Ground Connector for Road 2-1/2"-2-7/8" or tube 2-1/2" Type GG | Aterrizaje | BURNDY | GG19-25 | c/u | 20 |  |  | 8536.50.90 | 0%
5340 | 5341 | Ground Connector for cooper bar 2" a cable 2/0-250awg Type GBM | Aterrizaje | BURNDY | GBM29 | c/u |  |  |  | 8536.50.90 | 0%
5341 | 5342 | Ground Connector for two copper cables 2/0-250awg Type GCM | Aterrizaje | BURNDY | GCM29 | c/u |  |  |  | 8536.50.90 | 0%
5342 | 5344 | Ground Connector for three copper cables 2/0-250awg to Pipe 3/8" Type GK | Aterrizaje | BURNDY | GK6429 | c/u |  |  |  | 8536.50.90 | 0%
5343 | 5345 | Malla de tiro p/halar cable Medium Duty tipo KPM 0.77"-0.99"in. Diam. largo 16" | Herramientas | KLEIN TOOLS | KPM075 | c/u |  |  |  | 7609.00.00 | 0%
5344 | 5346 | Malla de tiro p/halar cable Light Duty tipo KPL 1.5"-1.74"in. Diametro, largo 15" | Herramientas | KLEIN TOOLS | KPL150-1 | c/u |  |  |  | 7609.00.00 | 0%
5345 | 5347 | Herraje tension unilateral sencilla, tipo preformado OPGW 15mm. (SET) | Herrajes | PLP | DE-9004-SRRCESGA | c/u |  |  |  | 7326.19.00 | 10% |  | 0% | 0% | 6% | NA | 2% | 0% | 5% | NA | 0%
5346 | 5348 | Herraje tension bilateral doble, tipo preformado OPGW 15mm. (SET) | Herrajes | PLP | 2DE-9004-SRRCESGA | c/u |  |  |  | 7326.19.00 | 10% |  | 0% | 0% | 6% | NA | 2% | 0% | 5% | NA | 0%
5347 | 5349 | Herraje de suspension aluminio tipo colgado OPGW 15mm. (SET) | Herrajes | PLP | 1AGS5105+2S1T1GA | c/u |  |  |  | 7326.19.00 | 10% |  | 0% | 0% | 6% | NA | 2% | 0% | 5% | NA | 0%
5348 | 5350 | Herraje de guia y fijacion p/sujecion de cables OPGW 15mm. montaje en poste concreto. (SET) | Herrajes | PLP | 8003043B1A1 | c/u |  |  |  | 7326.19.00 | 10% |  | 0% | 0% | 6% | NA | 2% | 0% | 5% | NA | 0%
5349 | 5351 | Caja empalme optico polipropileno, 2 o 4 vias y equipada 36 empalmes. Coyote Domo 6.5x17" (SET) | Fiber Optic & Acces. | PLP | 800012011KA2 | c/u |  |  |  | 8535.30.00 | 0%
5350 | 5352 | Gabinete Metalico Con Fondo Falso IP65 300X300X200MM | Cajas Registro | CEMAR | CE-3030-20 | c/u | 8 |  |  | 8538.10.00 | 5%
5351 | 5353 | Fusible P/Porta Fusible 10X38MM 3Amp | Fusibles | LEGRAND | LG13303 | c/u | 3 |  |  | 8536.10.10 | 0%
5352 | 5354 | Extension para Ventilador 3/4"x12" | Wiring & Device | WESTINGHOUSE | 77515 | c/u
5353 | 5355 | Extension para Ventilador 3/4"x24" | Wiring & Device | WESTINGHOUSE | 77252 | c/u
5354 | 5356 | Pararrayo marca NIMBUS Modelo CPT1, incluye pieza adaptacion cabezal-mastil de 40mm | Aterrizaje | CIRPROTEC | 77901100 | c/u |  |  |  | 8535.40.10 | 0%
5355 | 5357 | Pararrayo marca NIMBUS Modelo CPT2, incluye pieza adaptacion cabezal-mastil de 40mm | Aterrizaje | CIRPROTEC | 77901200 | c/u |  |  |  | 8535.40.10 | 0%
5356 | 5358 | Pararrayo marca NIMBUS Modelo CPT3, incluye pieza adaptacion cabezal-mastil de 40mm | Aterrizaje | CIRPROTEC | 77901300 | c/u |  |  |  | 8535.40.10 | 0%
5357 | 5359 | Balastro Electronico 2X75W 120/127V. | Luminarias & Acces. | ADVANCED | REL-275SC | c/u | 6 |  |  | 8504.10.00 | 0%
5358 | 5360 | Interruptor Doble 15A 120V color White Decora | Tomas & Switch | LEVITON | 5634-W | c/u | 19 |  |  | 8536.50.90 | 0%
5359 | 5361 | Interruptor Sencillo 15A 120V Color White Decora | Tomas & Switch | LEVITON | 5601-2W | c/u | 316 |  |  | 8536.50.90 | 0%
5360 | 5362 | Tomacorriente doble Grado Residencial 15A 120V Nema 5-15R C/blanco Decora | Tomas & Switch | LEVITON | 5325-W | c/u | 811 |  |  | 8536.69.00 | 0%
5361 | 5363 | Perno Rosca Corrida Hexagonal Galvanizado 5/8"X3" | Tonirlleria & Pernos | - Ningún fabricante - | 5/8x3 | c/u | 2 |  |  | 7318.15.00 | 5% |  | 0% | 0% | 1% | 0% | 0% | 0% | 0% | NA | 0%
5362 | 5364 | Gabinete Metalico Con Fondo Falso IP65 400x300x150mm | Cajas Registro | HIMEL | CRN43150 | c/u |  |  |  | 8538.10.00 | 5%
5363 | 5365 | Botonera Star - Stop Empotrable Nema 1 | Control & Automatico | TELEMECANIQUE | XB4BL73415 | c/u | 18 |  |  | 8536.50.90 | 0%
5364 | 5366 | Balastro 400W Universal MH Multivoltaje | Luminarias & Acces. | IESCO | M400MLTAC4M | c/u |  |  |  | 8504.10.00 | 0%
5365 | 5367 | Poste de Concreto Octagonal 25ft Norma ENEE | Posteria | - Ningún fabricante - |  | c/u |  |  |  | 6810.99.00 | 15%
5366 | 5368 | Luminaria Fluorescente 4x32 Empotrable 2x4, balastro electronico C/Acrilico Palabolico 32 celdas | Luminarias & Acces. | SYLVANIA | 507-EO-48-4 2X432 | c/u |  |  |  | 9405.10.90 | 15% |  | 0% | 0% | 9% | 6% | 0% | 1.5% | 4% | 12% | 0%
5367 | 5369 | Transformador Seco 5KVA 60HZ Monofasico Primario 480/240V Secundario 120/240V | Transformadores | CUTLER HAMMER | S20N11S05N | c/u |  |  |  | 8504.33.00 | 0%
5369 | 5371 | Luminaria Fluorescente 2X59W 120V, 1 Balastro, 2 Tubos 5000K, 2 Cuerpos Metalicos 96" | Luminarias & Acces. | LUMELSSA |  | c/u |  |  |  | 9405.10.90 | 15% |  | 0% | 0% | 9% | 6% | 0% | 1.5% | 4% | 12% | 0%
5370 | 5372 | Lock Nuts # 5/8-11 CAT.# 10.3 | Soporteria | GLOBAL STRUCT | G-1236 | c/u |  |  |  | 7326.90.00 | 0%
5371 | 5373 | Rele Miniatura 1P 6A/250vac + Socket PLC-BSC-120UC/21 | Control & Automatico | PHOENIX CONTACT | 2961118 | c/u | 11 |  |  | 8536.49.90 | 0%
5372 | 5374 | Soporte P/Cono de Alivio P/Cable XLP #4/0-500 | Equipo Media Tension | 3M | MB-5 | c/u |  |  |  | 8538.90.00 | 0%
5373 | 5375 | Soporte P/Cono de Alivio P/Cable XLP #1000 | Equipo Media Tension | 3M | MB-6 | c/u | 1 |  |  | 8538.90.00 | 0%
5374 | 5376 | Rele de Control 3P Zelio Volt. 208-480 Vac, 1N.O/1N.C contacts, threshold time delay 0.1 to 10 | Control & Automatico | TELEMECANIQUE | RM17TE00 | c/u |  |  |  | 8536.49.90 | 0%
5375 | 5377 | Rociador Colgante 1/2" 155GF/68GC Con Chapeton Blanco | Fire Stop | VICTAULIC | V2707 | c/u |  |  |  | 8424.89.00 | 0%
5376 | 5378 | Ducto Metalico Galvanizado 4"X4"X8' Tapa C/Bisagras | Canalizacion | LUMELSSA | DUC-MET-G448 | Lance |  |  |  | 7307.22.00 | 5% |  | 0% | 0% | 3% | N/A | 0% | 0% | NA | NA | 0%
5377 | 5379 | Union Para Bandeja Tipo Escalera 4" Aluminio C/Tornillo | Canalizacion | LUMELSSA |  | c/u |  |  |  | 7307.22.00 | 5% |  | 0% | 0% | 3% | N/A | 0% | 0% | NA | NA | 0%
5378 | 5380 | Ducto Plastico Gris Ranurado 50mmx90mmx2mtrs. S/Tapa | Canalizacion | TELEMECANIQUE | AK2GA39 | Lance |  |  |  | 7307.22.00 | 5% |  | 0% | 0% | 3% | N/A | 0% | 0% | NA | NA | 0%
5379 | 5381 | Poste Metalico Galvanizado 12.75M 172.8kmh, factor seguridad 2, deflexion max. en punta 25.5cms. | Posteria | IMFICA |  | c/u |  |  |  | 7326.90.00 | 0%
5380 | 5382 | Poste Metalico Galvanizado 4.55M 172.8kmh, factor seguridad 2, deflexion max. en punta 2.1cms. | Posteria | IMFICA |  | c/u |  |  |  | 7326.90.00 | 0%
5381 | 5383 | Caja Metalica de Registro Galvanizada 24X24X4 C/Tapadera Atornillable | Cajas Registro | LUMELSSA |  | c/u |  |  |  | 7326.90.00 | 0%
5382 | 5384 | Bayoneta sencilla 1/4"x3"x61" recta galvanizada en caliente | Herrajes | HUBBELL | PS5484 | c/u | 14 |  |  | 7325.10.00 | 10% |  | 0% | 0% | 6% | N/A | 2% | 0% | 0% | 8% | 0%
5383 | 5385 | Bayoneta doble 1/4"x2-1/2"x61" esquina galvanizada en caliente | Herrajes | HUBBELL | 5584 | c/u | 15 |  |  | 7325.10.00 | 10% |  | 0% | 0% | 6% | N/A | 2% | 0% | 0% | 8% | 0%
5384 | 5386 | Balastro Electronico 4X32W 120/277V. | Luminarias & Acces. | SYLVANIA | 432120-277V | c/u |  |  |  | 8504.10.00 | 0%
5385 | 5387 | Base doble p/socket intemperie | Luminarias & Acces. | EAGLE | Y-2 NTP | c/u |  |  |  | 8541.90.00 | 0%
5386 | 5388 | Luminaria 17W con extractor 100m3/h modelo Euro-Lite 4 | Luminarias & Acces. | AIRMATE | Euro-Lite 4 | c/u |  |  |  | 9405.40.10 | 0%
5387 | 5389 | Luminaria decorativa montaje en pared 2x32w, balastro multivoltaje c/bombillos | Luminarias & Acces. | COOPER | ISC64CFE12SBZL | c/u | 1 |  |  | 9405.20.00 | 0%
5388 | 5390 | Luminaria Wallpack compacta fluorescente 42W 120v c/bombillos | Luminarias & Acces. | LITHONIA LIGHTING | TWS 42 TRT 120L/p | c/u |  |  |  | 9405.40.90 | 15% |  | 0% | 0% | 9% | 6% | 0% | 1.5% | 4% | 12% | 0%
5389 | 5391 | Luminaria Fluorescente 2x17W 120V Empotrable 2'x2' C/Acrilico Parabolico 9 celdas S/T | Luminarias & Acces. | LITHONIA LIGHTING | 2PM2GB2179LD120GE | c/u |  |  |  | 9405.10.90 | 15% |  | 0% | 0% | 9% | 6% | 0% | 1.5% | 4% | 12% | 0%
5390 | 5392 | Luminaria Fluorescente 3x17W empotrable 2x2 c/acrilico parabolico 9 celdas y balastro emergencia | Luminarias & Acces. | LITHONIA LIGHTING | 2PM2GB3179LD120GE | c/u |  |  |  | 9405.10.90 | 15% |  | 0% | 0% | 9% | 6% | 0% | 1.5% | 4% | 12% | 0%
5391 | 5393 | Luminaria Fluorescente 3X32W 120V. Empotrable 2'x4', Acrilico Prismatico y balastro emergencia, S/T | Luminarias & Acces. | LITHONIA LIGHTING | 2SP8G332A12120GEB | c/u |  |  |  | 9405.10.90 | 15% |  | 0% | 0% | 9% | 6% | 0% | 1.5% | 4% | 12% | 0%
5392 | 5394 | Luminaria Fluorescente 3X32W 120V. Empotrable 2'x4',Ac/Parabolico 18 celdas, balastro emergencia S/T | Luminarias & Acces. | LITHONIA LIGHTING | 2PM2GB33218LD120G | c/u |  |  |  | 9405.10.90 | 15% |  | 0% | 0% | 9% | 6% | 0% | 1.5% | 4% | 12% | 0%
5393 | 5395 | Luminaria a Prueba de Vapor Industrial CITADEL 4X54W T5HO, Multivolt. Nema4X, IP66, IP67 | Luminarias & Acces. | SYLVANIA | 725EP484RA-4X54 | c/u |  |  |  | 9405.10.10 | 0%
5394 | 5396 | Luminaria a Prueba Vapor Industrial CITADEL 4X54W T5HO, Multivolt balastro emergen. Nema4X, IP66,IP6 | Luminarias & Acces. | SYLVANIA | 725EP484RABE-4X54 | c/u |  |  |  | 9405.10.10 | 0%
5395 | 5397 | Luminaria tipo spot, 2x26w fluorescente compacto, balastro electronico 120-277v | Luminarias & Acces. | COOPER | H803E-804 | c/u |  |  |  | 9405.40.90 | 15% |  | 0% | 0% | 9% | 6% | 0% | 1.5% | 4% | 12% | 0%
5396 | 5398 | Luminaria LED 149W 208v tipo parqueo montaje en poste CIMARRON | Luminarias & Acces. | HUBELL LIGHTING | CL1X60LX5K5 | c/u |  |  |  | 9405.40.20 | 15% |  | 0% | 0% | 10.5% | 7% | 0% | 1.5% | 6% | 13% | 0%
5397 | 5399 | Tomacorriente doble Modulos Living Light 15A 2P+T 3 127/277V Color Negro | Tomas & Switch | BTICINO | L4188S | c/u |  |  |  | 8536.69.00 | 0%
5398 | 5400 | Placa Plastica Rectangular Living Light Terracota | Tomas & Switch | BTICINO | L4803TR | c/u |  |  |  | 3925.90.10 | 10%
5399 | 5401 | Caja Moldeada Nema1 p/breaker 400A 24"X15"X6" | Molde Case | LUZMETAL | LM07-KI400 | c/u |  |  |  | 8537.10.00 | 10% |  | 0% | 0% | 6.9% | 0% | 0% | 0% | 0% | NA | 0%
5400 | 5402 | Bombillo Ahorrativo 23W Nano Twister 4100K T2 | Luminarias & Acces. | AMERICAN LITE |  | c/u |  |  |  | 8539.31.20 | 0%
5401 | 5403 | Transformador Seco 3PH 112.5KVA Primario 480D Secundario 120/240D | Transformadores | FEDERAL PACIFIC | T43T112 | c/u |  |  |  | 8504.33.00 | 0%
5402 | 5404 | Transformador Seco 3PH 75KVA Primario 480D Secundario 120/208Y | Transformadores | FEDERAL PACIFIC | T4T75 | c/u | 1 |  |  | 8504.33.00 | 0%
5403 | 5405 | Transformador Seco 3PH 15KVA Primario 480D Secundario 120/240D | Transformadores | FEDERAL PACIFIC | T43T75 | c/u |  |  |  | 8504.33.00 | 0%
5404 | 5406 | Reductor Metalico HN Campana concentrico SCH40 2" a 1" Roscado | Tuberia HN & Acces. | CIFUNSA |  | c/u |  |  |  | 7307.22.00 | 5% |  | 0% | 0% | 3% | N/A | 0% | 0% | NA | NA | 0%
5405 | 5407 | Reductor Metalico HN Campana concentrico SCH40 2" a 1-1/4" Roscado | Tuberia HN & Acces. | CIFUNSA |  | c/u |  |  |  | 7307.22.00 | 5% |  | 0% | 0% | 3% | N/A | 0% | 0% | NA | NA | 0%
5406 | 5408 | Reductor Metalico HG Campana concentrico SCH40 1-1/2" a 1" Roscado | Tuberia HG & Acces. | CIFUNSA |  | c/u | 2 |  |  | 7307.99.00 | 5% |  | 0% | 0% | 1% | N/A | 0% | 0% | 2.6% | NA | 0%
5407 | 5409 | Sellador ExplosionProof 1Kg. Incluye Fibra | Explossion Proof | RAWELT | CE2571 | c/u |  |  |  | 3506.99.00 | 15%
5408 | 5410 | Sello Explosion Proof 3/4 Horizontal Hembra | Explossion Proof | RAWELT | EYS0453 | c/u |  |  |  | 3506.99.00 | 15%
5409 | 5411 | Tornillo Punta de Broca c/arandela 8"X1/2" | Tonirlleria & Pernos | - Ningún fabricante - |  | c/u |  |  |  | 7318.15.00 | 5% |  | 0% | 0% | 1% | 0% | 0% | 0% | 0% | NA | 0%
5410 | 5412 | Tuerca Coupling unc 1/4"x7/8" | Tonirlleria & Pernos | - Ningún fabricante - |  | c/u |  |  |  | 7318.15.00 | 5% |  | 0% | 0% | 1% | 0% | 0% | 0% | 0% | NA | 0%
5411 | 5413 | Tomacorriente P/Datos RJ45 CAT5E Color Negro Living | Cat 5e Solutions | BTICINO | L4262/5E | c/u |  |  |  | 8536.69.00 | 0%
5412 | 5414 | Placa Plastica Rectangular Ciega Living Light 1H Negro | Tomas & Switch | BTICINO | L4950 | c/u |  |  |  | 3925.90.10 | 10%
5413 | 5415 | Interruptor 15A 125V/277V. 3 Vias Decorativo Color Blanco | Tomas & Switch | PASS & SEYMOUR | TM873-W | c/u |  |  |  | 8536.50.90 | 0%
5414 | 5416 | Pegamento D/Contacto 1/8 | Materiales Mecanicos | - Ningún fabricante - |  | c/u |  |  |  | 7609.00.00 | 0%
5415 | 5417 | Molde Para Soldadura Exotermica (Cable 4/0 A Estructura Plana) Vertical | Aterrizaje | THERMOWELD | M-8718 | c/u |  |  |  | 6815.10.00 | 0%
5416 | 5418 | Tomacorriente Doble Grado Hospitalario Tierra Aislada 15A 125V Nema 5-15R C/Anaranjado | Tomas & Switch | LEVITON | 8200IG | c/u | 151 |  |  | 8536.69.00 | 0%
5417 | 5419 | Tornillo T/Yeso 6"x1-1/4" P/Normal Negro | Tonirlleria & Pernos | - Ningún fabricante - |  | c/u |  |  |  | 7318.15.00 | 5% |  | 0% | 0% | 1% | 0% | 0% | 0% | 0% | NA | 0%
5419 | 5421 | Remache 1/8"x1/4" | Materiales Mecanicos | - Ningún fabricante - |  | c/u |  |  |  | 7609.00.00 | 15%
5420 | 5422 | Manometro Inoxidable Silicon LM 2-1/2X1/4NPT 300PS | Herramientas | - Ningún fabricante - | 63440 | c/u |  |  |  | 7609.00.00 | 15%
5421 | 5423 | Tornillo Rosac Corrida EST 3/16"X1/2" | Tonirlleria & Pernos | - Ningún fabricante - |  | c/u |  |  |  | 7318.15.00 | 5% |  | 0% | 0% | 1% | 0% | 0% | 0% | 0% | NA | 0%
5422 | 5424 | Base Portafluorescente P/Tubo T5 2 Pines | Luminarias & Acces. | SYLVANIA | F1501T5S | c/u |  |  |  | 8539.90.90 | 0%
5424 | 5426 | 51" (27UR) Wallmount 300 series, Glass Door, Side Panels with lock, Fan, Unassembled | Rack & Gabinet | NEWLINK | 951300 | c/u | 3 |  |  | 8473.30.00 | 0%
5425 | 5427 | Fiber Patch Cord SC-SC Singlemode Duplex 1Mt | Fiber Optic & Acces. | NEWLINK | 110301D | c/u | 10 |  |  | 8535.30.00 | 0%
5426 | 5428 | Fiber Patch Cord SC-SC Singlemode Duplex 2Mt | Fiber Optic & Acces. | NEWLINK | 110302D | c/u | 10 |  |  | 8535.30.00 | 0%
5427 | 5429 | Fiber Patch Cord SC-SC Singlemode Duplex 3Mt | Fiber Optic & Acces. | NEWLINK | 110303D | c/u | 10 |  |  | 8535.30.00 | 0%
5428 | 5430 | NW Wireless 802.11N Router 300m w/2 Antenna and 4-RJ45 | LAN Equipment | NEWLINK | NEW-6040101 | c/u |  |  |  | 8538.10.00 | 0%
5429 | 5431 | NW USB Wireless High Power Adapter MIMO | LAN Equipment | NEWLINK | 6040120 | c/u | 1 |  |  | 8538.10.00 | 0%
5430 | 5432 | VARIO Enclosed switch starters disconnectors 3P 45A a 63A IP65 60x60 | Transfers & Switch | SCHNEIDER | VCF3GE | c/u |  |  |  | 8536.20.10 | 10%
5431 | 5433 | VARIO Enclosed switch starters disconnectors 3P 63A a 80A IP65 60x60 | Transfers & Switch | SCHNEIDER | VCF4GE | c/u |  |  |  | 8536.20.10 | 10%
5432 | 5434 | Transfer Manual tipo breaker QO MLO 240V 100A 1PH, barras de neutro y tierra y llavin | Transfers & Switch | SQUARE D | QO612L100DFCU | c/u | 1 |  |  | 8537.10.00 | 0%
5433 | 5435 | Rociador Colgante 1/2"Terminado en Bronce Model V27, K=5.6 respuesta estandar, Temp(57,58,79,93,114) | Fire Stop | VICTAULIC | 6669111 | c/u | 48 |  |  | 8424.89.00 | 0%
5434 | 5436 | Pararrayo 100A 36KV Heavy Duty Distribution | Equipo Media Tension | HUBBELL | 213729-7324 | c/u | 9 |  |  | 8535.40.10 | 0%
5435 | 5437 | Luminaria Fluorescente 2x32W Empotrable 2'x4' C/Acrilico Parabolico 12 Celdas Matte Balastro Elect. | Luminarias & Acces. | HUBELL LIGHTING | P4D24-232G-MA-EU | c/u |  |  |  | 9405.10.90 | 15% |  | 0% | 0% | 9% | 6% | 0% | 1.5% | 4% | 12% | 0%
5436 | 5438 | Tomacorriente doble grado Residencial 15A 2P 3W 120V Nema 5-15R C/Blanco | Tomas & Switch | LEVITON | 5320WCP | c/u | 16 |  |  | 8536.69.00 | 0%
5437 | 5439 | Placa Plastica Rectangular P/Toma Doble Color Blanco | Tomas & Switch | LEVITON | 88003 | c/u | 836 |  |  | 3925.90.10 | 10%
5438 | 5440 | Bombillo Ahorrativo 23W 4100K PAQ3 SAT | Luminarias & Acces. | - Ningún fabricante - | S6275 | c/u |  |  |  | 8539.31.20 | 0%
5439 | 5441 | Luminaria Tipo Spot Color Blanco Para Techo | Luminarias & Acces. | LAMPARAMA | 169002D-6WH/SV | c/u |  |  |  | 9405.40.90 | 15% |  | 0% | 0% | 9% | 6% | 0% | 1.5% | 4% | 12% | 0%
5440 | 5442 | Circuit Breaker I-Line 3P 250A 600V (no usar) | Breakers | SQUARE D | JDA36250 | c/u |  |  |  | 8536.20.10 | 10%
5441 | 5443 | Poste de Madera 40' clase 5 | Posteria | - Ningún fabricante - |  | c/u |  |  |  | 4418.60.00 | 15%
5442 | 5444 | Poste de Madera 45' clase 5 | Posteria | - Ningún fabricante - |  | c/u |  |  |  | 4418.60.00 | 15%
5443 | 5445 | Grasa grafitada p/Conductores de Aluminio 8 Onzas CUAL-AID-11C | Materiales Mecanicos | PENN UNION | QTN011C | c/u |  |  |  | 8415.90.00 | 0%
5444 | 5455 | Luminaria Tipo Spot Empotrable 3¨ | Luminarias & Acces. | AMERICAN LITE | AL6003 | c/u | 1 |  |  | 9405.40.90 | 15% |  | 0% | 0% | 9% | 6% | 0% | 1.5% | 4% | 12% | 0%
5445 | 5456 | Cable Control Flexible 5 conductores #16Awg 600V. w/ground UL/CSA/CE | Cables Control | Lutze-Silflex | 108374A | Pies |  |  |  | 8544.49.29 | 5% |  | 0% | 0% | 5% | 0% | 0% | 0% | NA | NA | 0%
5446 | 5457 | Cable Control Flexible Shielded Tray 3 conductores #16Awg 600V. w/ground UL/CSA/CE | Cables Control | Lutze-Silflex | A32111603 | Pies |  |  |  | 8544.49.29 | 5% |  | 0% | 0% | 5% | 0% | 0% | 0% | NA | NA | 0%
5447 | 5458 | Cable Control Flexible 3 conductores #16Awg 600V. w/ground UL/CSA/CE | Cables Control | Lutze-Silflex | 108372A | Pies | 24 |  |  | 8544.49.29 | 5% |  | 0% | 0% | 5% | 0% | 0% | 0% | NA | NA | 0%
5448 | 5459 | Cable Control Flexible 2 conductores #16Awg 600V. No/ground UL/CSA/CE | Cables Control | Lutze-Silflex | 108391A | Pies | 140 |  |  | 8544.49.29 | 5% |  | 0% | 0% | 5% | 0% | 0% | 0% | NA | NA | 0%
5449 | 5460 | Junta Empalme Cable # 266 | Herrajes | BURNDY | YCS30R | c/u |  |  |  | 8535.90.00 | 0%
5452 | 5463 | Tapadera Metalica Galvanizada P/Caja Registro de 24"X24" | Cajas Registro | LUMELSSA |  | c/u |  |  |  | 7326.90.00 | 0%
5453 | 5464 | Placa Plastica Para Caja 4 Gang Color Ivory P/Interruptor | Tomas & Switch | LEVITON | 80612 | c/u |  |  |  | 3925.90.10 | 10%
5454 | 5465 | Desengrasante Lectra Clean | Materiales Mecanicos | C.L. WARD | 2018 | c/u |  |  |  | 9405.10.90 | 15%
5455 | 5466 | Brocha 3" | Pinturas & Accs. | - Ningún fabricante - |  | c/u |  |  |  | 9405.40.10 | 0%
5456 | 5467 | Frente Para Tablero NF Superficial | Tableros | SQUARE D | NC26S | c/u |  |  |  | 7326.90.00 | 0%
5457 | 5468 | Tomacorriente Twislock Empotrable Grado industrial 30A 2P 3W 250V Nema L6-30R | Tomas & Switch | LEVITON | 2620 | c/u | 115 |  |  | 8536.69.00 | 0%
5458 | 5469 | Placa Metalica Rectangular P/Toma L6-30R | Tomas & Switch | PASS & SEYMOUR | 93111 | c/u |  |  |  | 7220.90.00 | 0%
5459 | 5470 | Loadbreak Feed-Thru Insert 15kv 200A | Equipo Media Tension | ELASTIMOLD | 1602A3R | c/u | 3 |  |  | 8536.90.00 | 0%
5460 | 5471 | Loadbreak Feed-Thru Insert 15kv 200A | Equipo Media Tension | COOPER | LFI215 | c/u |  |  |  | 8536.90.00 | 0%
5461 | 5472 | Ducto Metalico Pintado 10"X10"X8' | Canalizacion | LUZMETAL |  | Lance |  |  |  | 7307.22.00 | 5% |  | 0% | 0% | 3% | N/A | 0% | 0% | NA | NA | 0%
5462 | 5473 | Codo Para Ducto Metalico Pintado 10"X90º | Canalizacion | LUZMETAL |  | c/u | 1 |  |  | 7307.22.00 | 5% |  | 0% | 0% | 3% | N/A | 0% | 0% | NA | NA | 0%
5463 | 5474 | Tee Para Ducto Metalico Pintado 10"X10" | Canalizacion | LUZMETAL |  | c/u |  |  |  | 7307.22.00 | 5% |  | 0% | 0% | 3% | N/A | 0% | 0% | NA | NA | 0%
5464 | 5475 | Tee Para Ducto Metalico Pintado 8"X8" | Canalizacion | LUZMETAL |  | c/u |  |  |  | 7307.22.00 | 5% |  | 0% | 0% | 3% | N/A | 0% | 0% | NA | NA | 0%
5465 | 5476 | Poste Concreto Centrifugado 50' clase 12000lbs norma ENEE | Posteria | POSCRET |  | c/u |  |  |  | 6810.99.00 | 15%
5467 | 5478 | Caja Cortacircuito de 300A 34KV Polimerico Con Rompe Arco Macho Solido | Herrajes | AB CHANCE |  | c/u |  |  |  | 8536.10.29 | 0%
5469 | 5480 | Conector Aluminio Compresion YC25A6 | Herrajes | BURNDY | YC25A6 | c/u |  |  |  | 8536.50.90 | 0%
5470 | 5481 | Reductor P/Ducto Metalico Pintado 10" A 8" | Canalizacion | LUMELSSA |  | c/u |  |  |  | 7307.22.00 | 5% |  | 0% | 0% | 3% | N/A | 0% | 0% | NA | NA | 0%
5471 | 5482 | Reductor P/Ducto Metalico Pintado 8" A 4" | Canalizacion | LUMELSSA |  | c/u |  |  |  | 7307.22.00 | 5% |  | 0% | 0% | 3% | N/A | 0% | 0% | NA | NA | 0%
5472 | 5483 | Interruptor Seccionador 63A Tipo P1, 3P En Caja IP65 | Transfers & Switch | MOLLER | P3-63/I4/SVB | c/u |  |  |  | 8536.20.90 | 0%
5473 | 5484 | Interruptor Seccionador 32A Tipo P1, 3P En Caja IP65 | Transfers & Switch | MOLLER | P3-100/I5/SVB | c/u |  |  |  | 8536.20.90 | 0%
5474 | 5485 | Interruptor Doble 15A 120/277V 3 Vias 276V | Tomas & Switch | COOPER | 276V | c/u |  |  |  | 8536.50.90 | 0%
5475 | 5486 | Fire Stoping FS-ONE (300ml) Tubos | Explossion Proof | HILTI | 259579 | c/u |  |  |  | 7609.00.00 | 0%
5476 | 5487 | Charradora 3/4", 7/8" 1" | Materiales Mecanicos | - Ningún fabricante - | 5CHA-FT-103 | c/u
5477 | 5488 | Terminal Tipo PIN Para Cable #2/0 | Herrajes | BURNDY |  | c/u |  |  |  | 7616.10.00 | 0%
5478 | 5489 | Manguera Incandescente Color Rojo | Luminarias & Acces. | WIDE LOYAL | 128553 | Pies |  |  |  | 9405.40.90 | 15% |  | 0% | 0% | 9% | 6% | 0% | 1.5% | 4% | 12% | 0%
5479 | 5490 | Transformador de Corriente 1200:5 Nema 1 | Transformadores | SQUARE D | 100R-122 | c/u |  |  |  | 8504.31.00 | 0%
5480 | 5491 | Codo Externo P/Canaleta Plastica 105mmX35mm 90º | Canalizacion | LEGRAND | LG10621 | c/u |  |  |  | 3917.40.90 | 5% |  | 0% | 0% | 3% | NA | 0% | 0% | NA | NA | 0%
5481 | 5492 | Tapa Final P/Canaleta Plastica 105mmX35mm | Canalizacion | LEGRAND | LG10701 | c/u |  |  |  | 7307.22.00 | 5% |  | 0% | 0% | 3% | N/A | 0% | 0% | NA | NA | 0%
5482 | 5493 | Union P/Canaleta Plastica 105mmX35mm | Canalizacion | LEGRAND | LG10692 | c/u |  |  |  | 7307.22.00 | 5% |  | 0% | 0% | 3% | N/A | 0% | 0% | NA | NA | 0%
5483 | 5494 | Molde Para Soldadura Exotermica (Cable 4 A Cable 4 Tipo T) | Aterrizaje | THERMOWELD | M-221 | c/u |  |  |  | 6815.10.00 | 0%
5484 | 5495 | Conector Estribo de Tornillo Para Cable #1/0- 477 ACSR | Herrajes | HUBBELL | AHLS397021E | c/u | 46 |  |  | 8536.50.90 | 0%
5485 | 5496 | Caja Metalica de Registro Galvanizada 4X4X4 | Cajas Registro | LUMELSSA |  | c/u | 54 |  |  | 7326.90.00 | 0%
5486 | 5497 | Codo Para Ducto Metalico Galvanizado 6"X90º | Canalizacion | LUMELSSA |  | c/u | 2 |  |  | 7307.22.00 | 5% |  | 0% | 0% | 3% | N/A | 0% | 0% | NA | NA | 0%
5487 | 5498 | Caja Metalica de Registro Pintada 12X12X8 | Cajas Registro | LUMELSSA |  | c/u |  |  |  | 7326.90.00 | 0%
5488 | 5499 | VARIO Enclosed switch starters disconnectors 3P 45-63A IP65 60x60 (no usar) | Transfers & Switch | SCHNEIDER | VCF3GE | c/u |  |  |  | 8536.20.10 | 10%
5489 | 5500 | Dobladora EMT 1-1/4" | Herramientas | KLEIN TOOLS |  | c/u |  |  |  | 7306.19.00 | 0%
5490 | 5501 | Rociador Colgante 1/2" 155GF/68GC Con Chapeton Plateado P/Oficinas | Fire Stop | - Ningún fabricante - | c/u | c/u |  |  |  | 8424.89.00 | 0%
5491 | 5502 | Cable TECK P/Control uso rudo 2 conductores # 14AWG + conductor a tierra # 14AWG 600V | Cables Control | NEXANS | 422204 | Pies |  |  |  | 8544.49.29 | 5% |  | 0% | 0% | 5% | 0% | 0% | 0% | NA | NA | 0%
5492 | 5503 | Fibra Aislar Ductos Para Interior 48"X100' | Equipo HVAC & Accs. | - Ningún fabricante - | 5FIB-DU-0005 | Rollo |  |  |  | 7019.39.00 | 0%
5493 | 5504 | Cable Control & Tray Flexible 3 conductores #14Awg 600V. No/ground UL/CSA/CE | Cables Control | Lutze-Silflex | A3081403 | Pies |  |  |  | 8544.49.29 | 5% |  | 0% | 0% | 5% | 0% | 0% | 0% | NA | NA | 0%
5494 | 5505 | Cable Control & Tray Flexible 4 conductores #10Awg 600V. No/ground UL/CSA/CE | Cables Control | Lutze-Silflex | A3081004 | Pies |  |  |  | 8544.49.29 | 5% |  | 0% | 0% | 5% | 0% | 0% | 0% | NA | NA | 0%
5495 | 5506 | Cable Shielded Control & Tray Flexible 3 conductores #16Awg 600V. No/ground UL/CSA/CE | Cables Control | Lutze-Silflex | A3091603 | Pies |  |  |  | 8544.49.29 | 5% |  | 0% | 0% | 5% | 0% | 0% | 0% | NA | NA | 0%
5496 | 5507 | Cable Shielded Control & Tray Flexible 4 conductores #10Awg 600V. No/ground UL/CSA/CE | Cables Control | Lutze-Silflex | A3091004 | Pies |  |  |  | 8544.49.29 | 5% |  | 0% | 0% | 5% | 0% | 0% | 0% | NA | NA | 0%
5497 | 5508 | Lamina Lisa Galvanizada 4'x10' Calibre #22 | Equipo HVAC & Accs. | - Ningún fabricante - |  | c/u |  |  |  | 7326.90.00 | 10%
5498 | 5509 | Lamina Lisa Galvanizada 4'x10' Calibre #20 | Equipo HVAC & Accs. | - Ningún fabricante - |  | c/u |  |  |  | 7326.90.00 | 10%
5499 | 5510 | Canaleta Metalica HN 7"X2"X1.5mmX20' Legitima | Materiales Mecanicos | ALUCOM |  | Lance |  |  |  | 7307.22.00 | 5% |  | 0% | 0% | 3% | N/A | 0% | 0% | NA | NA | 0%
5500 | 5511 | Molde Para Soldadura Exotermica (Cable 1/0 A Estructura Plana) Vertical | Aterrizaje | THERMOWELD | M-2189 | c/u |  |  |  | 6815.10.00 | 0%
5501 | 5512 | Saco de Arena | Materiales Civiles | - Ningún fabricante - |  | c/u |  |  |  | 2505.90.00 | 0%
5502 | 5513 | Canaleta Metalica HN 6"x2"x1/16"x20' Legitima | Materiales Mecanicos | - Ningún fabricante - |  | Lance |  |  |  | 7307.22.00 | 5% |  | 0% | 0% | 3% | N/A | 0% | 0% | NA | NA | 0%
5503 | 5514 | Viga H 6"X4"x20' 9 Lbrs. | Materiales Mecanicos | - Ningún fabricante - |  | Lance |  |  |  | 7318.15.00 | 5%
5504 | 5515 | Desconectador Hembra Sup. 63Amp. 4P | Tomas & Switch | EBC | 15064 | c/u |  |  |  | 8536.70.90 | 0%
5505 | 5516 | Desconectador Macho 63Amp. 4P | Tomas & Switch | EBC | 15063 | c/u |  |  |  | 8536.70.90 | 0%
5506 | 5517 | Interruptor de Seguridad 3P 100A 600V Con Fusible, Nema 3R | Transfers & Switch | CUTLER HAMMER | DH363NRK | c/u | 5 |  |  | 8536.20.10 | 10%
5507 | 5518 | Perno de Ojo 3/8"X4" C/Tuerca | Tonirlleria & Pernos | - Ningún fabricante - |  | c/u | 327 |  |  | 7318.15.00 | 5% |  | 0% | 0% | 1% | 0% | 0% | 0% | 0% | NA | 0%
5508 | 5519 | Anticorrosivo Color Blanco (Cubeta) | Pinturas & Accs. | SHERWIN WILLIAMS |  | c/u
5509 | 5520 | Tubo HN Estructural Cuadrado 1"X1"X20' Chapa #16 | Tuberia HN & Acces. | - Ningún fabricante - |  | Lance |  |  |  | 7305.19.00 | 0%
5510 | 5521 | Tubo HN Estructural Cuadrado 1-1/2"X1-1/2""X20' Chapa #16 | Tuberia HN & Acces. | - Ningún fabricante - |  | Lance |  |  |  | 7305.19.00 | 0%
5511 | 5522 | Tubo HN Estructural Rectangular 2""X1""X20' Chapa #16 | Tuberia HN & Acces. | - Ningún fabricante - |  | Lance |  |  |  | 7305.19.00 | 0%
5512 | 5523 | Lamina de Hierro Antiderrapante 1/8"X4'x8' | Materiales Mecanicos | - Ningún fabricante - |  | c/u |  |  |  | 8415.90.00 | 0%
5513 | 5524 | Anticorrosivo Color Amarillo Transito (Galon) | Pinturas & Accs. | PROTECTO |  | Galon |  |  |  | 3919.10.10 | 10%
5514 | 5525 | Tornillo Punta de Broca 1/4"X3/4" Cabeza 5/16" | Tonirlleria & Pernos | - Ningún fabricante - |  | c/u |  |  |  | 7318.15.00 | 5% |  | 0% | 0% | 1% | 0% | 0% | 0% | 0% | NA | 0%
5515 | 5526 | Tornillo T/Yeso 6"X3" P/Normal | Tonirlleria & Pernos | - Ningún fabricante - |  | C/U | 136 |  |  | 7318.15.00 | 5% |  | 0% | 0% | 1% | 0% | 0% | 0% | 0% | NA | 0%
5516 | 5527 | Perno Hexagonal Galvanizado 1/4"X1-1/2" | Tonirlleria & Pernos | - Ningún fabricante - |  | c/u | 5 |  |  | 7318.15.00 | 5% |  | 0% | 0% | 1% | 0% | 0% | 0% | 0% | NA | 0%
5517 | 5528 | Fusible P/Interruptor de Seguridad TRS 80A 600VAC/DC Class RK5 | Fusibles | DURO DYNE | TRS80R | c/u |  |  |  | 8536.10.10 | 0%
5518 | 5529 | Perno Cabeza Redonda Galvanizado 1/4"X1/2" | Tonirlleria & Pernos | - Ningún fabricante - |  | c/u |  |  |  | 7318.15.00 | 5% |  | 0% | 0% | 1% | 0% | 0% | 0% | 0% | NA | 0%
5519 | 5530 | Cable UTP CAT6E 4-pair 350 MHz Tested CMR, Blue | Cat 6 Solutions | BELDEN |  | Pies |  |  |  | 8544.70.00 | 0%
5520 | 5531 | Loadbreak Junctions 35KV 3-Position W/Bracket | Equipo Media Tension | ELASTIMOLD | 750J3 | c/u | 4 |  |  | 8536.90.00 | 0%
5521 | 5532 | Loadbreak Junctions 35KV 4-Position W/Bracket | Equipo Media Tension | ELASTIMOLD | 750J4 | c/u |  |  |  | 8536.90.00 | 0%
5522 | 5533 | Dome Fiber Optical Splice Closure, Including accessories to install them on the pole (SET) | Fiber Optic & Acces. | TECH | TECH208-9 | c/u |  |  |  | 8535.30.00 | 0%
5523 | 5534 | Poste Metalico 5"x5"x30' Color Tabaco Incluye Pernos Para Montaje (NO USAR) | Posteria | LUMELSSA | . | c/u |  |  |  | 7326.90.00 | 0%
5524 | 5535 | Brazo Metalico 5"X5" Color Cafe Tabaco P/4 Lamparas Montaje Tipo Bota | Posteria | LUMELSSA |  | c/u |  |  |  | 7616.99.90 | 10% |  | 0% | 0% | 6.9% | N/A | 0% | 0% | 0% | 7% | 0%
5525 | 5536 | Arrancador Sellado BM 2.5-4A 480V | Control & Automatico | LG | ARR-LG-S4 | c/u |  |  |  | 8536.49.10 | 10%
5526 | 5537 | Arrancador Sellado BM 6-10A 480V | Control & Automatico | LG | ARR-LG-S10 | c/u |  |  |  | 8536.49.10 | 10%
5527 | 5538 | Arrancador Sellado BM 0.63-1A 480V | Control & Automatico | LG | ARR-LG-S6 | c/u |  |  |  | 8536.49.10 | 10%
5528 | 5539 | Arrancador Sellado BM 18-26A 480V | Control & Automatico | LG | ARR-LG-S26 | c/u |  |  |  | 8536.49.10 | 10%
5529 | 5540 | Andamios | Materiales Mecanicos | - Ningún fabricante - |  | c/u |  |  |  | 7616.99.90 | 10%
5530 | 5541 | Perno de Ojo 3/8"X3" C/tuerca | Tonirlleria & Pernos | - Ningún fabricante - |  | c/u | 17 |  |  | 7318.15.00 | 5% |  | 0% | 0% | 1% | 0% | 0% | 0% | 0% | NA | 0%
5531 | 5542 | Circuit Breaker 2P 80A 240V | Breakers | CUTLER HAMMER | CH280 | c/u |  |  |  | 8536.20.10 | 10%
5532 | 5543 | Panelboard Tipo PRL1 42cktos Barras 400Amp 3PH 120/240V | Tableros | CUTLER HAMMER | PRL1A424K400S | c/u |  |  |  | 8537.10.00 | 10% |  | 0% | 0% | 6.9% | 0% | 0% | 0% | 0% | NA | 0%
5533 | 5544 | Circuit Breaker Molded Case 2P 50A 240V | Breakers | CUTLER HAMMER | BAB2050 | c/u | 10 |  |  | 8536.20.10 | 10%
5534 | 5545 | Circuit Breaker Molded Case 2P 40A 240V | Breakers | CUTLER HAMMER | BAB2040 | c/u | 10 |  |  | 8536.20.10 | 10%
5536 | 5547 | UPS 20kva 3PH 208/120v modelo Galaxy 3500 | Equipo Respaldo | APC | G35T20KF2B4S | c/u |  |  |  | 8504.40.00 | 0%
5537 | 5548 | Luminaria Tipo Spot Empotrable 6" | Luminarias & Acces. | AMERICAN LITE | AL6006CM | c/u | 15 |  |  | 9405.40.90 | 15% |  | 0% | 0% | 9% | 6% | 0% | 1.5% | 4% | 12% | 0%
5538 | 5549 | Luminaria Tipo Spot Empotrable 4" | Luminarias & Acces. | AMERICAN LITE | AL6004 | c/u |  |  |  | 9405.40.90 | 15% |  | 0% | 0% | 9% | 6% | 0% | 1.5% | 4% | 12% | 0%
5539 | 5550 | Lamina Expandida 9-3/4" MR | Materiales Mecanicos | - Ningún fabricante - |  | c/u |  |  |  | 8536.50.90 | 0%
5540 | 5551 | Luminaria Fluorescente 3x17W Empotrable C/Acrilico Parabolico 12 celdas S/Tubos | Luminarias & Acces. | SYLVANIA | MIRROREO3X17 | c/u |  |  |  | 9405.10.90 | 15% |  | 0% | 0% | 9% | 6% | 0% | 1.5% | 4% | 12% | 0%
5541 | 5552 | Refrigerante R22 50 LBS | Equipo HVAC & Accs. | - Ningún fabricante - | 5REF-PR-0077 | c/u
5542 | 5553 | Perno Hexagonal Galvanizado Todo Rosca 1/2"X2" | Tonirlleria & Pernos | - Ningún fabricante - |  | c/u | 152 |  |  | 7318.15.00 | 5% |  | 0% | 0% | 1% | 0% | 0% | 0% | 0% | NA | 0%
5543 | 5554 | Ducto Plastico Gris Ranurado 40mmX80mmX1Mtr. C/Tapa | Canalizacion | RITTAL | 8800.751 | Lance |  |  |  | 7307.22.00 | 5% |  | 0% | 0% | 3% | N/A | 0% | 0% | NA | NA | 0%
5544 | 5555 | Cinta Rotuladora Autolaminable Color Negro S/Blanco 0.375"X75" | Control & Automatico | GALCO | M21-750-427 | Rollo |  |  |  | 3919.90.00 | 0%
5545 | 5556 | Breaker Industrial 3P 100A 240V 25kic | Breakers | CUTLER HAMMER | CCH3100 | c/u |  |  |  | 8536.90.00 | 0%
5546 | 5557 | Caja Metalica de Registro Galvanizada 32X32X12 | Cajas Registro | LUMELSSA |  | c/u |  |  |  | 7326.90.00 | 0%
5547 | 5558 | Caja Metalica de Registro Pintada 32X32X12 | Cajas Registro | LUMELSSA |  | c/u |  |  |  | 7326.90.00 | 0%
5548 | 5559 | Varilla de Hierro 1"X20' Lisa | Materiales Civiles | - Ningún fabricante - | . | c/u |  |  |  | 7326.90.00 | 0
5549 | 5560 | Yee HG 3/4" 45º | Tuberia HG & Acces. | - Ningún fabricante - |  | c/u |  |  |  | 7326.90.00 | 0%
5550 | 5561 | Variador de Frecuencia 400, 15HP, 480V 3AC, 22A, Par Variable, con HIM Y RS485 | Control & Automatico | POWERFLEX | 22C-D022N103 | c/u |  |  |  | 8536.69.00 | 0%
5551 | 5562 | Pertiga Telescopica C403-1036 14' | Herramientas | AB CHANCE | C403-1036 | c/u |  |  |  | 8536.50.90 | 0%
5552 | 5563 | Medidor Potencia Analizador redes 230V CVM NRG 96 | Equipo Medicion | CIRCUITOR | CVM-NRG96 ITF-RS4 | c/u |  |  |  | 9030.39.00 | 0%
5553 | 5564 | Panelboard I-Line barras 800Amp. 600V 20cktos 3PH, C/Main Breaker 800A | Tableros | SQUARE D | HCP80020MB | c/u |  |  |  | 8537.10.00 | 10% |  | 0% | 0% | 6.9% | 0% | 0% | 0% | 0% | NA | 0%
5554 | 5565 | Panelboard I-Line barras 800Amp. 600V 8cktos 3PH, C/Main Breaker 800A | Tableros | SQUARE D | HCP8008MB | c/u |  |  |  | 8537.10.00 | 10% |  | 0% | 0% | 6.9% | 0% | 0% | 0% | 0% | NA | 0%
5555 | 5566 | Transformador Seco 300kva 1PH Primario 240/480V Secundario 120V | Transformadores | FEDERAL PACIFIC |  | c/u |  |  |  | 8504.33.00 | 0%
5556 | 5567 | Mini abrazadera Acero inox. 10mm (PAQ 10) | Soporteria | - Ningún fabricante - | AB-04 | c/u |  |  |  | 7326.90.00 | 0%
5557 | 5568 | Perno Rosca Corrida Hexagonal Galv. 1/4" X 4" | Tonirlleria & Pernos | - Ningún fabricante - | 1/4x4 | c/u | 14 |  |  | 7318.15.00 | 5% |  | 0% | 0% | 1% | 0% | 0% | 0% | 0% | NA | 0%
5558 | 5569 | Tuberia Hierro Galvanizado CH-40 1-1/4" X 20' | Tuberia HG & Acces. | - Ningún fabricante - |  | Lance |  |  |  | 7304.39.00 | 0%
5559 | 5570 | Ducto Metalico Pintado Color Blanco 6"x3"x8' 2 Divisores 3 Espacios | Canalizacion | LUMELSSA |  | Lance | 4 |  |  | 7307.22.00 | 5% |  | 0% | 0% | 3% | N/A | 0% | 0% | NA | NA | 0%
5560 | 5571 | Codo Para Ducto Metalico Pintado Blanco 6"x3"X90º 2 Divisores | Canalizacion | LUMELSSA |  | Lance |  |  |  | 7307.22.00 | 5% |  | 0% | 0% | 3% | N/A | 0% | 0% | NA | NA | 0%
5561 | 5572 | Codo Para Ducto Metalico Pintado Blanco 6"x3"X45º 2 Divisores | Canalizacion | LUMELSSA |  | Lance |  |  |  | 7307.22.00 | 5% |  | 0% | 0% | 3% | N/A | 0% | 0% | NA | NA | 0%
5562 | 5573 | Tapa Final P/Ducto Metalico Pintado Blanco 6"X3" | Canalizacion | LUMELSSA |  | c/u |  |  |  | 7307.22.00 | 5% |  | 0% | 0% | 3% | N/A | 0% | 0% | NA | NA | 0%
5563 | 5574 | Barra Tierra Cobre 3/8" X 2-1/2" X 20" con 2 Aisladores y alzas P/Montaje | Aterrizaje | LUMELSSA | . | c/u |  |  |  | 7413.00.90 | 0%
5564 | 5575 | Contador de Rayos NIMBUS CDR-2000 | Aterrizaje | CIRPROTEC | CDR-2000 | c/u |  |  |  | 8536.90.00 | 0%
5565 | 5576 | Tubo Fluorescente Compacto 26W 4100K 4P | Luminarias & Acces. | SYLVANIA | CF26DD/E/841 | c/u |  |  |  | 8539.31.10 | 0%
5566 | 5577 | Poste Metalico 5"x5"x25' Color Gris No Incluye Pernos Para Montaje | Posteria | LUMELSSA |  | c/u |  |  |  | 7326.90.00 | 0%
5567 | 5578 | Circuit Breaker I-Line 3P 150A 600V | Breakers | SQUARE D | HDA36150 | c/u |  |  |  | 8536.20.10 | 10%
5568 | 5579 | Luminaria Tipo Spot 8" | Luminarias & Acces. | AMERICAN LITE | ALAS8WD | c/u |  |  |  | 9405.40.90 | 15% |  | 0% | 0% | 9% | 6% | 0% | 1.5% | 4% | 12% | 0%
5569 | 5580 | Bombillo Halogeno 150V 50W | Luminarias & Acces. | - Ningún fabricante - | JCDR50 | c/u |  |  |  | 8539.32.00 | 5% |  | 0% | 0% | 3% | 0% | 0% | 0% | 0% | NA | 0%
5570 | 5581 | Varilla de Hierro 5/8"X30' Lisa Legitima | Materiales Mecanicos | - Ningún fabricante - | . | c/u |  |  |  | 7325.10.00 | 10%
5571 | 5582 | Tubo HN Estructural Cuadrado 2"X2"X20' Chapa #14 | Tuberia HN & Acces. | - Ningún fabricante - |  | Lance |  |  |  | 7305.19.00 | 0%
5572 | 5583 | Circuit Breaker I-Line 3P 100A 600V | Breakers | SQUARE D | HDA36100 | c/u |  |  |  | 8536.20.10 | 10%
5573 | 5584 | Panelboard 30cktos. 3PH barras 400A 240V. 20W Gabinet Nema1, S/Main | Tableros | SQUARE D | NQ430L4C S/M | c/u |  |  |  | 8537.10.00 | 10% |  | 0% | 0% | 6.9% | 0% | 0% | 0% | 0% | NA | 0%
5574 | 5585 | Contactor 3P 32A 240V | Control & Automatico | MOLLER | DILM32-10 | c/u |  |  |  | 8536.49.10 | 10% |  | 0% | 0% | 2% | 0% | 0% | 0% | 0% | NA | 0%
5575 | 5586 | Circuit Breaker I-Line 2P 90A 600V AB | Breakers | SQUARE D | HDA260901 | c/u |  |  |  | 8536.20.10 | 10%
5576 | 5587 | Transformador corriente TP-88, 400:5 Nucleo partido TP-88 (Circuitor) | Transformadores | CIRCUITOR | M70133 | c/u |  |  |  | 8504.31.00 | 0%
5577 | 5588 | Cuerda Pesca 0.6mmx100m | Materiales Mecanicos | - Ningún fabricante - | CUERDA-0.6MM | Rollo |  |  |  | 8532.10.00 | 0%
5578 | 5589 | Tela Fiberglass Gris 18x16 | Materiales Mecanicos | - Ningún fabricante - |  | Pies |  |  |  | 3926.90.99 | 15%
5579 | 5590 | Caja Metalica de Registro Galvanizada 24X24X10 C/Tapadera Atornillable | Cajas Registro | - Ningún fabricante - |  | c/u |  |  |  | 7326.90.00 | 0%
5580 | 5591 | Disco Corte p/metal 1/4"x7" | Materiales Mecanicos | TRUPER |  | c/u |  |  |  | 9405.40.10 | 0%
5581 | 5592 | Inyector modelo SBS-2L54-50, motor 5HP, ODP 460/60/3, 1725RPM | Equipo HVAC & Accs. | GREENHECK | SBS-2L54-50 | c/u |  |  |  | 9026.80.00 | 0%
5582 | 5593 | Extractor modelo RBUMO-2L42-20, motor 2HP, ODP, 460/60/3, 1725RPM | Equipo HVAC & Accs. | GREENHECK | RBUMO-2L42-20 | c/u |  |  |  | 8414.80.00 | 0%
5583 | 5594 | Extractor modelo RBUMO-1L20-4, motor 1/4HP, TEFC, 460/60/3 1725RPM | Equipo HVAC & Accs. | GREENHECK | RBUMO-1L20-4 | c/u |  |  |  | 8414.80.00 | 0%
5584 | 5595 | Extractor de aire en linea, modelo TCB-2-36-150 15HP, TEFC, 460/60/3, 1725 RPM | Equipo HVAC & Accs. | GREENHECK | TCB-2-36-150 | c/u |  |  |  | 8414.80.00 | 0%
5585 | 5596 | Circuit Breaker I-Line 3P 30A 600V | Breakers | SQUARE D | FH36030 | c/u |  |  |  | 8536.20.10 | 10%
5586 | 5597 | Gabinete Metalico Con Fondo Falso IP54 600x480x220mm | Cajas Registro | LEGRAND | CS-604822 | c/u |  |  |  | 8538.10.00 | 5%
5587 | 5598 | Canaleta Plastica 105mmX65mmX2mtrs. | Wiring & Device | LEGRAND | LG10423 | Lance |  |  |  | 3925.90.20 | 0%
5589 | 5600 | Transformador Seco 3PH 150KVA Primario 480D DELTA, Secundario 120/240 DELTA | Transformadores | FEDERAL PACIFIC | T43TE150 | c/u |  |  |  | 8504.33.00 | 0%
5590 | 5601 | Perno Cabeza Hexagonal C/Cuerpo de Acero Inox 5/8" X 3" Completo. | Soporteria | - Ningún fabricante - | 5/8"x3" | c/u |  |  |  | 7326.90.00 | 0%
5591 | 5602 | APC Smart UPS 10.0 KVA/ 8.0 KW 208V/120V | Equipo Respaldo | APC |  | c/u |  |  |  | 8504.40.00 | 0%
5592 | 5603 | Tornillo T/Yeso 6"X3/4" P/Normal | Tonirlleria & Pernos | - Ningún fabricante - |  | c/u | 100 |  |  | 7318.15.00 | 5% |  | 0% | 0% | 1% | 0% | 0% | 0% | 0% | NA | 0%
5593 | 5604 | Tornillo T/Yeso 6"X1-1/8" P/Normal | Tonirlleria & Pernos | - Ningún fabricante - |  | c/u | 3053 |  |  | 7318.15.00 | 5% |  | 0% | 0% | 1% | 0% | 0% | 0% | 0% | NA | 0%
5594 | 5605 | Prensa Tipo Sargento P/Varilla 1/4 | Soporteria | HILTI | 306571 | c/u |  |  |  | 7326.90.00 | 0%
5595 | 5606 | Punsador HST | Soporteria | HILTI | 32979 | c/u |  |  |  | 7326.90.00 | 0%
5596 | 5607 | Bracket tipo L 6" Cat. FASL-150 | Canalizacion | CABLOFIL | FASL-150 | c/u |  |  |  | 7216.91.00 | 5% |  | 0% | 0% | 0% | NA | 0% | 0.5% | NA | NA | 0%
5597 | 5608 | Outlet Power Strip-20 Vertical Mount with Surge Suppresor | Rack & Gabinet | NEWLINK | 516120 | c/u |  |  |  | 8538.10.00 | 5% |  | 0% | 0% | 0% | 0% | 0% | 0% | 0% | NA | 0%
5598 | 5609 | Gabinete Metalico Con Fondo Falso IP65 600X500X250MM | Cajas Registro | LEGRAND | CEM-M605025 | c/u |  |  |  | 8538.10.00 | 5%
5599 | 5610 | Fibra Optica 6 Hilos Multimode Tight Buffer Riser Rated 50/125um | Fiber Optic & Acces. | NEWLINK | 9531006 | Pies |  |  |  | 8535.30.00 | 0%
5600 | 5611 | Patch Cord GigaFlex PS6 CAT-6 23Awg CMR 4ft, Blue | Cat 6 Solutions | BELDEN | AX350038 | c/u |  |  |  | 8517.62.00 | 0%
5601 | 5612 | Interface Plate, Flus 2 Port, single gang Almond | Faceplates | BELDEN | AX101432 | c/u |  |  |  | 8517.70.00 | 0%
5602 | 5613 | Caja Plastica Superficial Para Ducto 100X45mm Color Blanco | Cajas Registro | DEXSON | ACDB100X45 | c/u |  |  |  | 3925.90.20 | 0%
5603 | 5614 | Transformador de Corriente 1200:5 Nucleo partido TP-812 (Circuitor) | Transformadores | CIRCUITOR | M70146 | c/u |  |  |  | 8504.31.00 | 0%
5604 | 5615 | Fiber Patch Cord SC-SC Multimode Duplex 3Mt | Fiber Optic & Acces. | CABLESYS | GCFAZCCM03-M | c/u |  |  |  | 8535.30.00 | 0%
5605 | 5616 | Interruptor Doble 3 Vias 10Amp Color Marfir 1201MAB BTICINO | Tomas & Switch | BTICINO | 1201MAB | c/u | 3 |  |  | 8536.50.90 | 0%
5606 | 5617 | Placa Marfil 1S Magic NUVA 503NU/1I BTICINO | Tomas & Switch | BTICINO | 503NU/1I | c/u |  |  |  | 7220.90.00 | 0%
5607 | 5618 | Cable Para Sonido 2X16AWG | Audio & Video | - Ningún fabricante - | MONO-3846 | Pies | 1983 |  |  | 8521.90.00 | 15%
5608 | 5619 | Tubo Aluminio 1-3/4"X4" Liso 19.8" Blanco | Tuberia Alum. & Accs | ALUCOM |  | Lance |  |  |  | 7608.20.20 | 0%
5609 | 5620 | Perno de Ojo 3/8"X5" C/tuerca | Tonirlleria & Pernos | - Ningún fabricante - |  | c/u | 56 |  |  | 7318.15.00 | 5% |  | 0% | 0% | 1% | 0% | 0% | 0% | 0% | NA | 0%
5610 | 5621 | Control Nivel 110/220V Z11SR | Control & Automatico | - Ningún fabricante - | 53200 |  |  |  |  | 8536.49.10 | 10%
5611 | 5622 | Angulo de Hierro 3/16"X2"X20' | Materiales Mecanicos | - Ningún fabricante - |  | Lance |  |  |  | 7326.90.00 | 0%
5612 | 5623 | Cable Acero para Retenida 3/16 EHS | Cables Acero | - Ningún fabricante - |  | Pies |  |  |  | 7614.90.00 | 10% |  | 0% | 0% | 6.9% | NA | 0% | 1% | 3% | NA | 0%
5613 | 5624 | Circuit Breaker 1P 15A 240V GE | Breakers | GENERAL ELECTRIC | THQL1050 | c/u |  |  |  | 8536.20.10 | 10%
5614 | 5625 | Tapa Final P/Canaleta Plastica 105mmX65mm | Canalizacion | LEGRAND | LG10704 | c/u |  |  |  | 7307.22.00 | 5% |  | 0% | 0% | 3% | N/A | 0% | 0% | NA | NA | 0%
5615 | 5626 | Chapeton plateado p/rociadores 1/2" | Fire Stop | - Ningún fabricante - |  | c/u |  |  |  | 7307.19.00 | 0%
5616 | 5627 | Refrigerante R410A 25 LBS | Equipo HVAC & Accs. | - Ningún fabricante - | 5REF-PR-0110 | c/u
5617 | 5628 | Punzonador HST 1/2" | Soporteria | - Ningún fabricante - |  | c/u |  |  |  | 7326.90.00 | 0%
5618 | 5629 | Transformador de Corriente 200:5 Nema 1 MSQ-30 | Transformadores | MSQ | 54200 | c/u |  |  |  | 8504.31.00 | 0%
5619 | 5630 | Transformador de Corriente 400:5 Nema 1 MSQ-40 | Transformadores | EBC | 54400 | c/u | 1 |  |  | 8504.31.00 | 0%
5620 | 5631 | Circuit Breaker Molded Case 2P 20A | Breakers | GENERAL ELECTRIC | THQL2120 | c/u |  |  |  | 8536.20.10 | 10%
5621 | 5632 | Reductor Metalico HN Campana concentrico SCH80 1" a 1/2" Roscado | Tuberia HN & Acces. | - Ningún fabricante - |  | c/u | 7 |  |  | 7307.22.00 | 5% |  | 0% | 0% | 3% | N/A | 0% | 0% | NA | NA | 0%
5623 | 5634 | Perno Rosca Corrida Hexagonal Galvanizado 1/4''X1-1/4'' | Tonirlleria & Pernos | - Ningún fabricante - | 1/4x1-1/4 |  |  |  |  | 7318.15.00 | 5% |  | 0% | 0% | 1% | 0% | 0% | 0% | 0% | NA | 0%
5624 | 5635 | Sirena con luz estroboscopica C/Roja 24vdc | Luminarias & Acces. | - Ningún fabricante - | P2R-SP | c/u |  |  |  | 8531.10.00 | 0%
5625 | 5636 | Riel Unistrut de 8" | Soporteria | ANVIL | AS 210 | c/u |  |  |  | 7326.90.00 | 0%
5627 | 5638 | Madera Rustica 1X12X14 | Materiales Civiles | - Ningún fabricante - |  | Pie |  |  |  | 3506.10.00 | 15%
5628 | 5639 | Brazo Montaje 1 Luz (LED) tubo Diam. 2X8, Gris , Tornillos P/Fijacion | Luminarias & Acces. | LUMELSSA | [5 empty] | 7616.99.90 | 10% |  | 0% | 0% | 6.9% | N/A | 0% | 0% | 0% | 7% | 0%
5629 | 5640 | Pintura De Agua | Pinturas & Accs. | - Ningún fabricante - |  | c/u |  |  |  | 7304.19.00 | 0%
5630 | 5641 | Cable Acero 1/4" s/forro | Cables Acero | - Ningún fabricante - | . | Pies | 204 |  |  | 7614.90.00 | 10% |  | 0% | 0% | 6.9% | NA | 0% | 1% | 3% | NA | 0%
5631 | 5642 | Cable acero 1/8" s/forro | Cables Acero | - Ningún fabricante - | . | Pies |  |  |  | 7614.90.00 | 10% |  | 0% | 0% | 6.9% | NA | 0% | 1% | 3% | NA | 0%
5632 | 5643 | Desengrasante Citrico Multiproposito Galon | Materiales Mecanicos | RC QUIMICA | BIOGREASE | Galon | 15 |  |  | 7326.90.00 | 0%
5633 | 5644 | Bombillo Ahorrativo 25W 4100k | Luminarias & Acces. | SYLVANIA |  | c/u |  |  |  | 8539.31.20 | 0%
5634 | 5645 | Sargento Tipo Soporte, Giratorio 3/8" Galvanizado (Antisismico) | Soporteria | CADDY | PHSW6 | c/u |  |  |  | 7326.90.00 | 0%
5636 | 5647 | Supresor Transcientes secundario SCCR: 200kA 600V | Supresores | SQUARE D | SDSA3650 | c/u | 9 |  |  | 8536.30.10 | 0%
5637 | 5648 | Angulo de Hierro 3/16"X3"X20' | Materiales Mecanicos | - Ningún fabricante - | 3/16x3 | c/u |  |  |  | 7326.90.00 | 0%
5638 | 5649 | Brackets Montaje P/Cond de 24K, 30K a 60K BT | Equipo HVAC & Accs. | - Ningún fabricante - | 5SOP-MS-0003 | c/u |  |  |  | 7326.90.00 | 0%
5639 | 5650 | Canaleta Plastica Decorativa 60mm x 40mm x 2m S/D C/A C/Blanco | Canalizacion | DEXSON | BL60x4CA | Lance |  |  |  | 3925.90.20 | 0%
5641 | 5652 | Mufa Alta Tension 4" 3-Holes Agujero 1-3/8" 15kv 133% | Equipo Media Tension | O-Z GEDNEY |  | c/u |  |  |  | 8536.90.00 | 0%
5642 | 5653 | Bota de Alta Tension 35KV #1/0-2/0 200A | Equipo Media Tension | COOPER | LE235DO6TX | c/u |  |  |  | 8536.90.00 | 0%
5643 | 5654 | Supresor Transcientes 2ph clase2 current supply networks with separate N and PE L1,L2, N,PE | Control & Automatico | PHOENIX CONTACT | VAL-CP-2S-350 | c/u |  |  |  | 8536.30.10 | 0%
5644 | 5655 | Caja Metalica de Registro Galvanizada 40"X40"X32" | Cajas Registro | LUMELSSA |  | c/u |  |  |  | 7326.90.00 | 0%
5645 | 5656 | Rele Proposito General 10A Contacto DPDT 277V 50/60HZ | Control & Automatico | ALLEN BRADLEY | 700-HA32A27 | c/u |  |  |  | 8536.49.90 | 0%
5646 | 5657 | Luminaria Fluorescente Pompeya I Tipo Campana 120V E-40 ( Incluye Bombillo) | Luminarias & Acces. | TECNO LITE | LFC-120 | c/u |  |  |  | 9405.10.90 | 15% |  | 0% | 0% | 9% | 6% | 0% | 1.5% | 4% | 12% | 0%
5647 | 5658 | Capacitor 32MFD 540V | Equipo Medicion | - Ningún fabricante - | 97F6923 | c/u |  |  |  | 8532.30.00 | 0%
5648 | 5659 | Dimmer 600W 120VAC 60HZ + Placa Sencilla unipolar slider | Control & Automatico | LEVITON | 6631LT | c/u |  |  |  | 8536.50.90 | 0%
5649 | 5660 | Terminal Aluminio PNL 1/0 2P 125 A 125 | Wiring & Device | - Ningún fabricante - |  | c/u |  |  |  | 7616.10.00 | 0%
5650 | 5661 | Terminal Aluminio PNL doble 250MCM | Wiring & Device | - Ningún fabricante - |  | c/u |  |  |  | 7616.10.00 | 0%
5651 | 5662 | Terminal Aluminio PNL doble 350MCM | Wiring & Device | - Ningún fabricante - | LA2-350 | c/u |  |  |  | 7616.10.00 | 0%
5652 | 5663 | Switchboard 2000A w/main breaker 2000A 3PH 4W 480Y/277 Type 1 | Tableros | CUTLER HAMMER | PRLC Switchboard | c/u |  |  |  | 8537.10.00 | 10% |  | 0% | 0% | 6.9% | 0% | 0% | 0% | 0% | NA | 0%
5655 | 5666 | Luminaria HID 1000W Indoor High Intensity Discharge BLA-1000P8-WH-BL-FLUSH-MT-KIT-BL-OU60-CH-ENC-23L | Luminarias & Acces. | HUBELL LIGHTING | BLA1000P8WHBLFLUS | c/u |  |  |  | 9405.10.90 | 15% |  | 0% | 0% | 9% | 6% | 0% | 1.5% | 4% | 12% | 0%
5656 | 5667 | Neopreno 1/2" | Materiales Mecanicos | - Ningún fabricante - |  | Pies |  |  |  | 7609.00.00 | 10%
5657 | 5668 | Barra Cobre p/aterrizaje 1/4"x1"x18" | Aterrizaje | - Ningún fabricante - | . | c/u |  |  |  | 7413.00.90 | 0%
5658 | 5669 | Tuberia Metalica HN SCH-40 6"X20' C/Costura | Tuberia HN & Acces. | - Ningún fabricante - |  | Lance |  |  |  | 7305.11.00 | 0%
5659 | 5670 | Codo Metalico HN SCH-40 6"X90º Soldable | Tuberia HN & Acces. | - Ningún fabricante - |  | c/u | 1 |  |  | 7307.22.00 | 5% |  | 0% | 0% | 3% | N/A | 0% | 0% | NA | NA | 0%
5660 | 5671 | Tee Metalica HN SCH-40 6" Soldable | Tuberia HN & Acces. | - Ningún fabricante - |  | c/u |  |  |  | 7307.22.00 | 5% |  | 0% | 0% | 3% | N/A | 0% | 0% | NA | NA | 0%
5661 | 5672 | Electrodo 6013 1/8 | Materiales Mecanicos | LINCOLN |  | Libra |  |  |  | 9405.40.10 | 0%
5662 | 5673 | Lamina de Hierro 1/2"X4"X8' Leg. | Materiales Mecanicos | - Ningún fabricante - |  | c/u |  |  |  | 7616.99.90 | 10%
5663 | 5675 | Reductor P/Ducto Metalico Pintado 4" A 2-1/2" | Canalizacion | LUMELSSA |  | c/u |  |  |  | 7307.22.00 | 5% |  | 0% | 0% | 3% | N/A | 0% | 0% | NA | NA | 0%
5664 | 5676 | Anticorrosivo Color Gris (Galon) | Pinturas & Accs. | FIESTA |  | Galon |  |  |  | 9405.40.10 | 0%
5665 | 5677 | Juego de Brida P/Ducto Pintado 4"X4" | Canalizacion | LUMELSSA |  | c/u | 2 |  |  | 7307.22.00 | 5% |  | 0% | 0% | 3% | N/A | 0% | 0% | NA | NA | 0%
5666 | 5678 | Transformador de Corriente 800:5 Nema 1 MSQ-85 | Transformadores | EBC |  | c/u |  |  |  | 8504.31.00 | 0%
5667 | 5679 | Brazos Articulados de 45' JLG E450AJ Plataformas Aereas (15 dias-96horas) | Materiales Mecanicos | LAEISZ | JLG E450AJ | c/u |  |  |  | 7326.90.00 | 0%
5668 | 5680 | Terminal Tipo PIN Para Cable #1/0 Barril Corto | Herrajes | BURNDY | YE25LH97 | c/u | 4 |  |  | 7616.10.00 | 0%
5669 | 5681 | Reductor P/Ducto Metalico Pintado 10" A 4" | Canalizacion | LUMELSSA |  | c/u |  |  |  | 7307.22.00 | 5% |  | 0% | 0% | 3% | N/A | 0% | 0% | NA | NA | 0%
5670 | 5682 | Circuit Breaker Molded Case 3P 100A | Breakers | GENERAL ELECTRIC | THQL3100 | c/u |  |  |  | 8536.20.10 | 10%
5671 | 5683 | Balastro Electronico 2X40 RS 110V | Luminarias & Acces. | ADVANCED | RQM2S40TP | c/u |  |  |  | 8504.10.00 | 0%
5672 | 5684 | Punta Franklin simple acero inox. | Aterrizaje | INGESCO | 110006 | c/u |  |  |  | 8538.90.00 | 0%
5673 | 5685 | Pieza Adaptacion 1-1/4" pararrayo a mastil | Aterrizaje | INGESCO | 111012 | c/u | 2 |  |  | 8535.40.10 | 0%
5674 | 5686 | Fotocelda Interna 3Amp. 127V. | Luminarias & Acces. | - Ningún fabricante - | FI770 | c/u |  |  |  | 8541.40.00 | 0%
5675 | 5687 | Luminaria de Techo 2 Bombillos MP110 | Luminarias & Acces. | ILUMITEC | MP110 | c/u |  |  |  | 9405.20.00 | 0%
5676 | 5688 | Bombillo Ahorrativo 20W 2700k | Luminarias & Acces. | PHILLIPS | 20W | c/u |  |  |  | 8539.31.20 | 0%
5677 | 5689 | Punta Franklin multiple acero inox. | Aterrizaje | INGESCO | 110001 | c/u | 2 |  |  | 8538.90.00 | 0%
5678 | 5690 | Medidor de Potencia | Equipo Medicion | SQUARE D | PM710 | c/u |  |  |  | 9030.39.00 | 0%
5679 | 5691 | Reductor PVC Bushing Liso potable 2-1/2'' a 2'' | Tuberia PVC & Acces. | - Ningún fabricante - |  | c/u |  | #N/A |  | 3917.40.90 | 5% |  | 0% | 0% | 3% | NA | 0% | 0% | NA | NA | 0%
5680 | 5692 | Reductor PVC Bushing Liso sdr 32.5 6" a 4" | Tuberia PVC & Acces. | - Ningún fabricante - |  | c/u |  | #N/A |  | 3917.40.90 | 5% |  | 0% | 0% | 3% | NA | 0% | 0% | NA | NA | 0%
5681 | 5693 | Acrilico Difusor Parabolico 9 Celdas 2'X2' | Luminarias & Acces. | SYLVANIA |  | c/u |  |  |  | 9405.10.90 | 15% |  | 0% | 0% | 9% | 6% | 0% | 1.5% | 4% | 12% | 0%
5682 | 5694 | Juego de Brida P/Ducto Pintado 8"X8" | Canalizacion | LUMELSSA |  | c/u | 4 |  |  | 7307.22.00 | 5% |  | 0% | 0% | 3% | N/A | 0% | 0% | NA | NA | 0%
5683 | 5695 | Cruce P/Ducto Pintado 8"X8" | Canalizacion | LUMELSSA |  | c/u | 2 |  |  | 7307.22.00 | 5% |  | 0% | 0% | 3% | N/A | 0% | 0% | NA | NA | 0%
5684 | 5696 | Sensor infrarrojo montaje en cielo C/Transformador OSC15-10W+OSP20-D0 LEVITON | Luminarias & Acces. | LEVITON | OSC15-10W+OSP20-D | c/u |  |  |  | 8531.10.00 | 0%
5685 | 5697 | Short Single Column Base 6"x1-5/8" | Soporteria | GLOBAL STRUCT | G-5101 | c/u |  |  |  | 7326.90.00 | 0%
5686 | 5698 | Moldura Color Negro 1-1/4" | Materiales Mecanicos | - Ningún fabricante - |  | Yardas |  |  |  | 7609.00.00 | 0%
5687 | 5699 | Madera Rustica Sin Curar 1"x3"x10' | Materiales Civiles | - Ningún fabricante - |  | c/u |  |  |  | 7415.39.00 | 0%
5688 | 5700 | Estructura Metalica 2, 2.5 TO | Materiales Mecanicos | - Ningún fabricante - | 12VAR-EST-24/30 | c/u | 24 |  |  | 8536.20.10 | 10%
5689 | 5701 | Perno Con Cuerpo Hexagonal Galv. 7/16"x 4" | Tonirlleria & Pernos | - Ningún fabricante - | 7/16x4'' | c/u |  |  |  | 7318.15.00 | 5% |  | 0% | 0% | 1% | 0% | 0% | 0% | 0% | NA | 0%
5690 | 5702 | Tapadera P/Curva Vertical de Bajada Galvanizada 14" Ancho X 90º Cal # 3/32 | Canalizacion | LUMELSSA |  | c/u |  |  |  | 7307.22.00 | 5% |  | 0% | 0% | 3% | N/A | 0% | 0% | NA | NA | 0%
5691 | 5703 | Modulo FO SC Duplex Belden A0649254 | Fiber Optic & Acces. | BELDEN | A0649254 | c/u |  |  |  | 3919.90.00 | 0%
5692 | 5704 | Tapadera P/Curva Vertical de Subida Galvanizada 14" Ancho X 90º Cal # 3/32 | Canalizacion | LUMELSSA |  | c/u |  |  |  | 7307.22.00 | 5% |  | 0% | 0% | 3% | N/A | 0% | 0% | NA | NA | 0%
5693 | 5705 | Tapadera P/Curva Horizontal Galvanizada 14" Ancho X 90º Cal # 3/32 | Canalizacion | LUMELSSA |  | c/u |  |  |  | 7307.22.00 | 5% |  | 0% | 0% | 3% | N/A | 0% | 0% | NA | NA | 0%
5694 | 5706 | Curva Vertical Bajada Galvanizada Tipo Escalera 14 Ancho X 4 Alto X 90º Cal # 1/16" | Canalizacion | LUMELSSA |  | c/u |  |  |  | 7307.22.00 | 5% |  | 0% | 0% | 3% | N/A | 0% | 0% | NA | NA | 0%
5695 | 5707 | Tapadera P/Bandeja Metalica Galvanizada 14" Ancho X 8' Long. Cal # 1/16 | Canalizacion | LUMELSSA | 14'' | c/u |  |  |  | 7307.22.00 | 5% |  | 0% | 0% | 3% | N/A | 0% | 0% | NA | NA | 0%
5696 | 5708 | Desconectador Hembra Sup. 125Amp. 4P | Tomas & Switch | EBC | 15071 | c/u |  |  |  | 8536.70.90 | 0%
5697 | 5709 | Desconectador Macho 125Amp. 4P | Tomas & Switch | EBC | 15067 | c/u |  |  |  | 8536.70.90 | 0%
5698 | 5710 | Bomba Desague 115V | Equipo HVAC & Accs. | - Ningún fabricante - | 5BOD-21780 | c/u |  |  |  | 8413.81.00 | 0%
5699 | 5711 | Bomba Desague 230V | Equipo HVAC & Accs. | - Ningún fabricante - | 5BOD-21783 | c/u | 6 |  |  | 8413.81.00 | 0%
5700 | 5712 | Brida Soldable HN CH-40 3" C/Cuello 150psi | Tuberia HN & Acces. | - Ningún fabricante - |  | c/u |  |  |  | 7307.91.00 | 5% |  | 0% | 0% | 3% | NA | 0% | 0% | 2.6% | NA | 0%
5701 | 5713 | Brida Soldable HN CH-40 4" C/Cuello 150psi | Tuberia HN & Acces. | - Ningún fabricante - |  | c/u |  |  |  | 7307.91.00 | 5% |  | 0% | 0% | 3% | NA | 0% | 0% | 2.6% | NA | 0%
5702 | 5714 | Brida Soldable HN CH-40 10" S/Cuello 150psi | Tuberia HN & Acces. | - Ningún fabricante - |  | c/u |  |  |  | 7307.91.00 | 5% |  | 0% | 0% | 3% | NA | 0% | 0% | 2.6% | NA | 0%
5703 | 5715 | Reductor Metalico HN Campana concentrico SCH40 6" a 3" Soldable | Tuberia HN & Acces. | - Ningún fabricante - |  | c/u |  |  |  | 7307.22.00 | 5% |  | 0% | 0% | 3% | N/A | 0% | 0% | NA | NA | 0%
5704 | 5716 | Reductor Metalico HN Campana roscado SCH40 1/2" a 3/8" | Tuberia HN & Acces. | CIFUNSA | RCHNRC401/2x3/8 | c/u |  |  |  | 7307.22.00 | 5% |  | 0% | 0% | 3% | N/A | 0% | 0% | NA | NA | 0%
5705 | 5717 | Brida Soldable HN CH-40 6" S/Cuello 150psi | Tuberia HN & Acces. | - Ningún fabricante - |  | c/u |  |  |  | 7307.91.00 | 5% |  | 0% | 0% | 3% | NA | 0% | 0% | 2.6% | NA | 0%
5706 | 5718 | Brida Soldable HN CH-40 10" C/Cuello 150psi | Tuberia HN & Acces. | - Ningún fabricante - |  | c/u |  |  |  | 7307.91.00 | 5% |  | 0% | 0% | 3% | NA | 0% | 0% | 2.6% | NA | 0%
5707 | 5719 | Reductor Metalico HN Campana Concentrico SCH40 10" a 6" Soldable | Tuberia HN & Acces. | - Ningún fabricante - |  | c/u |  |  |  | 7307.22.00 | 5% |  | 0% | 0% | 3% | N/A | 0% | 0% | NA | NA | 0%
5708 | 5720 | Codo Metalico HN SCH-40 10"X90º Soldable | Tuberia HN & Acces. | - Ningún fabricante - |  | c/u |  |  |  | 7307.22.00 | 5% |  | 0% | 0% | 3% | N/A | 0% | 0% | NA | NA | 0%
5709 | 5721 | Tuberia Metalica HN SCH-40 10"X20' S/Costura | Tuberia HN & Acces. | - Ningún fabricante - |  | Lance |  |  |  | 7304.19.00 | 0%
5710 | 5722 | Tee Metalica HN SCH-40 10" Soldable | Tuberia HN & Acces. | - Ningún fabricante - |  | c/u |  |  |  | 7307.22.00 | 5% |  | 0% | 0% | 3% | N/A | 0% | 0% | NA | NA | 0%
5711 | 5723 | Valvula Cierre Rapido 6" HN Bridada 150psi | Tuberia HN & Acces. | - Ningún fabricante - |  | c/u |  |  |  | 7326.90.00 | 0%
5712 | 5724 | Valvula Mariposa 6" Acero Inox. 150psi (tipo waffer) | Materiales Mecanicos | - Ningún fabricante - |  | c/u |  |  |  | 7609.00.00 | 0%
5713 | 5725 | Lamina Asbesto 5'x5'x1/8" | Materiales Mecanicos | - Ningún fabricante - |  | c/u |  |  |  | 8536.50.90 | 0%
5714 | 5726 | Regulador Energia Reactiva Computer max. 6 etapas 230Vac | Equipo Media Tension | CIRCUITOR |  | c/u |  |  |  | 8536.90.00 | 0%
5715 | 5727 | Porta Fusible NH 3X160Amp. | Fusibles | Ferraz Shawmunt | POR-FUS-44302 | c/u |  |  |  | 8536.10.10 | 0%
5716 | 5728 | Fusible P/Porta Fusible NH0 63Amp. GL | Fusibles | IFOELECTRIC | FUS-NH0-63G | c/u |  |  |  | 8536.10.10 | 0%
5717 | 5729 | Ventilador 148.5X148.5XMM 120V W/Rejilla Plastica | Control & Automatico | EBC | 33680 | c/u | 4 |  |  | 8514.59.10 | 10%
5720 | 5732 | Gabinete Metalico Con Fondo Falso IP65 1000x600x250mm 90.11.29 | Cajas Registro | CEMAR | CE-10060-25 | c/u |  |  |  | 8538.10.00 | 5%
5721 | 5733 | Arrancador Manual, requiere 3 elementos termicos tipo B, gabinete nema1 | Control & Automatico | SQUARE D | 2510MBG2 | c/u | 3 |  |  | 8536.49.10 | 10%
5722 | 5734 | Extractor 12" Reversible BMO | Control & Automatico | - Ningún fabricante - | FR15410 | c/u |  |  |  | 8414.80.00 | 0%
5723 | 5735 | Codo Metalico HN SCH-40 8"X90º Soldable | Tuberia HN & Acces. | - Ningún fabricante - |  | c/u |  |  |  | 7307.22.00 | 5% |  | 0% | 0% | 3% | N/A | 0% | 0% | NA | NA | 0%
5724 | 5736 | Codo Metalico HN SCH-40 4"X90º Soldable | Tuberia HN & Acces. | - Ningún fabricante - |  | c/u |  |  |  | 7307.22.00 | 5% |  | 0% | 0% | 3% | N/A | 0% | 0% | NA | NA | 0%
5725 | 5737 | Tee Metalica HN SCH-40 8" Soldable | Tuberia HN & Acces. | - Ningún fabricante - |  | c/u | 2 |  |  | 7307.22.00 | 5% |  | 0% | 0% | 3% | N/A | 0% | 0% | NA | NA | 0%
5726 | 5738 | Tee Metalica HN SCH-40 4" Soldable | Tuberia HN & Acces. | - Ningún fabricante - |  | c/u | 2 |  |  | 7307.22.00 | 5% |  | 0% | 0% | 3% | N/A | 0% | 0% | NA | NA | 0%
5727 | 5739 | Brida Soldable HN CH-40 8" C/Cuello 150psi | Tuberia HN & Acces. | - Ningún fabricante - |  | c/u | 7 |  |  | 7307.91.00 | 5% |  | 0% | 0% | 3% | NA | 0% | 0% | 2.6% | NA | 0%
5728 | 5740 | Brida Soldable HN CH-40 6" C/Cuello 150psi | Tuberia HN & Acces. | - Ningún fabricante - |  | c/u |  |  |  | 7307.91.00 | 5% |  | 0% | 0% | 3% | NA | 0% | 0% | 2.6% | NA | 0%
5729 | 5741 | Reductor Metalico HN Campana concentrico SCH40 8" a 6" Soldable | Tuberia HN & Acces. | - Ningún fabricante - |  | c/u |  |  |  | 7307.22.00 | 5% |  | 0% | 0% | 3% | N/A | 0% | 0% | NA | NA | 0%
5730 | 5742 | Reductor Metalico HN Campana excentrico SCH40 "8 a 6" Soldable | Tuberia HN & Acces. | - Ningún fabricante - |  | c/u |  |  |  | 7307.22.00 | 5% |  | 0% | 0% | 3% | N/A | 0% | 0% | NA | NA | 0%
5731 | 5743 | Reductor Metalico HN Campana excentrico SCH40 "6 a 4" Soldable | Tuberia HN & Acces. | - Ningún fabricante - |  | c/u |  |  |  | 7307.22.00 | 5% |  | 0% | 0% | 3% | N/A | 0% | 0% | NA | NA | 0%
5732 | 5744 | Reductor Metalico HN Campana concentrico SCH40 "6 a 4" Soldable | Tuberia HN & Acces. | - Ningún fabricante - |  | c/u |  |  |  | 7307.22.00 | 5% |  | 0% | 0% | 3% | N/A | 0% | 0% | NA | NA | 0%
5733 | 5745 | Reductor Metalico HN Campana concentrico SCH40 "4 a 3" Soldable | Tuberia HN & Acces. | - Ningún fabricante - |  | c/u | 3 |  |  | 7307.22.00 | 5% |  | 0% | 0% | 3% | N/A | 0% | 0% | NA | NA | 0%
5734 | 5746 | Filtro tipo Y de 6" bridado 150psi | Materiales Mecanicos | - Ningún fabricante - |  | c/u |  |  |  | 8480.49.00 | 0%
5735 | 5747 | Valvula Cierre Rapido 8" HN Bridada 150psi | Tuberia HN & Acces. | - Ningún fabricante - |  | c/u |  |  |  | 7326.90.00 | 0%
5736 | 5748 | Valvula Mariposa 8" HN Bridada 150psi | Tuberia HN & Acces. | - Ningún fabricante - |  | c/u |  |  |  | 7326.90.00 | 0%
5737 | 5749 | Pulsado Star-Stop contacto NO+NA c/Luz piloto 30mm Metal Square | Control & Automatico | SQUARE D | . | c/u | 3 |  |  | 8536.50.90 | 0%
5738 | 5750 | Circuit Breaker I-Line 3P 20A 600V | Breakers | SQUARE D | HDA36020 | c/u | 1 |  |  | 8536.20.10 | 10%
5739 | 5751 | Interruptor sencillo 20A 120/277V c/llave | Tomas & Switch | LEVITON | 1221-2KL | c/u |  |  |  | 8536.50.90 | 0%
5740 | 5752 | Interruptor 2P 20A 120/277V C/Llave | Tomas & Switch | LEVITON | 1222-2KL | c/u |  |  |  | 8536.50.90 | 0%
5741 | 5753 | Interruptor sencillo 15A 120V 3-Vias Marfil | Tomas & Switch | LEVITON | 1453-ICP | c/u |  |  |  | 8536.50.90 | 0%
5742 | 5754 | Tuberia Hierro Galvanizado CH-40 1" X 20' | Tuberia HG & Acces. | - Ningún fabricante - |  | Lance |  |  |  | 7304.39.00 | 0%
5743 | 5755 | Tuberia Hierro Galvanizado CH-40 3/4" X 20' | Tuberia HG & Acces. | - Ningún fabricante - |  | Lance |  |  |  | 7304.39.00 | 0%
5744 | 5756 | Ventilador 92X92MM 120V #33494 | Control & Automatico | - Ningún fabricante - | VEN-AXI-33494 | c/u |  |  |  | 8514.59.10 | 10%
5746 | 5758 | Reductor PVC Bushing sdr 32.5 4" a 2" | Tuberia PVC & Acces. | DURMAN ESQUIVEL |  | c/u |  | #N/A |  | 3917.40.90 | 5% |  | 0% | 0% | 3% | NA | 0% | 0% | NA | NA | 0%
5747 | 5759 | Cubre espacio 1P P/tablero NQ-NF | Breakers | SQUARE D | 8011010501 | c/u | 3 |  |  | 8536.90.00 | 0%
5748 | 5760 | Terminal Ojo Compresion P/Cable 10AWG | Wiring & Device | - Ningún fabricante - | 10 | c/u |  |  |  | 8535.90.00 | 0%
5749 | 5761 | Single Channel Brackets w/Flat Base 4-3/4"x2"x12" | Soporteria | GLOBAL STRUCT | G-5030 | c/u |  |  |  | 7326.90.00 | 0%
5750 | 5762 | Difusor Aluminio 14"X14" 4vias S/Damper | Equipo HVAC & Accs. | AIRGUIDE | JS-4 14X14 | c/u |  |  |  | 8421.21.00 | 0%
5751 | 5763 | Bandeja Galvainazada Tipo Escalera S/Tapa 16X6X2.44mts. | Canalizacion | - Ningún fabricante - |  | Lance |  |  |  | 7326.90.00 | 0%
5752 | 5764 | Gabinete Metalico Con Fondo Falso IP65 300x300x150mm | Cajas Registro | HIMEL | CRN33150 | c/u |  |  |  | 8538.10.00 | 5%
5753 | 5765 | Tuerca Hexagonal Inox. UNC 5/16" | Tonirlleria & Pernos | - Ningún fabricante - |  | c/u |  |  |  | 7318.15.00 | 5% |  | 0% | 0% | 1% | 0% | 0% | 0% | 0% | NA | 0%
5754 | 5766 | Arandela Plana Inox. 5/16" | Tonirlleria & Pernos | - Ningún fabricante - |  | c/u |  |  |  | 7318.22.00 | 0%
5755 | 5767 | Valvula Check HN 8" Bridada 150psi | Tuberia HN & Acces. | - Ningún fabricante - |  | c/u |  |  |  | 7326.90.00 | 0%
5756 | 5768 | Valvula Check HN 6" Bridada 150psi | Tuberia HN & Acces. | - Ningún fabricante - |  | c/u |  |  |  | 7326.90.00 | 0%
5757 | 5769 | Perno Hexagonal Galvanizado 5/8"X4" | Tonirlleria & Pernos | - Ningún fabricante - |  | c/u |  |  |  | 7318.15.00 | 5% |  | 0% | 0% | 1% | 0% | 0% | 0% | 0% | NA | 0%
5758 | 5770 | Couplings Rigido UL/FM 8" | Fire Stop | VICTAULIC | 7400A-8 | c/u |  |  |  | 7307.19.00 | 0%
5759 | 5771 | Adaptador metalico cola garrobo 3/4" | Materiales Mecanicos | - Ningún fabricante - |  | c/u |  |  |  | 7326.90.00 | 0%
5760 | 5772 | Faceplate keystone 2-port White | Faceplates | BELDEN | AX102655 | c/u | 32 |  |  | 8517.70.00 | 0%
5761 | 5773 | Conector Jack RJ45 Cat6 estilo Keystone C/Azul | Cat 6 Solutions | BELDEN | AX101326 | c/u |  |  |  | 8536.70.90 | 0%
5762 | 5774 | Optimax Field Installable Connector, SC, Multimode 50 μm | Fiber Optic & Acces. | BELDEN | AX101077 | c/u |  |  |  | 8536.90.00 | 0%
5763 | 5775 | Perno Cabeza Allen de Acero Inox 5/16" X 3" | Tonirlleria & Pernos | - Ningún fabricante - | . |  |  |  |  | 7318.15.00 | 5% |  | 0% | 0% | 1% | 0% | 0% | 0% | 0% | NA | 0%
5764 | 5776 | Arandela Presion Inox. 5/16" | Tonirlleria & Pernos | - Ningún fabricante - | [5 empty] | 7318.22.00 | 0%
5765 | 5777 | Single Channel Brackets w/Flat Base 4-3/4"x2"x18" | Soporteria | GLOBAL STRUCT | G-5031 | c/u |  |  |  | 7326.90.00 | 0%
5766 | 5778 | Soporte C/Clavo de 1" Para Cielo Falso. | Soporteria | SIMPSON | PCLDP-100 | c/u | 1595 |  |  | 7326.90.00 | 0%
5767 | 5779 | Soporte Metalico Tipo L 1/4"X1-1/2"X4" | Soporteria | - Ningún fabricante - |  | c/u | 70 |  |  | 7326.90.00 | 0%
5768 | 5780 | Tuerca Hexagonal Galv. 3/4" | Tonirlleria & Pernos | - Ningún fabricante - | 0 | c/u | 30 |  |  | 7318.15.00 | 5% |  | 0% | 0% | 1% | 0% | 0% | 0% | 0% | NA | 0%
5769 | 5781 | Arandela Plana Galv. 3/4" | Tonirlleria & Pernos | - Ningún fabricante - |  | c/u | 592 |  |  | 7318.22.00 | 0%
5770 | 5782 | Ventilador 120X120MMX38MM 120V | Control & Automatico | EBC | 33524 | c/u | 1 |  |  | 8514.59.10 | 10%
5772 | 5784 | Ducto Plastico Gris Ranurado 33mmX100mmX2Mtr. C/Tapa | Canalizacion | - Ningún fabricante - | 33100L | c/u |  |  |  | 7307.22.00 | 5% |  | 0% | 0% | 3% | N/A | 0% | 0% | NA | NA | 0%
5773 | 5785 | Circuit Breaker Montaje en Riel BKN 2P C1A 400V | Control & Automatico | LG | 06120213R0 | c/u | 13 |  |  | 8536.20.90 | 10%
5774 | 5786 | Circuit Breaker Montaje en Riel BKN 1P C1A 400V | Control & Automatico | LG | 06110070R0 | c/u | 21 |  |  | 8536.20.90 | 10%
5775 | 5787 | Juego de Brida P/Ducto Pintado 6"X6" | Canalizacion | LUMELSSA |  | c/u |  |  |  | 7307.22.00 | 5% |  | 0% | 0% | 3% | N/A | 0% | 0% | NA | NA | 0%
5776 | 5788 | Ducto Flex Metalico #12 | Equipo HVAC & Accs. | - Ningún fabricante - | 5DFR-RO-0041 | Rollo |  |  |  | 7019.39.00 | 0%
5777 | 5789 | Curva Horizontal Galvanizada Tipo Escalera 14'' Ancho X 4'' Alto X 45º Cal # 1/16 | Canalizacion | LUMELSSA | 14'' | c/u | 2 |  |  | 7307.22.00 | 5% |  | 0% | 0% | 3% | N/A | 0% | 0% | NA | NA | 0%
5778 | 5790 | Cable Para Sonido 2X12AWG | Audio & Video | - Ningún fabricante - | MONO-3844 | Pies | 168 |  |  | 8521.90.00 | 15%
5779 | 5791 | Thiner Laca ( cuarto) | Pinturas & Accs. | - Ningún fabricante - | R20N128 | c/u |  |  |  | 7318.15.00 | 5%
5781 | 5793 | Circuit Breaker GFCI 1P 20A 240V GE | Breakers | GENERAL ELECTRIC | THQLGFCI-1120 | c/u | 2 |  |  | 8536.20.10 | 10%
5782 | 5794 | Guardamotor 3P 50A 220-240v Overload releases 40-50A | Control & Automatico | MOLLER | PKZM4-50 | c/u | 4 |  |  | 8536.20.90 | 0%
5783 | 5795 | Selector Switches 2 Posiciones+1NO | Control & Automatico | CUTLER HAMMER | M22-WKV-K10 | c/u | 4 |  |  | 8536.50.90 | 0%
5784 | 5796 | Bombillo Ahorrativo Espiral 20W 6500k | Luminarias & Acces. | AMERICAN LIGHTING |  | c/u |  |  |  | 8539.31.20 | 0%
5785 | 5797 | Tuberia Metalica HN SCH-40 8"X20' C/Costura | Tuberia HN & Acces. | - Ningún fabricante - |  | Lance |  |  |  | 7305.11.00 | 0%
5786 | 5798 | Terminal tipo stud to flat bar 477-795MCM | Wiring & Device | DOSSERT | TCV904N-AA | c/u |  |  |  | 8535.90.00 | 0%
5787 | 5799 | Luz Piloto Color Azul 22mm 120 V | Control & Automatico | EBC | 17517 | c/u |  |  |  | 8539.21.00 | 5%
5788 | 5800 | Steel Abrazadera Unicanal EMT 1" | Soporteria | TOPAZ | G-7004 | c/u | 726 |  |  | 7326.90.00 | 0%
5789 | 5801 | Steel Abrazadera Unicanal EMT 1/2" | Soporteria | GLOBAL STRUCT | G-7002 | c/u | 4042 |  |  | 7326.90.00 | 0%
5790 | 5802 | Steel Abrazadera Unicanal EMT 1-1/2" | Soporteria | GLOBAL STRUCT | G-7006 | c/u | 439 |  |  | 7326.90.00 | 0%
5791 | 5803 | Steel Abrazadera Unicanal EMT 1-1/2" | Soporteria | TOPAZ | 37257 | c/u | 365 |  |  | 7326.90.00 | 0%
5792 | 5804 | Steel Abrazadera Unicanal EMT 1-1/4" | Soporteria | TOPAZ | B2004 | c/u | 985 |  |  | 7326.90.00 | 0%
5793 | 5805 | Bombillo 70W HPS E40 | Luminarias & Acces. | SYLVANIA | C70C621 | c/u |  |  |  | 8539.31.20 | 0%
5794 | 5806 | Tuberia Hierro Galvanizado CH-40 3" X 20' | Tuberia HG & Acces. | - Ningún fabricante - |  | lance |  |  |  | 7304.39.00 | 0%
5795 | 5807 | Luminaria Fluorescente 3x17W empotrable cuerpo 2x2 c/prismatico balastro electronico t-8 | Luminarias & Acces. | - Ningún fabricante - |  | c/u | 4 |  |  | 9405.10.90 | 15% |  | 0% | 0% | 9% | 6% | 0% | 1.5% | 4% | 12% | 0%
5796 | 5808 | Perno Cabeza Hexagonal de Acero Inox. 5/16''X1-1/4'' | Tonirlleria & Pernos | - Ningún fabricante - | . | c/u |  |  |  | 7318.15.00 | 5% |  | 0% | 0% | 1% | 0% | 0% | 0% | 0% | NA | 0%
5797 | 5809 | Perno Cabeza Hexagonal de Acero Inox 5/16''X1- 1/2'' | Tonirlleria & Pernos | - Ningún fabricante - | . | c/u |  |  |  | 7318.15.00 | 5% |  | 0% | 0% | 1% | 0% | 0% | 0% | 0% | NA | 0%
5798 | 5810 | Perno Cabeza Hexagonal de Acero Inox . 5/16''X 2-1/2'' | Tonirlleria & Pernos | - Ningún fabricante - | . | c/u |  |  |  | 7318.15.00 | 5% |  | 0% | 0% | 1% | 0% | 0% | 0% | 0% | NA | 0%
5799 | 5811 | Perno Cabeza Hexagonal C/Cuerpo de Acero Inox. 5/8X2 | Tonirlleria & Pernos | - Ningún fabricante - | 5/8x2 | c/u | 11 |  |  | 7318.15.00 | 5% |  | 0% | 0% | 1% | 0% | 0% | 0% | 0% | NA | 0%
5800 | 5812 | Perno Cabeza Hexagonal Galvanizado Rosca Corrida 3/8''X1-1/4'' | Tonirlleria & Pernos | - Ningún fabricante - | . | c/u | 50 |  |  | 7318.15.00 | 5% |  | 0% | 0% | 1% | 0% | 0% | 0% | 0% | NA | 0%
5801 | 5813 | Perno Cabeza Hexagonal de Acero Inox 3/8''X2'' | Tonirlleria & Pernos | - Ningún fabricante - | . | c/u |  |  |  | 7318.15.00 | 5% |  | 0% | 0% | 1% | 0% | 0% | 0% | 0% | NA | 0%
5802 | 5814 | Arandela Plana Inox. 5/8" | Tonirlleria & Pernos | - Ningún fabricante - |  | c/u |  |  |  | 7318.22.00 | 0%
5803 | 5815 | Arandela Plana Inox. 3/8" | Tonirlleria & Pernos | - Ningún fabricante - |  | c/u |  |  |  | 7318.22.00 | 0%
5804 | 5816 | Arandela Presion Inox. 5/8" | Tonirlleria & Pernos | - Ningún fabricante - |  | c/u |  |  |  | 7318.22.00 | 0%
5805 | 5817 | Tuerca Hexagonal Inox. UNC 3/8" | Tonirlleria & Pernos | - Ningún fabricante - |  | c/u |  |  |  | 7318.15.00 | 5% |  | 0% | 0% | 1% | 0% | 0% | 0% | 0% | NA | 0%
5806 | 5818 | Sellador Poliuretano Blanco | Pinturas & Accs. | - Ningún fabricante - |  | c/u
5807 | 5819 | Perno Cabeza Hexagonal C/Cuerpo de Acero Inox. 7/16" X 2-1/2" | Tonirlleria & Pernos | - Ningún fabricante - | 7/16x2-1/2 | c/u | 4 |  |  | 7318.15.00 | 5% |  | 0% | 0% | 1% | 0% | 0% | 0% | 0% | NA | 0%
5808 | 5820 | Tuerca Hexagonal Inox. UNC 7/16" | Tonirlleria & Pernos | - Ningún fabricante - |  | c/u |  |  |  | 7318.15.00 | 5% |  | 0% | 0% | 1% | 0% | 0% | 0% | 0% | NA | 0%
5809 | 5821 | Arandela Plana Inox. 7/16" | Tonirlleria & Pernos | - Ningún fabricante - |  | c/u |  |  |  | 7318.22.00 | 0%
5810 | 5822 | Arandela Presion Inox. 7/16" | Tonirlleria & Pernos | - Ningún fabricante - |  | c/u |  |  |  | 7318.22.00 | 0%
5811 | 5823 | Arandela Plana Inox. 1/4" | Tonirlleria & Pernos | - Ningún fabricante - |  | c/u |  |  |  | 7818.22.00 | 0%
5812 | 5824 | Tubo Aluminio 2"X2" Liso 19.8" Blanco | Tuberia Alum. & Accs | ALUCOM |  | Lance |  |  |  | 7608.20.20 | 0%
5813 | 5825 | Patch Cord CAT-6 4ft, Blue | Cat 6 Solutions | BELDEN | C601106004 | c/u |  |  |  | 8517.62.00 | 0%
5814 | 5826 | Union P/Canaleta Plastica 100mmX45mm | Canalizacion | DEXSON | DXN11016 | c/u | 16 |  |  | 7307.22.00 | 5% |  | 0% | 0% | 3% | N/A | 0% | 0% | NA | NA | 0%
5815 | 5827 | Tapa Final P/Canaleta Plastica 100mmX45mm | Canalizacion | DEXSON | DXN11015 | c/u |  |  |  | 7307.22.00 | 5% |  | 0% | 0% | 3% | N/A | 0% | 0% | NA | NA | 0%
5816 | 5828 | Resina Viscosa Kimpol #10 | Pinturas & Accs. | - Ningún fabricante - | 50011-900-06 | Galon |  |  |  | 7318.15.00 | 5%
5817 | 5829 | Catalizador De Resina P-9 | Pinturas & Accs. | - Ningún fabricante - | 06898-900-60 | Bote |  |  |  | 7318.15.00 | 5%
5818 | 5830 | Fibra Peluza 450-P | Materiales Mecanicos | - Ningún fabricante - | 10003-000-01 | Kg |  |  |  | 3917.32.90 | 5%
5819 | 5831 | Aguarras Sintetico(Cuarto) | Pinturas & Accs. | - Ningún fabricante - | H14 | c/u |  |  |  | 7318.15.00 | 5%
5820 | 5832 | Brocha 1" | Pinturas & Accs. | - Ningún fabricante - |  | c/u |  |  |  | 7318.15.00 | 5%
5821 | 5833 | Esmalte Cristalizador Velmar B3(Cuarto) | Pinturas & Accs. | - Ningún fabricante - |  | c/u |  |  |  | 7318.15.00 | 5%
5823 | 5835 | Codo HG 3"X90° | Tuberia HG & Acces. | - Ningún fabricante - |  | c/u |  |  |  | 7307.22.00 | 5% |  | 0% | 0% | 3% | N/A | 0% | 0% | NA | NA | 0%
5824 | 5836 | Union Universal HG 1" | Tuberia HG & Acces. | - Ningún fabricante - |  | c/u | 1 |  |  | 7326.90.00 | 0%
5825 | 5837 | Tuberia Hierro Galvanizado CH-40 1-1/2"X20' | Tuberia HG & Acces. | - Ningún fabricante - |  | Lance |  |  |  | 7304.39.00 | 0%
5826 | 5838 | Codo HG 1-1/2"X90° | Tuberia HG & Acces. | - Ningún fabricante - |  | c/u | 17 |  |  | 7307.22.00 | 5% |  | 0% | 0% | 3% | N/A | 0% | 0% | NA | NA | 0%
5827 | 5839 | Union Universal HG 1-1/2" | Tuberia HG & Acces. | - Ningún fabricante - |  | c/u | 11 |  |  | 7326.90.00 | 0%
5828 | 5840 | Tee Metalica HG CH40 de 1-1/2" | Tuberia HG & Acces. | - Ningún fabricante - | 1-1/2'' | c/u | 1 |  |  | 7307.99.00 | 5% |  | 0% | 0% | 1% | N/A | 0% | 0% | 2.6% | NA | 0%
5829 | 5841 | Reductor Metalico HG Bushing SCH40 1-1/2" a 1" | Tuberia HG & Acces. | - Ningún fabricante - |  | c/u | 3 |  |  | 7307.99.00 | 5% |  | 0% | 0% | 1% | N/A | 0% | 0% | 2.6% | NA | 0%
5830 | 5842 | Reductor Metalico HG Bushing SCH40 1" a 1/2" | Tuberia HG & Acces. | - Ningún fabricante - |  | c/u |  |  |  | 7307.99.00 | 5% |  | 0% | 0% | 1% | N/A | 0% | 0% | 2.6% | NA | 0%
5831 | 5843 | Union Universal HG 1/2" | Tuberia HG & Acces. | - Ningún fabricante - |  | c/u | 9 |  |  | 7326.90.00 | 0%
5832 | 5844 | Valvula Cierre Rapido 1/2" HG Roscada 150psi | Materiales Mecanicos | - Ningún fabricante - |  | c/u |  |  |  | 7415.39.00 | 0%
5833 | 5845 | Tuberia Hierro Galvanizado CH-40 4"X20' | Tuberia HG & Acces. | - Ningún fabricante - |  | Lance |  |  |  | 7304.39.00 | 0%
5834 | 5846 | Valvula Cierre Rapido 3" HG Roscada 150psi | Tuberia HG & Acces. | - Ningún fabricante - |  | c/u | 3 |  |  | 7326.90.00 | 0%
5835 | 5847 | Valvula Check HG 1/2" Roscada 150psi | Tuberia HG & Acces. | - Ningún fabricante - |  | c/u |  |  |  | 7326.90.00 | 0%
5836 | 5848 | Fusible P/Interruptor de Seguridad TRS 70A 600VAC/DC Class RK5 | Fusibles | DURO DYNE | TRS70R | c/u | 21 |  |  | 8536.10.10 | 0%
5837 | 5849 | Fusible P/Interruptor de Seguridad TRS 100A 600VAC/DC Class RK5 | Fusibles | DURO DYNE | TRS100R | c/u |  |  |  | 8536.10.10 | 0%
5838 | 5850 | Lamina Lisa Galvanizada 4'x10' Calibre #16 | Equipo HVAC & Accs. | - Ningún fabricante - |  | c/u |  |  |  | 7326.90.00 | 10%
5839 | 5851 | Fusible P/Interruptor de Seguridad TRS 90A 600VAC/DC Class RK5 | Fusibles | DURO DYNE | TRS90R | c/u |  |  |  | 8536.10.10 | 0%
5840 | 5852 | Tornillo Cabeza Hexagonal Galvanizado 3/4X7 Grado 8 | Tonirlleria & Pernos | - Ningún fabricante - |  | c/u |  |  |  | 7318.15.00 | 5% |  | 0% | 0% | 1% | 0% | 0% | 0% | 0% | NA | 0%
5841 | 5853 | Pararrayo 100A 30KV Heavy Duty Distribution | Equipo Media Tension | HUBBELL | 213724-7324 | c/u |  |  |  | 8535.40.10 | 0%
5842 | 5854 | Poste de Madera 50' clase 5 | Posteria | - Ningún fabricante - |  | c/u |  |  |  | 4418.60.00 | 15%
5843 | 5855 | Toma extension polarizado c/gaza 15A 125V | Tomas & Switch | EAGLE | 222 | c/u |  |  |  | 8536.69.00 | 0% |  | 0% | 0% | 9% | 0% | 0% | 0% | 0% | NA | 0%
5844 | 5856 | Reductor PVC Bushing sdr32.5 4"a 3" | Tuberia PVC & Acces. | - Ningún fabricante - |  | c/u |  | #N/A |  | 3917.40.90 | 5% |  | 0% | 0% | 3% | NA | 0% | 0% | NA | NA | 0%
5845 | 5857 | Fuentes de alimentación ABL de las series 8REM/ABL7RP | Control & Automatico | TELEMECANIQUE | ABL8REM24050 | c/u |  |  |  | 8504.40.00 | 0%
5847 | 5859 | Ducto Plastico Gris Ranurado 60mmx80mm C/Tapa | Canalizacion | DEXSON | DXN10102 | Lance | 11 |  |  | 7307.22.00 | 5% |  | 0% | 0% | 3% | N/A | 0% | 0% | NA | NA | 0%
5848 | 5860 | Tuberia Hierro Galvanizado CH-40 1/2"X20' | Tuberia HG & Acces. | - Ningún fabricante - |  | Lance |  |  |  | 7304.39.00 | 0%
5849 | 5861 | Transferencia Automatica 200Amp. 3PH 208Y/120V Gabinete Nema1 Serie 300 | Transfers & Switch | ASCO | SERIE 300 | c/u |  |  |  | 8537.10.00 | 0%
5850 | 5862 | Valvula Check HG 2" Roscada 150psi | Tuberia HG & Acces. | - Ningún fabricante - |  | c/u |  |  |  | 7326.90.00 | 0%
5851 | 5863 | Tuberia Hierro Galvanizado CH-40 2"X20' | Tuberia HG & Acces. | - Ningún fabricante - |  | Lance |  |  |  | 7304.39.00 | 0%
5852 | 5864 | Bomba Horizontal tipo Turbina Centrifuga Monofasica 1HP | Fire Stop | - Ningún fabricante - |  | c/u |  |  |  | 8413.81.00 | 0%
5853 | 5865 | Filtro tipo Y de 3" bridado 150psi | Materiales Mecanicos | - Ningún fabricante - |  | c/u |  |  |  | 8536.70.29 | 15%
5854 | 5866 | Tee Metalica HG SCH40 de 2" | Tuberia HG & Acces. | - Ningún fabricante - | 2'' | c/u |  |  |  | 7307.99.00 | 5% |  | 0% | 0% | 1% | N/A | 0% | 0% | 2.6% | NA | 0%
5855 | 5867 | Codo HG 2"X90° | Tuberia HG & Acces. | - Ningún fabricante - |  | c/u |  |  |  | 7307.22.00 | 5% |  | 0% | 0% | 3% | N/A | 0% | 0% | NA | NA | 0%
5856 | 5868 | Codo HG 2"X45° | Tuberia HG & Acces. | - Ningún fabricante - |  | c/u | 2 |  |  | 7307.22.00 | 5% |  | 0% | 0% | 3% | N/A | 0% | 0% | NA | NA | 0%
5857 | 5869 | Reductor Metalico HN Bushing SCH40 3" a 2" Roscado | Tuberia HN & Acces. | - Ningún fabricante - |  | c/u | 10 |  |  | 7307.22.00 | 5% |  | 0% | 0% | 3% | N/A | 0% | 0% | NA | NA | 0%
5858 | 5870 | Niple HN CH-40 2"X8" | Tuberia HN & Acces. | - Ningún fabricante - |  | c/u |  |  |  | 7307.22.00 | 5% |  | 0% | 0% | 3% | N/A | 0% | 0% | NA | NA | 0%
5859 | 5871 | Niple HN CH-40 3"X10" | Tuberia HN & Acces. | - Ningún fabricante - |  | c/u |  |  |  | 7307.22.00 | 5% |  | 0% | 0% | 3% | N/A | 0% | 0% | NA | NA | 0%
5860 | 5872 | Union Universal HG 2" | Tuberia HG & Acces. | - Ningún fabricante - |  | c/u |  |  |  | 7326.90.00 | 0%
5861 | 5873 | Steel Abrazadera Unicanal EMT 2" | Soporteria | GLOBAL STRUCT | G-7007 | c/u | 119 |  |  | 7326.90.00 | 0%
5862 | 5874 | Reductor Metalico HG Bushing SCH40 2" a 1" | Tuberia HG & Acces. | - Ningún fabricante - |  | c/u |  |  |  | 7307.99.00 | 5% |  | 0% | 0% | 1% | N/A | 0% | 0% | 2.6% | NA | 0%
5863 | 5875 | Reductor Metalico HG Bushing SCH40 1" a 1/4" | Tuberia HG & Acces. | - Ningún fabricante - |  | c/u |  |  |  | 7307.99.00 | 5% |  | 0% | 0% | 1% | N/A | 0% | 0% | 2.6% | NA | 0%
5864 | 5876 | Reductor Metalico HG Bushing SCH40 2" a 1-1/2" | Tuberia HG & Acces. | - Ningún fabricante - |  | c/u |  |  |  | 7307.99.00 | 5% |  | 0% | 0% | 1% | N/A | 0% | 0% | 2.6% | NA | 0%
5865 | 5877 | Valvula Cierre Rapido 2" HG Roscada 150psi | Tuberia HG & Acces. | - Ningún fabricante - |  | c/u |  |  |  | 7326.90.00 | 0%
5866 | 5878 | Contactor 32A 3P 120V | Control & Automatico | METASOL | GMC-32 | c/u |  |  |  | 8536.49.10 | 10%
5867 | 5879 | Manometro Metron LM 6"X1/2"NPT 200PSI | Herramientas | - Ningún fabricante - | 15250 | c/u |  |  |  | 7609.00.00 | 15%
5868 | 5880 | Camisa Metalica SCH-40 1/2" 150LBS SWP | Tuberia HN & Acces. | - Ningún fabricante - |  | c/u |  |  |  | 7307.99.00 | 5% |  | 0% | 0% | 1% | N/A | 0% | 0% | 2.6% | NA | 0%
5869 | 5881 | Camisa Metalica HN SCH-40 1/4" 150LBS SWP | Tuberia HN & Acces. | - Ningún fabricante - |  | c/u |  |  |  | 7307.99.00 | 5% |  | 0% | 0% | 1% | N/A | 0% | 0% | 2.6% | NA | 0%
5870 | 5882 | Brida Roscable HN CH-40 2-1/2" S/Cuello 150psi | Tuberia HN & Acces. | - Ningún fabricante - |  | c/u |  |  |  | 7307.91.00 | 5% |  | 0% | 0% | 3% | NA | 0% | 0% | 2.6% | NA | 0%
5871 | 5883 | Junta Expansion Flexible 3"X 6" | Materiales Mecanicos | - Ningún fabricante - | S-240 | c/u |  |  |  | 8535.90.00 | 0%
5872 | 5884 | Filtro HN tipo Y de 1/2" | Materiales Mecanicos | MUELLER | 11M-20MESH-SS | c/u | 6 |  |  | 9028.90.00 | 0%
5873 | 5885 | Adaptador metalico cola Chancho 1/2" | Materiales Mecanicos | - Ningún fabricante - |  | c/u |  |  |  | 7326.90.00 | 0%
5874 | 5886 | Adaptador metalico cola Chancho 1/4" | Materiales Mecanicos | WALRICH | 5236 | c/u |  |  |  | 7326.90.00 | 0%
5876 | 5888 | Valvula Cierre Rapido 1/4" HG Roscada 150psi | Tuberia HG & Acces. | - Ningún fabricante - |  | c/u |  |  |  | 7326.90.00 | 0%
5877 | 5889 | Reductor Metalico HN Campana concentrico SCH40 "3 a 2" Soldable | Tuberia HN & Acces. | - Ningún fabricante - |  | c/u |  |  |  | 7307.22.00 | 5% |  | 0% | 0% | 3% | N/A | 0% | 0% | NA | NA | 0%
5878 | 5890 | Bomba Para Condesado con Manguera 22" 3/8´ | Equipo HVAC & Accs. | DIVERSITECH | 5BOM-DR-0001 | c/u | 3 |  |  | 8413.81.00 | 0%
5879 | 5891 | Tanque Plastico De 200 Galones | Materiales Mecanicos | ROTOPLAS |  | c/u |  |  |  | 8531.80.90 | 0%
5880 | 5892 | Tanque Membrana de Aire 62 Galones | Materiales Mecanicos | - Ningún fabricante - | WM-20 | c/u |  |  |  | 7326.90.00 | 0%
5881 | 5893 | Base Para Rele 11 Pines CAT.8501NR61B | Control & Automatico | TELEMECANIQUE | 8501NR61B | c/u |  |  |  | 8536.49.10 | 10%
5882 | 5894 | Tee Metalica HN SCH-40 2" Soldable | Tuberia HN & Acces. | - Ningún fabricante - |  | c/u |  |  |  | 7307.22.00 | 5% |  | 0% | 0% | 3% | N/A | 0% | 0% | NA | NA | 0%
5883 | 5895 | Codo Metalico HN SCH-40 2"X90º Soldable | Tuberia HN & Acces. | - Ningún fabricante - |  | c/u | 2 |  |  | 7307.22.00 | 5% |  | 0% | 0% | 3% | N/A | 0% | 0% | NA | NA | 0%
5884 | 5896 | Valvula Check HN 3" Bridado 150psi | Tuberia HN & Acces. | - Ningún fabricante - |  | c/u |  |  |  | 7326.90.00 | 0%
5885 | 5897 | Rele Termico 8 Pines C/Base 10A 120V | Control & Automatico | TELEMECANIQUE | 8501KP12V20 | c/u |  |  |  | 8536.49.90 | 0% |  | 0% | 0% | 2% | 0% | 0% | 0% | 0% | NA | 0%
5886 | 5898 | Guardamotor 3P 25-40A | Control & Automatico | ALLEN BRADLEY | 140-CMN-4000 | c/u |  |  |  | 8536.20.90 | 0%
5887 | 5899 | Guardamotor de 1.6 - 2.5A 65KA/480VAC | Control & Automatico | ALLEN BRADLEY | 140M-C2E-B25 | c/u |  |  |  | 8536.20.90 | 0%
5888 | 5900 | Contacto Auxiliar Montaje Frontal 2NA/2NC 100/700-C | Control & Automatico | ALLEN BRADLEY | 100-FA22 | c/u |  |  |  | 8536.49.10 | 10%
5889 | 5901 | Contacto Auxiliar Montaje Frontal 2NA 100/700-C | Control & Automatico | ALLEN BRADLEY | 100-FA20 | c/u |  |  |  | 8536.49.10 | 10%
5890 | 5902 | Canaleta Plastica 60mmx80mmx2m | Canalizacion | - Ningún fabricante - | 8800.752 | Lance |  |  |  | 3925.90.20 | 0%
5891 | 5903 | Bornera Distribucion 3P Entrada Cable #2 Salida Cable # 6 | Control & Automatico | BUSSMANN-COOPER | 16021-3 | c/u |  |  |  | 8538.90.00 | 0%
5892 | 5904 | Gabinete Metalico Con Fondo Falso IP65 1800x600x500mm | Cajas Registro | RITTAL | 8685.5 | c/u |  |  |  | 8538.10.00 | 5%
5893 | 5905 | Ventilador 148.5X148.5mm 115VAC | Control & Automatico | RITTAL | 3238 | c/u |  |  |  | 8514.59.10 | 10%
5894 | 5906 | Filtro Salida 148.5X148.5mm | Control & Automatico | RITTAL | 3322.207 | c/u |  |  |  | 8414.80.00 | 0%
5895 | 5907 | Canaleta Plastica 40mmx80mmx2m | Canalizacion | RITTAL | 8800.751 | Lance |  |  |  | 3925.90.20 | 0%
5896 | 5908 | Bornera Doble 2.5mm Gris | Control & Automatico | ALLEN BRADLEY | 1492-JD3 | c/u |  |  |  | 8538.90.00 | 0%
5897 | 5909 | Base de 3 elementos plástico | Control & Automatico | ALLEN BRADLEY | 800F-ALP | c/u |  |  |  | 8536.49.10 | 10%
5898 | 5910 | Transformador Control SBE 250VA 240-480/120VAC | Control & Automatico | - Ningún fabricante - | E250 | c/u |  |  |  | 8504.40.00 | 0%
5899 | 5911 | Interruptor de Transferencia Automatica 2A 2PH, 480 VAC. | Transfers & Switch | ALLEN BRADLEY | 1492-SP2CO20 | c/u |  |  |  | 8536.69.00 | 0%
5900 | 5912 | Interruptor de Transferencia Automatica 2A 1PH, 277 VAC. | Transfers & Switch | ALLEN BRADLEY | 1492-SP1C020 | c/u |  |  |  | 8536.69.00 | 0%
5901 | 5913 | Modulo De Luz Incandescente Rojo 120V 855E 50mm | Control & Automatico | ALLEN BRADLEY | 855E-10DN4 | c/u |  |  |  | 8536.90.00 | 0%
5902 | 5914 | Modulo De Luz Incandescente Ambar 120V 855E 50mm | Control & Automatico | ALLEN BRADLEY | 855E-10DN5 | c/u |  |  |  | 8536.90.00 | 0%
5903 | 5915 | Modulo De Luz Incandescente Verde 120V 855E 50mm | Control & Automatico | ALLEN BRADLEY | 855E-10DN3 | c/u |  |  |  | 8536.90.00 | 0%
5904 | 5916 | Niple HN CH-40 3/4"X6" | Tuberia HN & Acces. | - Ningún fabricante - |  | c/u |  |  |  | 7307.22.00 | 5% |  | 0% | 0% | 3% | N/A | 0% | 0% | NA | NA | 0%
5905 | 5917 | Niple HN CH-40 3"X12" | Tuberia HN & Acces. | - Ningún fabricante - |  | c/u |  |  |  | 7307.22.00 | 5% |  | 0% | 0% | 3% | N/A | 0% | 0% | NA | NA | 0%
5906 | 5918 | Niple HN CH-40 1/4"X6" | Tuberia HN & Acces. | - Ningún fabricante - |  | c/u |  |  |  | 7307.22.00 | 5% |  | 0% | 0% | 3% | N/A | 0% | 0% | NA | NA | 0%
5907 | 5919 | Niple HN CH-40 1"X6" | Tuberia HN & Acces. | - Ningún fabricante - |  | c/u |  |  |  | 7307.22.00 | 5% |  | 0% | 0% | 3% | N/A | 0% | 0% | NA | NA | 0%
5908 | 5920 | Electrodo 7018- 3/32" | Materiales Mecanicos | - Ningún fabricante - |  | Libra |  |  |  | 9405.40.10 | 0%
5909 | 5921 | Guardamotor de 24-32A 480V Tesys | Control & Automatico | TELEMECANIQUE | GV2ME32 | c/u |  |  |  | 8536.20.90 | 0%
5910 | 5922 | Luz Piloto Color Blanca 22mm P/Bulbo | Control & Automatico | TELEMECANIQUE | XB4BVG1 | c/u | 2 |  |  | 8539.21.00 | 5%
5911 | 5923 | Pulsador Color Rojo 48-120VAC | Control & Automatico | TELEMECANIQUE | XB5AW34G5 | c/u |  |  |  | 8536.50.90 | 0%
5912 | 5924 | Pulsador Luminoso verde LED 120 Vca | Control & Automatico | TELEMECANIQUE | XB4BW33G5 | c/u |  |  |  | 8536.50.90 | 0%
5913 | 5925 | Codo Metalico HN SCH-40 3"X90º Soldable | Tuberia HN & Acces. | - Ningún fabricante - |  | c/u |  |  |  | 7307.22.00 | 5% |  | 0% | 0% | 3% | N/A | 0% | 0% | NA | NA | 0%
5914 | 5926 | Steel Abrazadera Unicanal EMT 2-1/2" | Soporteria | GLOBAL STRUCT | G-7008 | c/u | 205 |  |  | 7326.90.00 | 0%
5915 | 5927 | Caja doble blanca 100x45mm P/Canaleta plastica blanca | Canalizacion | DEXSON | 3CJDBBL100X45 | c/u | 1 |  |  | 3906.90.00 | 0%
5916 | 5928 | Codo Angulo interno P/Canaleta Plastica Blanca 100mmX45mm | Canalizacion | DEXSON | 3ACAIBL100X45 | c/u |  |  |  | 3925.90.20 | 5%
5917 | 5929 | Canaleta Plastica 100mm x45mm x2m c/tapadera | Canalizacion | DEXSON |  | Lance | 7 |  |  | 3925.90.20 | 0%
5918 | 5930 | Balastro Electronico 2X40 T12 120V | Luminarias & Acces. | PHOTON X | PE2/40RS120ESTPPI | c/u |  |  |  | 8504.10.00 | 0%
5919 | 5931 | Accesorio Derivacion T P/Canaleta plastica Blanca 100x45mm | Canalizacion | DEXSON | 3ACDTBL100X45 | c/u | 1 |  |  | 7326.90.00 | 0%
5920 | 5932 | Tope Metalico P/Bornera Gris | Control & Automatico | ALLEN BRADLEY | 1492-EAJ35 | c/u |  |  |  | 8538.90.00 | 0%
5921 | 5933 | Aislador para Barra tipo Trompo Color Rojo 40mm | Aisladores | CEJIE | SM-40 | c/u | 38 | Plasticos |  | 8546.90.00 | 0%
5922 | 5934 | Platina De Cobre 3/8"X1" | Materiales Mecanicos | - Ningún fabricante - |  | Pies |  |  |  | 7609.00.00
5923 | 5935 | Tomacorriente supeficial 60A 125/250V Nema 14-60R | Tomas & Switch | LEVITON | 9460R | c/u |  |  |  | 8536.69.00 | 0%
5924 | 5936 | Tomacorriente Empotrable Grado Industrial 60A 3P 4W 125/250V Nema 14-60R | Tomas & Switch | LEVITON | 9460 | c/u |  |  |  | 8536.69.00 | 0%
5925 | 5937 | Enchufe 60A 125/250V 3P-4W Nema 14-60P | Tomas & Switch | LEVITON | 9462P | c/u |  |  |  | 8536.69.00 | 0%
5926 | 5938 | Contacto NC, Base 3, 800F | Control & Automatico | ALLEN BRADLEY | 800F-X01 | c/u |  |  |  | 8536.49.10 | 10%
5927 | 5939 | Pulsador Color Rojo 40mm 120Vac | Control & Automatico | ALLEN BRADLEY | 800FP-MT44 | c/u |  |  |  | 8536.50.90 | 0%
5928 | 5940 | Interruptor de Transferencia Automatica 4A 2PH, 480 VAC. | Transfers & Switch | ALLEN BRADLEY | 1492-SP2CO40 | c/u |  |  |  | 8536.69.00 | 0%
5929 | 5941 | Zelio Relevador Inteligente 24 VDC w/Display Entradas 6 Salidas 4 | Control & Automatico | TELEMECANIQUE | SR3B101BD | c/u |  |  |  | 8536.40.10 | 10%
5931 | 5943 | Conector Electrico M12 | Control & Automatico | - Ningún fabricante - | K12-R-5M | c/u |  |  |  | 7307.22.00 | 5% |  | 0% | 0% | 3% | N/A | 0% | 0% | NA | NA | 0%
5932 | 5944 | Cinta P/Rotuladora Electronica Color Blanca 1/2'' | Ties & Labeling | DYMO | DYMO | c/u | 15 |  |  | 3919.10.10 | 10%
5933 | 5945 | Tanque Metalico Termico 300 Galones | Materiales Mecanicos | - Ningún fabricante - |  | c/u |  |  |  | 7326.90.00 | 0%
5934 | 5946 | Transformador de Corriente 800:5 Amps. Nema1 | Transformadores | VASTRO | 8005 | c/u | 1 |  |  | 8504.31.00 | 0%
5935 | 5947 | Tapa Lateral 2000X500mm, TS8 | Cajas Registro | RITTAL | 8105.235 | c/u |  |  |  | 7326.90.00 | 0%
5936 | 5948 | Montaje De Aluminio De 10 cm | Control & Automatico | ALLEN BRADLEY | 855E-BPM10C | c/u |  |  |  | 7616.99.90 | 10%
5937 | 5949 | Shint Trip P/breaker 800Amp MGL | Breakers | SQUARE D | S48493 | c/u |  |  |  | 8536.90.00 | 0%
5938 | 5950 | Fuente de Poder 50W 2.1A/24VDC 1 AC 120/240V | Equipo Respaldo | ALLEN BRADLEY | 1606-XLP50E | c/u |  |  |  | 8504.40.00 | 0%
5939 | 5951 | Base/plinth components front and rear, 100 mm high | Cajas Registro | RITTAL | 8601.6 | c/u |  |  |  | 7326.90.00 | 0%
5941 | 5953 | Riel De Montaje Din Simetrico (Acero) | Control & Automatico | ALLEN BRADLEY | 199-DR1 | c/u |  |  |  | 7616.99.90 | 10%
5942 | 5954 | Gabinete Metalico Con Fondo Falso 350X200X150mm | Cajas Registro | CEMAR | CE-3520-15 | c/u | 3 |  |  | 8538.10.00 | 5%
5943 | 5955 | Etiqueta Para 22.5mm Blanco | Ties & Labeling | BRADY | PTLEP-168-593-BK | c/u |  |  |  | 5807.90.00 | 10%
5944 | 5956 | Etiqueta Para 22.5mm Verde | Ties & Labeling | BRADY | PTLEP-168-593-GN | c/u |  |  |  | 5807.90.00 | 10%
5945 | 5957 | Etiqueta Para 22.5mm Rojo | Ties & Labeling | BRADY | PTLEP-168-593-RD | c/u |  |  |  | 5807.90.00 | 10%
5946 | 5958 | Pulsador Luminoso Rojo 22.5mm 120Vac | Control & Automatico | ALLEN BRADLEY | 800FP-LF4 | c/u |  |  |  | 8536.50.90 | 0%
5947 | 5959 | Integrated LED, Latch Mount, Red 120V AC/DC, | Control & Automatico | ALLEN BRADLEY | 800F-N5R | c/u |  |  |  | 8539.31.10 | 0%
5948 | 5960 | Reductor Metalico HN Campana concentrico SCH40 8" a 4" Soldable | Tuberia HN & Acces. | - Ningún fabricante - |  | c/u |  |  |  | 7307.22.00 | 5% |  | 0% | 0% | 3% | N/A | 0% | 0% | NA | NA | 0%
5949 | 5961 | Valvula Mariposa 4" HN Tipo LUG | Tuberia HN & Acces. | - Ningún fabricante - |  | c/u |  |  |  | 7326.90.00 | 0%
5950 | 5962 | Teflon (Pasta) 1/4 OATEY | Materiales Mecanicos | OATEY |  | c/u |  |  |  | 3926.90.99 | 15%
5951 | 5963 | Valvula Mariposa 4" Acero Inox. 150psi (tipo waffer) | Materiales Mecanicos | - Ningún fabricante - | VALMAR150P4 | c/u |  |  |  | 7609.00.00 | 0%
5953 | 5965 | Tapon Metalico HN SCH-40 3" Copa Soldable | Tuberia HN & Acces. | - Ningún fabricante - |  | c/u |  |  |  | 7307.22.00 | 5% |  | 0% | 0% | 3% | N/A | 0% | 0% | NA | NA | 0%
5954 | 5966 | Niple HN CH-40 1/4"X5" | Tuberia HN & Acces. | - Ningún fabricante - |  | c/u |  |  |  | 7307.22.00 | 5% |  | 0% | 0% | 3% | N/A | 0% | 0% | NA | NA | 0%
5955 | 5967 | Codo Metalico HN SCH-40 1/4"X90° Roscado | Tuberia HN & Acces. | - Ningún fabricante - |  | c/u |  |  |  | 7307.22.00 | 5% |  | 0% | 0% | 3% | N/A | 0% | 0% | NA | NA | 0%
5956 | 5968 | Tapon Acero Inox. Macho 2" Roscado | Materiales Mecanicos | - Ningún fabricante - |  | c/u |  |  |  | 7326.90.00 | 0%
5957 | 5969 | Tapon Acero Inox. Macho 3" Roscado | Materiales Mecanicos | - Ningún fabricante - |  | c/u |  |  |  | 7326.90.00 | 0%
5958 | 5970 | Niple HN CH-40 4"X12" | Tuberia HN & Acces. | - Ningún fabricante - |  | c/u |  |  |  | 7307.22.00 | 5% |  | 0% | 0% | 3% | N/A | 0% | 0% | NA | NA | 0%
5959 | 5971 | Tuberia Metalica HN SCH-40 3"x20' C/Costura | Tuberia HN & Acces. | - Ningún fabricante - |  | Lance |  |  |  | 7305.11.00 | 0%
5960 | 5972 | Acrilico Difusor Cuadriculado Blanco PL5 2'x4' (3/4"x3/4"x3/8") | Luminarias & Acces. | - Ningún fabricante - |  | c/u |  |  |  | 9405.10.90 | 15% |  | 0% | 0% | 9% | 6% | 0% | 1.5% | 4% | 12% | 0%
5961 | 5973 | Caja PVC Conduit de Registro 8"X8"X7" | Cajas Registro | - Ningún fabricante - |  | c/u | 14 |  |  | 3925.90.20 | 0%
5962 | 5974 | Bandeja Galvainazada Tipo Escalera S/Tapa 6"X3-1/2""X3.66mts. | Canalizacion | - Ningún fabricante - |  | Lance |  |  |  | 7326.90.00 | 0%
5963 | 5975 | Panelboard 3P PRL3A Barras 250A 600V Max. 31X C/Prevista para Main | Tableros | CUTLER HAMMER | PRL3A31X4J250S | c/u |  |  |  | 8537.10.00 | 10% |  | 0% | 0% | 6.9% | 0% | 0% | 0% | 0% | NA | 0%
5964 | 5976 | Circuit Breaker Molded Case 3P 20A 240V | Breakers | CUTLER HAMMER | FI3020L | c/u |  |  |  | 8536.20.10 | 10%
5965 | 5977 | Fajilla Plastica 11X4.8mm Color Negro | Ties & Labeling | - Ningún fabricante - |  | c/u |  |  |  | 3925.90.90 | 10%
5966 | 5978 | Conector Romex 1" | Accesorios Flexible | TOPAZ | 0 | c/u | 20 | Zing |  | 3925.90.20 | 0%
5967 | 5979 | Tapon Metalico HN Hembra roscado 1/4" | Tuberia HN & Acces. | - Ningún fabricante - |  | c/u |  |  |  | 7307.22.00 | 5% |  | 0% | 0% | 3% | N/A | 0% | 0% | NA | NA | 0%
5968 | 5980 | Tapon Metalico HN Hembra roscado 1" | Tuberia HN & Acces. | - Ningún fabricante - |  | c/u | 2 |  |  | 7307.22.00 | 5% |  | 0% | 0% | 3% | N/A | 0% | 0% | NA | NA | 0%
5969 | 5990 | Tapon Metalico HN SCH-40 4" Copa Soldable | Tuberia HN & Acces. | - Ningún fabricante - |  | c/u |  |  |  | 7307.22.00 | 5% |  | 0% | 0% | 3% | N/A | 0% | 0% | NA | NA | 0%
5970 | 5991 | Valvula Cierre Rapido 1/4" HN Roscada 150psi | Tuberia HN & Acces. | - Ningún fabricante - |  | c/u |  |  |  | 7326.90.00 | 0%
5971 | 5992 | Lamina de Hierro Liso 4'x8' calibre 3/16" | Materiales Mecanicos | - Ningún fabricante - |  | c/u |  |  |  | 8536.50.90 | 0%
5973 | 5994 | Tapon Metalico HN Hembra roscado 3/4" | Tuberia HN & Acces. | - Ningún fabricante - |  | c/u |  |  |  | 7307.22.00 | 5% |  | 0% | 0% | 3% | N/A | 0% | 0% | NA | NA | 0%
5974 | 5995 | Niple HN CH-40 1"X4" | Tuberia HN & Acces. | - Ningún fabricante - |  | c/u |  |  |  | 7307.22.00 | 5% |  | 0% | 0% | 3% | N/A | 0% | 0% | NA | NA | 0%
5975 | 5996 | Niple HN CH-40 2"X4" | Tuberia HN & Acces. | - Ningún fabricante - |  | c/u |  |  |  | 7307.22.00 | 5% |  | 0% | 0% | 3% | N/A | 0% | 0% | NA | NA | 0%
5976 | 5997 | Reductor Metalico HN Bushing SCH40 2" a 1" | Tuberia HN & Acces. | - Ningún fabricante - |  | c/u |  |  |  | 7307.22.00 | 5% |  | 0% | 0% | 3% | N/A | 0% | 0% | NA | NA | 0%
5977 | 5998 | Valvula Selenoide 1/2" | Materiales Mecanicos | - Ningún fabricante - |  | c/u |  |  |  | 3917.40.10 | 15%
5978 | 5999 | Termometro BM F/C -20 a 100C 5"-6" | Equipo HVAC & Accs. | METRON | 510694 | c/u |  |  |  | 9026.20.00 | 0%
5979 | 6000 | Termometro BM F/C -20 a 120C 3"-2-1/2" | Equipo HVAC & Accs. | METRON | 310294 | c/u |  |  |  | 9026.20.00 | 0%
5980 | 6001 | RJ45-110 Jack-Snap CAT5E, Blue | Cat 5e Solutions | ICC | IC078E5BL | c/u |  |  |  | 8536.90.00 | 0%
5981 | 6002 | RJ45-110 Jack-Snap CAT5E, Yellow | Cat 5e Solutions | ICC | ICI078E5YL | c/u | 13 |  |  | 8536.90.00 | 0%
5982 | 6003 | Termometro Industrial 9" 30/300 9010301008WI | Equipo HVAC & Accs. | - Ningún fabricante - |  | c/u |  |  |  | 9026.20.00 | 0%
5983 | 6004 | Cable Control con Shielded 3X16AWG | Cables Control | - Ningún fabricante - |  | Pies |  |  |  | 8544.49.29 | 5% |  | 0% | 0% | 5% | 0% | 0% | 0% | NA | NA | 0%
5986 | 6007 | Steel Abrazadera Unicanal EMT 3" | Soporteria | GLOBAL STRUCT | G-7009 | c/u | 172 |  |  | 7326.90.00 | 0%
5988 | 6009 | Niple HG 1/2"X11" | Tuberia HG & Acces. | - Ningún fabricante - |  | c/u |  |  |  | 7307.22.00 | 5% |  | 0% | 0% | 3% | N/A | 0% | 0% | NA | NA | 0%
5989 | 6010 | Camisa HG 2" | Tuberia HG & Acces. | - Ningún fabricante - |  | c/u | 3 |  |  | 7307.99.00 | 5% |  | 0% | 0% | 1% | N/A | 0% | 0% | 2.6% | NA | 0%
5990 | 6011 | Niple HG 1/2"X1" | Tuberia HG & Acces. | - Ningún fabricante - |  | c/u | 1 |  |  | 7307.22.00 | 5% |  | 0% | 0% | 3% | N/A | 0% | 0% | NA | NA | 0%
5991 | 6012 | Niple HG 1-1/2"X1" | Tuberia HG & Acces. | - Ningún fabricante - |  | c/u |  |  |  | 7307.22.00 | 5% |  | 0% | 0% | 3% | N/A | 0% | 0% | NA | NA | 0%
5992 | 6013 | Niple HG 1-1/4"X3" | Tuberia HG & Acces. | - Ningún fabricante - |  | c/u |  |  |  | 7307.22.00 | 5% |  | 0% | 0% | 3% | N/A | 0% | 0% | NA | NA | 0%
5993 | 6014 | Reductor Metalico HG Bushing SCH40 2" a 1/2" | Tuberia HG & Acces. | - Ningún fabricante - |  | c/u |  |  |  | 7307.99.00 | 5% |  | 0% | 0% | 1% | N/A | 0% | 0% | 2.6% | NA | 0%
5994 | 6015 | Steel Abrazadera Unicanal EMT 3/4" | Soporteria | TOPAZ | G-7003 | c/u | 4254 |  |  | 7326.90.00 | 0%
5995 | 6016 | Manguera Industrial 300 corrugada negra | Materiales Mecanicos | - Ningún fabricante - |  | Pies |  |  |  | 7318.15.00 | 5%
5997 | 6018 | Niple HG 1/2"X3" | Tuberia HG & Acces. | - Ningún fabricante - |  | c/u |  |  |  | 7307.22.00 | 5% |  | 0% | 0% | 3% | N/A | 0% | 0% | NA | NA | 0%
5998 | 6019 | Broca Para Hierro IRWIN 1/8 | Herramientas | - Ningún fabricante - | 42583 | c/u |  |  |  | 8532.30.00 | 0%
5999 | 6020 | Niple HG 2"X4" | Tuberia HG & Acces. | - Ningún fabricante - |  | c/u | 1 |  |  | 7307.22.00 | 5% |  | 0% | 0% | 3% | N/A | 0% | 0% | NA | NA | 0%
6000 | 6021 | Niple HG 2"X5" | Tuberia HG & Acces. | - Ningún fabricante - |  | c/u |  |  |  | 7307.22.00 | 5% |  | 0% | 0% | 3% | N/A | 0% | 0% | NA | NA | 0%
6001 | 6022 | Reductor Metalico HG Bushing SCH40 3" a 2" | Tuberia HG & Acces. | - Ningún fabricante - |  | c/u | 1 |  |  | 7307.99.00 | 5% |  | 0% | 0% | 1% | N/A | 0% | 0% | 2.6% | NA | 0%
6002 | 6023 | Reductor Metalico HG Bushing SCH40 3" a 2-1/2" | Tuberia HG & Acces. | - Ningún fabricante - |  | c/u | 6 |  |  | 7307.99.00 | 5% |  | 0% | 0% | 1% | N/A | 0% | 0% | 2.6% | NA | 0%
6003 | 6024 | Reductor Metalico HG Campana concentrico SCH40 "4 a 3" Roscable | Tuberia HG & Acces. | - Ningún fabricante - |  | c/u |  |  |  | 7307.99.00 | 5% |  | 0% | 0% | 1% | N/A | 0% | 0% | 2.6% | NA | 0%
6004 | 6025 | Reductor Metalico HG Bushing SCH40 4" a 2" | Tuberia HG & Acces. | - Ningún fabricante - |  | c/u |  |  |  | 7307.99.00 | 5% |  | 0% | 0% | 1% | N/A | 0% | 0% | 2.6% | NA | 0%
6005 | 6026 | Tapon Metalico Macho HG 2" | Tuberia HG & Acces. | - Ningún fabricante - |  | c/u | 4 |  |  | 7307.99.00 | 5% |  | 0% | 0% | 1% | N/A | 0% | 0% | 2.6% | NA | 0%
6006 | 6027 | Steel abrazadera Unicanal EMT 3-1/2" | Soporteria | GLOBAL STRUCT | G-7010 | c/u | 135 |  |  | 7326.90.00 | 0%
6007 | 6028 | Niple HG 2"X3" | Tuberia HG & Acces. | - Ningún fabricante - |  | c/u | 1 |  |  | 7307.22.00 | 5% |  | 0% | 0% | 3% | N/A | 0% | 0% | NA | NA | 0%
6008 | 6029 | Tee Hierro Galvanizado SCH40 de 1" | Tuberia HG & Acces. | - Ningún fabricante - |  | c/u |  |  |  | 7307.99.00 | 5% |  | 0% | 0% | 1% | N/A | 0% | 0% | 2.6% | NA | 0%
6009 | 6030 | Camisa HG 3" | Tuberia HG & Acces. | - Ningún fabricante - |  | c/u | 7 |  |  | 7307.99.00 | 5% |  | 0% | 0% | 1% | N/A | 0% | 0% | 2.6% | NA | 0%
6010 | 6031 | Codo HG 4"X90° | Tuberia HG & Acces. | - Ningún fabricante - |  | c/u | 3 |  |  | 7307.22.00 | 5% |  | 0% | 0% | 3% | N/A | 0% | 0% | NA | NA | 0%
6011 | 6032 | Tornillo T/Yeso 7"X7/16" P/Normal | Tonirlleria & Pernos | - Ningún fabricante - | 7X7/16 | c/u | 752 |  |  | 7318.15.00 | 5% |  | 0% | 0% | 1% | 0% | 0% | 0% | 0% | NA | 0%
6012 | 6033 | Balastro 2x26W 120/277V | Luminarias & Acces. | ADVANCED | ICF-2S26-42-2X26 | c/u |  |  |  | 8504.10.00 | 0%
6013 | 6034 | Cable acero 3/16" c/forro | Cables Acero | - Ningún fabricante - | . | Pies |  |  |  | 7614.90.00 | 10% |  | 0% | 0% | 6.9% | NA | 0% | 1% | 3% | NA | 0%
6014 | 6035 | Flotador 3/4" Blister P/Tanque Rotoplas | Materiales Mecanicos | ROTOPLAS |  | c/u |  |  |  | 8480.49.00 | 0%
6015 | 6036 | Panelboard 30cktos. 3PH barras 225A 480Y/277V. 20W Enclosure Nema1, Main breaker interiors | Tableros | SQUARE D | NF430MB225G | c/u |  |  |  | 8537.10.00 | 10% |  | 0% | 0% | 6.9% | 0% | 0% | 0% | 0% | NA | 0%
6016 | 6037 | Terminal PNL cobre #8 | Wiring & Device | - Ningún fabricante - |  | c/u | 4 |  |  | 8535.90.00 | 0%
6017 | 6038 | Bornera Control 14-4AWG 95A 600v | Control & Automatico | - Ningún fabricante - |  | c/u |  |  |  | 8538.90.00 | 0%
6018 | 6039 | Bornera Distribucion 3P PDB, (1)2/0-#14 X (4)#4- #14 600V CU9AL | Control & Automatico | Ferraz Shawmunt | 63133 | c/u |  |  |  | 8538.90.00 | 0%
6019 | 6040 | Niple HG 1-1/2"X8" | Tuberia HG & Acces. | - Ningún fabricante - |  | c/u |  |  |  | 7307.22.00 | 5% |  | 0% | 0% | 3% | N/A | 0% | 0% | NA | NA | 0%
6020 | 6041 | Niple HG 1/4"X6" | Tuberia HG & Acces. | - Ningún fabricante - |  | c/u |  |  |  | 7307.22.00 | 5% |  | 0% | 0% | 3% | N/A | 0% | 0% | NA | NA | 0%
6021 | 6042 | Niple HG 1-1/2"X9" | Tuberia HG & Acces. | - Ningún fabricante - |  | c/u |  |  |  | 7307.22.00 | 5% |  | 0% | 0% | 3% | N/A | 0% | 0% | NA | NA | 0%
6022 | 6043 | Reductor Metalico HG Bushing SCH40 2" a 1-1/4" | Tuberia HG & Acces. | - Ningún fabricante - |  | c/u | 10 |  |  | 7307.99.00 | 5% |  | 0% | 0% | 1% | N/A | 0% | 0% | 2.6% | NA | 0%
6023 | 6044 | Reductor Metalico HG Bushing SCH40 2" a 1/4" | Tuberia HG & Acces. | - Ningún fabricante - |  | c/u |  |  |  | 7307.99.00 | 5% |  | 0% | 0% | 1% | N/A | 0% | 0% | 2.6% | NA | 0%
6024 | 6045 | Tee Hierro Galvanizado SCH40 de 1/4" | Tuberia HG & Acces. | - Ningún fabricante - |  | c/u |  |  |  | 7307.99.00 | 5% |  | 0% | 0% | 1% | N/A | 0% | 0% | 2.6% | NA | 0%
6025 | 6046 | Codo HG 1/4"X90° | Tuberia HG & Acces. | - Ningún fabricante - |  | c/u |  |  |  | 7307.22.00 | 5% |  | 0% | 0% | 3% | N/A | 0% | 0% | NA | NA | 0%
6026 | 6047 | Niple HG 1/4"X3" | Tuberia HG & Acces. | - Ningún fabricante - |  | c/u |  |  |  | 7307.22.00 | 5% |  | 0% | 0% | 3% | N/A | 0% | 0% | NA | NA | 0%
6027 | 6048 | Valvula Cierre Rapido 3/4" HG Roscada 150psi | Tuberia HG & Acces. | - Ningún fabricante - |  | c/u |  |  |  | 7326.90.00 | 0%
6028 | 6049 | Broca Para Hierro IRWIN 7/16 | Herramientas | - Ningún fabricante - | 42552 | c/u |  |  |  | 8536.90.00 | 0%
6029 | 6050 | Broca Para Hierro IRWIN 1/4 | Herramientas | - Ningún fabricante - | 42461 | c/u |  |  |  | 8207.19.10 | 0%
6030 | 6051 | Reductor PVC Bushings Liso 4" a 2" | Tuberia PVC & Acces. | - Ningún fabricante - |  | c/u |  | #N/A |  | 3917.40.90 | 5% |  | 0% | 0% | 3% | NA | 0% | 0% | NA | NA | 0%
6031 | 6052 | Pistola P/Silicon | Materiales Mecanicos | TRUPER | 17558 | c/u |  |  |  | 7609.00.00 | 10%
6032 | 6053 | Reductor Metalico HG Bushing SCH40 3/4" a 1/4" | Tuberia HG & Acces. | - Ningún fabricante - |  | c/u |  |  |  | 7307.99.00 | 5% |  | 0% | 0% | 1% | N/A | 0% | 0% | 2.6% | NA | 0%
6033 | 6054 | Union Universal HG 3/4" | Tuberia HG & Acces. | - Ningún fabricante - |  | c/u |  |  |  | 7326.90.00 | 0%
6034 | 6055 | Tee Horizontal Galvanizada Tipo Escalera 24x24x12 Ancho X 4 Alto 90° Cal # 1/16 | Canalizacion | LUMELSSA | 24x12 | c/u |  |  |  | 7307.22.00 | 5% |  | 0% | 0% | 3% | N/A | 0% | 0% | NA | NA | 0%
6035 | 6056 | Curva Horizontal Galvanizada Tipo Escalera 18 Con reduccion de 12'' Ancho X 4 Alto X 90º Cal # 1/16 | Canalizacion | LUMELSSA | 18x12 | c/u | 1 |  |  | 7307.22.00 | 5% |  | 0% | 0% | 3% | N/A | 0% | 0% | NA | NA | 0%
6036 | 6057 | Ventilador 172X150MM 220V | Control & Automatico | - Ningún fabricante - | VEN-AXI-33550 | c/u |  |  |  | 8514.59.10 | 10%
6037 | 6058 | Rele Interposicion Montaje Riel SPDT 24VDC | Control & Automatico | ALLEN BRADLEY | 700-HLT1Z24 | c/u |  |  |  | 8536.49.90 | 0%
6038 | 6059 | Vinilo Interior/Exterior 3/8"x21' Negro | Materiales Mecanicos | - Ningún fabricante - | M21-375580-WT | Rollo |  |  |  | 8536.90.00 | 0%
6039 | 6060 | Puente Central Borne tornillo, 10 polos 1492-J4 | Control & Automatico | ALLEN BRADLEY | 1492-CJJ6-10 | c/u |  |  |  | 8536.90.00 | 0%
6041 | 6062 | Spray Abro Color Negro | Pinturas & Accs. | - Ningún fabricante - |  | c/u | 8 |  |  | 8536.90.000 | 0%
6042 | 6063 | Interruptor Sencillo 15A 120V/227 Ivory | Tomas & Switch | LEVITON | 1451-I | c/u | 4 |  |  | 8536.50.90 | 0%
6043 | 6064 | Contactor 3P 40A Bobina 120V | Control & Automatico | METASOL | MC-40A2 | c/u |  |  |  | 8536.49.10 | 10% |  | 0% | 0% | 2% | 0% | 0% | 0% | 0% | NA | 0%
6044 | 6065 | Cable Control Apantallado C/Malla 3x1mm2 Classic 110 CY | Cables Control | OLFLEX |  | Pies |  |  |  | 8544.49.29 | 5% |  | 0% | 0% | 5% | 0% | 0% | 0% | NA | NA | 0%
6045 | 6066 | Brida P/Bandeja Aluminio Tipo Escalera 12" | Canalizacion | COOPER CROUSE-HINDS | CEC-3 | c/u |  |  |  | 7307.91.00 | 5% |  | 0% | 0% | 3% | NA | 0% | 0% | 2.6% | NA | 0%
6046 | 6067 | Rotuladora Electronica LT100T | Herramientas | DYMO | LT100T | c/u
6047 | 6068 | Gabinete Metalico Con Fondo Falso 500x400x210mm | Cajas Registro | RITTAL | RAL7035 | c/u |  |  |  | 8538.10.00 | 5%
6048 | 6069 | Contactor 3P 9A +1NA, 120Vac | Control & Automatico | ALLEN BRADLEY | 100-C09D10 | c/u |  |  |  | 8536.49.10 | 10% |  | 0% | 0% | 2% | 0% | 0% | 0% | 0% | NA | 0%
6049 | 6070 | Interruptor de Transferencia Automatica 6A 2PH, 480VAC. 5..10in | Control & Automatico | ALLEN BRADLEY | 1492-SP2C060 | c/u |  |  |  | 8536.50.90 | 0%
6050 | 6071 | Reflector Interior 65W 120V | Luminarias & Acces. | SYLVANIA | 65BR30/FL | c/u |  |  |  | 9405.40.90 | 15% |  | 0% | 0% | 9% | 6% | 0% | 1.5% | 4% | 12% | 0%
6051 | 6072 | Bomba Centrifuga 5HP 480V 60 PSI 40 GL/MIN, controlada por piloto (presostato) | Fire Stop | - Ningún fabricante - |  | c/u |  |  |  | 8413.81.00 | 0%
6052 | 6073 | Bombillo Ahorrativo 11W 4500k | Luminarias & Acces. | PHILLIPS | TFL11CFL11W | c/u |  |  |  | 8539.31.20 | 0%
6053 | 6074 | Reductor PVC Bushings Liso 4" a 3" | Tuberia PVC & Acces. | DURMAN ESQUIVEL |  | c/u |  | #N/A |  | 3917.40.90 | 5% |  | 0% | 0% | 3% | NA | 0% | 0% | NA | NA | 0%
6054 | 6075 | Union Universal HG CH-40 3" Roscado | Tuberia HG & Acces. | - Ningún fabricante - | . | c/u |  |  |  | 7326.90.00 | 0%
6055 | 6076 | Bushing Protector de Cable 10mts. | Wiring & Device | - Ningún fabricante - | KG010 | Bolsa | 25 |  |  | 3917.40.90 | 5% |  | 0% | 0% | 3% | NA | 0% | 0% | NA | NA | 0%
6056 | 6077 | Bushing Protector de Cable 10mts. | Wiring & Device | - Ningún fabricante - | KG016 | Bolsa | 3 |  |  | 3917.40.90 | 5% |  | 0% | 0% | 3% | NA | 0% | 0% | NA | NA | 0%
6057 | 6078 | Steel Abrazadera Unicanal EMT 4" | Soporteria | TOPAZ |  | c/u | 129 |  |  | 7326.90.00 | 0%
6058 | 6079 | Bomba Goulds Jet 3/4HP C/Switch de Presion | Fire Stop | GOULD | JRS7 | c/u |  |  |  | 8413.81.00 | 0%
6059 | 6080 | Valvula Check HG 1" Roscada 150psi | Tuberia HG & Acces. | - Ningún fabricante - |  | c/u |  |  |  | 7326.90.00 | 0%
6060 | 6081 | Manguera Presion 1"x4-1/2' c/acople macho 1" NPT | Materiales Mecanicos | - Ningún fabricante - |  | c/u |  |  |  | 7318.15.00 | 5%
6061 | 6082 | Manguera Presion 1"x4' c/acople macho 1" NPT | Materiales Mecanicos | - Ningún fabricante - |  | c/u |  |  |  | 7318.15.00 | 5%
6062 | 6083 | Manguera Presion 1"x3' c/acople macho 1" NPT | Materiales Mecanicos | - Ningún fabricante - |  | c/u |  |  |  | 7304.19.00 | 0%
6063 | 6084 | Manguera Presion 1"x1-1/2' c/acople macho 1" NPT | Materiales Mecanicos | - Ningún fabricante - |  | c/u |  |  |  | 7415.39.00 | 0%
6064 | 6085 | Valvula Check HN 6" Wafer 150psi | Tuberia HN & Acces. | - Ningún fabricante - |  | c/u |  |  |  | 7326.90.00 | 0%
6065 | 6086 | Tubo HN Estructural Cuadrado 3"X3"X20' Chapa #21 | Tuberia HN & Acces. | - Ningún fabricante - |  | Lance |  |  |  | 7305.19.00 | 0%
6066 | 6087 | VARIO Enclosed switch starters disconnectors 3P 20-32A (25A) IP65 60x60 | Transfers & Switch | SCHNEIDER | VCF1GE | c/u |  |  |  | 8536.20.10 | 10%
6067 | 6088 | Gabinete Plastico Con Fondo Falso 310x215x160mm IP66 | Cajas Registro | HIMEL | NSYPLM32P | c/u |  |  |  | 8538.10.00 | 5%
6068 | 6089 | Circuit Breaker Montaje en Riel 2P 63A 230/415V | Control & Automatico | MERLIN GERIN | C60N | c/u |  |  |  | 8536.20.90 | 10%
6069 | 6090 | Transformador de Corriente 800:5 A 600V Nema 3R | Transformadores | ABB | 4460A30G09 | c/u |  |  |  | 8504.31.00 | 0%
6072 | 6093 | Camisa HN 1/2" 3000LBS | Tuberia HN & Acces. | - Ningún fabricante - |  | c/u | 10 |  |  | 7307.99.00 | 5% |  | 0% | 0% | 1% | N/A | 0% | 0% | 2.6% | NA | 0%
6073 | 6094 | Camisa HN 3/4" 3000LBS | Tuberia HN & Acces. | - Ningún fabricante - |  | c/u | 1 |  |  | 7307.99.00 | 5% |  | 0% | 0% | 1% | N/A | 0% | 0% | 2.6% | NA | 0%
6074 | 6095 | Union Universal CH 40 HN 1" Roscado | Tuberia HN & Acces. | - Ningún fabricante - |  | c/u | 1 |  |  | 7326.90.00 | 0%
6075 | 6096 | Reductor Metalico HN Campana SCH40 1" a 3/4" Roscado | Tuberia HN & Acces. | - Ningún fabricante - |  | c/u | 5 |  |  | 7307.22.00 | 5% |  | 0% | 0% | 3% | N/A | 0% | 0% | NA | NA | 0%
6076 | 6097 | Reductor Metalico HN Bushing SCH40 1" a 1/4" Roscado | Tuberia HN & Acces. | - Ningún fabricante - |  | c/u |  |  |  | 7307.22.00 | 5% |  | 0% | 0% | 3% | N/A | 0% | 0% | NA | NA | 0%
6077 | 6098 | Tapon Metalico HN Macho roscado 3/4" | Tuberia HN & Acces. | - Ningún fabricante - |  | c/u |  |  |  | 7307.22.00 | 5% |  | 0% | 0% | 3% | N/A | 0% | 0% | NA | NA | 0%
6078 | 6099 | Platina Acero Inox. 3/16"x2"x12' (304) | Materiales Mecanicos | - Ningún fabricante - |  | Lance |  |  |  | 7609.00.00
6079 | 6100 | Angulo Acero Inox. 1/8"x1"x1"x20' (304) | Materiales Mecanicos | - Ningún fabricante - |  | Lance |  |  |  | 7326.90.00 | 0%
6080 | 6101 | Lamina Desplegada Acero Inox. 1.5mmx4'x8' (304) | Materiales Mecanicos | - Ningún fabricante - |  | c/u |  |  |  | 8536.50.90 | 0%
6082 | 6103 | Contacto Auxiliar Frontal NO+NC Tesys | Control & Automatico | TELEMECANIQUE | GVAE11 | c/u |  |  |  | 8536.49.10 | 10%
6083 | 6104 | Modulo de Expansion 4Entraas/2Salidas P/Zelio SR3B | Control & Automatico | SQUARE D | SR3XT61FU | c/u | 1 |  |  | 8536.90.00 | 0%
6084 | 6105 | Aluminio Liso de 0.7mm X 4' Pie2 | Equipo HVAC & Accs. | - Ningún fabricante - |  | Pie2 | 292 |  |  | 7616.99.90 | 10%
6085 | 6106 | Cañuela 6"diam.x 3"espesor x 1.22mts largo | Equipo HVAC & Accs. | - Ningún fabricante - |  | Lance |  |  |  | 6806.10.00 | 0%
6086 | 6107 | Cañuela 8"diam.x 3"espesor x 1.22mts largo | Equipo HVAC & Accs. | - Ningún fabricante - |  | Lance |  |  |  | 6806.10.00 | 0%
6087 | 6108 | Cañuela 3"diam.x 3"espesor x 1.22mts largo | Equipo HVAC & Accs. | - Ningún fabricante - |  | Lance |  |  |  | 6806.10.00 | 0%
6088 | 6109 | Cañuela 2-1/2"diam.x 3"espesor x 1.22mts largo | Equipo HVAC & Accs. | - Ningún fabricante - |  | Lance | 21 |  |  | 6806.10.00 | 0%
6089 | 6110 | Codo Cañuela 8"diam.x90˚x 3"espesor | Equipo HVAC & Accs. | - Ningún fabricante - |  | c/u |  |  |  | 7413.00.90 | 5%
6090 | 6111 | Tee Cañuela 8"diam. x 3"espesor | Equipo HVAC & Accs. | - Ningún fabricante - |  | c/u |  |  |  | 7413.00.90 | 0%
6091 | 6112 | Codo Cañuela 8"diam.x45˚x 3"espesor | Equipo HVAC & Accs. | - Ningún fabricante - |  | c/u | 2 |  |  | 7413.00.90 | 5%
6092 | 6113 | Codo Cañuela 3"diam.x90˚x 3"espesor | Equipo HVAC & Accs. | - Ningún fabricante - |  | c/u |  |  |  | 7413.00.90 | 5%
6093 | 6114 | Codo Cañuela 2-1/2"diam.x45˚x 3"espesor | Equipo HVAC & Accs. | - Ningún fabricante - |  | c/u |  |  |  | 7413.00.90 | 0%
6095 | 6116 | Canaleta Plastica 35mmx10mmx2m | Canalizacion | - Ningún fabricante - |  | Lance |  |  |  | 3925.90.20 | 0%
6097 | 6118 | Union Universal HG 4" | Tuberia HG & Acces. | - Ningún fabricante - |  | c/u |  |  |  | 7326.90.00 | 0%
6098 | 6119 | Tee Metalica HG SCH40 de 4" | Tuberia HG & Acces. | - Ningún fabricante - | 4'' | c/u | 12 |  |  | 7307.99.00 | 5% |  | 0% | 0% | 1% | N/A | 0% | 0% | 2.6% | NA | 0%
6099 | 6120 | Tapon Metalico Solido HG SCH-40 3" | Tuberia HG & Acces. | - Ningún fabricante - |  | c/u |  |  |  | 7307.99.00 | 5% |  | 0% | 0% | 1% | N/A | 0% | 0% | 2.6% | NA | 0%
6100 | 6121 | Coupling Reductor Bronce 1/2"x3/8" | Materiales Mecanicos | - Ningún fabricante - |  | c/u |  |  |  | 8536.50.90 | 0%
6101 | 6122 | Niple Straight-Reductor Bronce 1/2"x1/4" | Materiales Mecanicos | - Ningún fabricante - |  | c/u |  |  |  | 7609.00.00 | 10%
6103 | 6124 | Niple HG 1-1/2"X6" | Tuberia HG & Acces. | - Ningún fabricante - |  | c/u |  |  |  | 7307.22.00 | 5% |  | 0% | 0% | 3% | N/A | 0% | 0% | NA | NA | 0%
6104 | 6125 | Valvula Tipo Esfera Comercial o CR 1-1/2" | Tuberia HG & Acces. | SENTRY | SENA 1-1/2 | c/u |  |  |  | 7326.90.00 | 0%
6105 | 6126 | Cable Type TC-ER THHN Multiconductor 12 Hilos 14AWG 600V | Cables Control | - Ningún fabricante - |  | Pies |  |  |  | 8544.49.29 | 5% |  | 0% | 0% | 5% | 0% | 0% | 0% | NA | NA | 0%
6106 | 6127 | Reductor Metalico HN Bushing SCH40 3" a 2-1/2" Roscado | Tuberia HN & Acces. | - Ningún fabricante - |  | c/u |  |  |  | 7307.22.00 | 5% |  | 0% | 0% | 3% | N/A | 0% | 0% | NA | NA | 0%
6107 | 6128 | Niple HN CH-40 2-1/2"X5" | Tuberia HN & Acces. | - Ningún fabricante - |  | c/u |  |  |  | 7307.22.00 | 5% |  | 0% | 0% | 3% | N/A | 0% | 0% | NA | NA | 0%
6108 | 6129 | Electrodo Acero Inox. 1/8"-308 | Materiales Mecanicos | - Ningún fabricante - |  | Libra |  |  |  | 8536.49.90 | 0%
6109 | 6130 | Paro Emergencia tipo Hongo Roja | Control & Automatico | CUTLER HAMMER | 10250T17213 | c/u |  |  |  | 8536.50.90 | 0%
6110 | 6131 | Block de Contacto NO | Control & Automatico | CUTLER HAMMER | 10250T53C | c/u |  |  |  | 8536.49.10 | 10%
6111 | 6132 | Valvula Cierre Rapido 1" HG Roscada 150psi | Tuberia HG & Acces. | - Ningún fabricante - |  | c/u |  |  |  | 7326.90.00 | 0%
6112 | 6133 | Reductor Metalico HN Bushing SCH40 2" a 3/4" Roscado | Tuberia HN & Acces. | - Ningún fabricante - |  | c/u |  |  |  | 7307.22.00 | 5% |  | 0% | 0% | 3% | N/A | 0% | 0% | NA | NA | 0%
6113 | 6134 | Niple HN CH-40 3/4"X4" | Tuberia HN & Acces. | - Ningún fabricante - |  | c/u |  |  |  | 7307.22.00 | 5% |  | 0% | 0% | 3% | N/A | 0% | 0% | NA | NA | 0%
6114 | 6135 | Tee Metalica HN SCH-40 3/4" Roscada | Tuberia HN & Acces. | - Ningún fabricante - |  | c/u |  |  |  | 7307.22.00 | 5% |  | 0% | 0% | 3% | N/A | 0% | 0% | NA | NA | 0%
6115 | 6136 | Codo Metalico HN SCH-40 3/4"X90° Roscado | Tuberia HN & Acces. | - Ningún fabricante - |  | c/u | 1 |  |  | 7307.22.00 | 5% |  | 0% | 0% | 3% | N/A | 0% | 0% | NA | NA | 0%
6116 | 6137 | Codo HG 1-1/4"X90° | Tuberia HN & Acces. | - Ningún fabricante - |  | c/u |  |  |  | 7307.22.00 | 5% |  | 0% | 0% | 3% | N/A | 0% | 0% | NA | NA | 0%
6117 | 6138 | Union Universal HG 1-1/4" | Tuberia HG & Acces. | - Ningún fabricante - |  | c/u |  |  |  | 7326.90.00 | 0%
6118 | 6139 | Niple HG 1-1/4"X4" | Tuberia HG & Acces. | - Ningún fabricante - |  | c/u |  |  |  | 7307.22.00 | 5% |  | 0% | 0% | 3% | N/A | 0% | 0% | NA | NA | 0%
6119 | 6140 | Niple HG 1-1/4"X2" | Tuberia HG & Acces. | - Ningún fabricante - |  | c/u |  |  |  | 7307.22.00 | 5% |  | 0% | 0% | 3% | N/A | 0% | 0% | NA | NA | 0%
6120 | 6141 | Diluyente Pintura 1/4 | Pinturas & Accs. | - Ningún fabricante - |  | Cuarto |  |  |  | 8480.49.00 | 0%
6121 | 6143 | Broca Para Hierro IRWIN 3/16 | Herramientas | - Ningún fabricante - | 42430 | c/u |  |  |  | 8536.90.00 | 0%
6122 | 6242 | Sensor de movimiento de techo 360grados 12mts. 800W | Luminarias & Acces. | IPSA | X28A | c/u |  |  |  | 8531.10.00 | 0%
6123 | 6243 | Extension de Cable Coaxial P/C (100ft) | Audio & Video | - Ningún fabricante - | CCBL-100 | Rollo |  |  |  | 8536.90.00 | 0%
6124 | 6244 | Extension de Cable P/CCTV (150ft) | Audio & Video | - Ningún fabricante - | CCCBL-150 | Rollo |  |  |  | 8536.90.00 | 0%
6125 | 6245 | Extension P/Cable SVGA 15pines macho (50ft) | Audio & Video | - Ningún fabricante - | C4-45M-50 | c/u | 9 |  |  | 8536.90.00 | 0%
6126 | 6246 | Reductor Metalico HG Bushing SCH40 3/4" a 1/2" | Tuberia HG & Acces. | - Ningún fabricante - |  | c/u |  |  |  | 7307.99.00 | 5% |  | 0% | 0% | 1% | N/A | 0% | 0% | 2.6% | NA | 0%
6127 | 6247 | Ducto Flexible Metalico #12 x 7.5mts usa | Equipo HVAC & Accs. | - Ningún fabricante - | 5DUC-12AL | Caja |  |  |  | 7019.39.00 | 0%
6128 | 6248 | Ducto Flexible Metalico #14 x 7.5mts | Equipo HVAC & Accs. | - Ningún fabricante - | 5DFR-RO-0051 | Caja |  |  |  | 7019.39.00 | 0%
6129 | 6249 | Rejilla Retorno 12x12 L-RA | Equipo HVAC & Accs. | - Ningún fabricante - | 5RDI-RE-0104 | c/u |  |  |  | 7322.90.00 | 0%
6130 | 6250 | Difusor 12"x12" L-JS4OB C/Damper | Equipo HVAC & Accs. | AIRGUIDE | 5RDI-DI-0053A | c/u |  |  |  | 8421.21.00 | 0%
6131 | 6251 | Difusor Aluminio 16"X16" 4vias S/Damper | Equipo HVAC & Accs. | AIRGUIDE | JS-4 16X16 | c/u |  |  |  | 8421.21.00 | 0%
6132 | 6252 | Rejilla Retorno 20x20 L-RA | Equipo HVAC & Accs. | - Ningún fabricante - | 5RDI-RE-0148 | c/u |  |  |  | 7322.90.00 | 0%
6133 | 6253 | Difusor 12"x12" L-JS4 S/Damper (CHINO) | Equipo HVAC & Accs. | - Ningún fabricante - | 5RDI-DI-0057 | c/u |  |  |  | 8421.21.00 | 0%
6134 | 6254 | Rejilla Retorno 24x24 RA | Equipo HVAC & Accs. | - Ningún fabricante - | 5RDI-RE-0167 | c/u |  |  |  | 7322.90.00 | 0%
6135 | 6255 | Tornillo Goloso C/Phillips 8x1/2" | Tonirlleria & Pernos | - Ningún fabricante - |  | c/u |  |  |  | 7318.15.00 | 5% |  | 0% | 0% | 1% | 0% | 0% | 0% | 0% | NA | 0%
6136 | 6256 | Viga H 5-1/4"X8"x13' 9 Lbrs. | Materiales Mecanicos | - Ningún fabricante - |  | c/u |  |  |  | 7609.00.00 | 0%
6137 | 6257 | Tubo HN Estructural Cuadrado 3"X3"X20' Chapa #14 | Tuberia HN & Acces. | - Ningún fabricante - |  | Lance |  |  |  | 7305.19.00 | 0%
6138 | 6258 | Reductor Horizontal P/Bandeja Tipo Escalera Galvanizada 12" A 40" 3-1/4" Alto Cal # 1/16 | Canalizacion | LUMELSSA |  | c/u |  |  |  | 7307.22.00 | 5% |  | 0% | 0% | 3% | N/A | 0% | 0% | NA | NA | 0%
6139 | 6259 | Tee Hierro Galvanizado SCH40 de 1/2" | Tuberia HG & Acces. | - Ningún fabricante - |  | c/u |  |  |  | 7307.99.00 | 5% |  | 0% | 0% | 1% | N/A | 0% | 0% | 2.6% | NA | 0%
6140 | 6260 | Reductor Metalico HG Bushing SCH40 4" a 3" | Tuberia HG & Acces. | - Ningún fabricante - |  | c/u | 1 |  |  | 7307.99.00 | 5% |  | 0% | 0% | 1% | N/A | 0% | 0% | 2.6% | NA | 0%
6141 | 6261 | Tapon Metalico Solido HG SCH-40 1/2" | Tuberia HG & Acces. | - Ningún fabricante - |  | c/u |  |  |  | 7307.99.00 | 5% |  | 0% | 0% | 1% | N/A | 0% | 0% | 2.6% | NA | 0%
6142 | 6262 | Tapon Metalico Solido HG SCH-40 3/4" | Tuberia HG & Acces. | - Ningún fabricante - |  | c/u |  |  |  | 7307.99.00 | 5% |  | 0% | 0% | 1% | N/A | 0% | 0% | 2.6% | NA | 0%
6143 | 6263 | Panelboard I-Line barras 400Amp. 600V 18cktos 3PH, C/Main Breaker 400A | Tableros | SQUARE D | HCM41914M | c/u |  |  |  | 8537.10.00 | 10% |  | 0% | 0% | 6.9% | 0% | 0% | 0% | 0% | NA | 0%
6144 | 6264 | Niple HG 1/2"X8" | Tuberia HG & Acces. | - Ningún fabricante - |  | c/u |  |  |  | 7307.22.00 | 5% |  | 0% | 0% | 3% | N/A | 0% | 0% | NA | NA | 0%
6145 | 6265 | Niple HG 3/8"X1-1/2" | Tuberia HG & Acces. | - Ningún fabricante - |  | c/u |  |  |  | 7307.22.00 | 5% |  | 0% | 0% | 3% | N/A | 0% | 0% | NA | NA | 0%
6146 | 6266 | Niple HG 1/2"X4-1/2" | Tuberia HG & Acces. | - Ningún fabricante - |  | c/u |  |  |  | 7307.22.00 | 5% |  | 0% | 0% | 3% | N/A | 0% | 0% | NA | NA | 0%
6147 | 6267 | Tapon Metalico Macho HG 1/2" | Tuberia HG & Acces. | - Ningún fabricante - |  | c/u |  |  |  | 7307.99.00 | 5% |  | 0% | 0% | 1% | N/A | 0% | 0% | 2.6% | NA | 0%
6148 | 6268 | Tapon Metalico Macho HG 1" | Tuberia HG & Acces. | - Ningún fabricante - |  | c/u |  |  |  | 7307.99.00 | 5% |  | 0% | 0% | 1% | N/A | 0% | 0% | 2.6% | NA | 0%
6149 | 6269 | Tee Metalica HN SCH-40 1/2" Roscada 150LBS SWP | Tuberia HN & Acces. | - Ningún fabricante - |  | c/u |  |  |  | 7307.22.00 | 5% |  | 0% | 0% | 3% | N/A | 0% | 0% | NA | NA | 0%
6150 | 6270 | Niple HG 2"X11" | Tuberia HG & Acces. | - Ningún fabricante - |  | c/u |  |  |  | 7307.22.00 | 5% |  | 0% | 0% | 3% | N/A | 0% | 0% | NA | NA | 0%
6151 | 6271 | Cruz HG 3/4" | Tuberia HG & Acces. | - Ningún fabricante - |  | c/u |  |  |  | 7307.22.00 | 5% |  | 0% | 0% | 3% | N/A | 0% | 0% | NA | NA | 0%
6152 | 6272 | Perno cabeza redonda phillips 3/16"x3/8" | Tonirlleria & Pernos | - Ningún fabricante - |  | c/u |  |  |  | 7318.15.00 | 5% |  | 0% | 0% | 1% | 0% | 0% | 0% | 0% | NA | 0%
6153 | 6273 | Camisa HG 1/2" | Tuberia HG & Acces. | - Ningún fabricante - |  | c/u |  |  |  | 7307.99.00 | 5% |  | 0% | 0% | 1% | N/A | 0% | 0% | 2.6% | NA | 0%
6155 | 6275 | Twist Lock Plug 20Amp. 3P 4W Grounding 250V Nema L15-20P Dustguard | Tomas & Switch | LEVITON | 26W75 | c/u |  |  |  | 8536.69.00 | 0%
6156 | 6276 | Twist Lock Receptacle 20Amp. 3P 4W Grounding 250V Nema L15-20P Dustguard | Tomas & Switch | LEVITON | 27W75 | c/u |  |  |  | 8536.69.00 | 0%
6157 | 6277 | Viga H 10"X33"x2.94 | Materiales Mecanicos | - Ningún fabricante - |  | Lance |  |  |  | 8536.70.90 | 0%
6158 | 6278 | Perno Hexagonal Galvanizado 1/2"X3" | Tonirlleria & Pernos | - Ningún fabricante - |  | c/u | 40 |  |  | 7318.15.00 | 5% |  | 0% | 0% | 1% | 0% | 0% | 0% | 0% | NA | 0%
6159 | 6279 | Reductor PVC Bushings Liso 6" a 4" SDR41 | Tuberia PVC & Acces. | - Ningún fabricante - |  | c/u |  | #N/A |  | 3917.40.90 | 5% |  | 0% | 0% | 3% | NA | 0% | 0% | NA | NA | 0%
6160 | 6280 | Codo Cobre Soldable 3/8"x90 | Equipo HVAC & Accs. | - Ningún fabricante - | 5COS-0001 | c/u |  |  |  | 7413.00.90 | 0%
6161 | 6281 | Codo Cobre Soldable 7/8"x90 | Equipo HVAC & Accs. | - Ningún fabricante - | 5COS-0040 | c/u |  |  |  | 7413.00.90 | 0%
6162 | 6282 | Filtro 3/8" Soldable | Equipo HVAC & Accs. | - Ningún fabricante - | 5FSE-FD083S | c/u |  |  |  | 9025.80.00 | 0%
6163 | 6283 | Union Cobre Soldable 3/8" | Equipo HVAC & Accs. | - Ningún fabricante - | 5UNS-0001 | c/u |  |  |  | 7413.00.90 | 0%
6164 | 6284 | Union Cobre Soldable 7/8" | Equipo HVAC & Accs. | - Ningún fabricante - | 5UNS-0040 | c/u |  |  |  | 7413.00.90 | 0%
6165 | 6285 | Transformador Control 40VA 24V/110-220V | Control & Automatico | - Ningún fabricante - | 5TFR-QTR-403E | c/u |  |  |  | 8504.40.00 | 0%
6166 | 6286 | Steel Abrazadera Unicanal EMT 6" | Soporteria | - Ningún fabricante - |  | c/u | 154 |  |  | 7326.90.00 | 0%
6168 | 6288 | Cross Tee Blanco Decorativo 4' | Materiales Mecanicos | - Ningún fabricante - |  | c/u |  |  |  | 8532.10.00 | 0%
6169 | 6289 | Reductor PVC Bushings Liso 3" A 2" | Tuberia PVC & Acces. | - Ningún fabricante - |  | c/u |  | #N/A |  | 3917.40.90 | 5% |  | 0% | 0% | 3% | NA | 0% | 0% | NA | NA | 0%
6171 | 6291 | Llave Mixta 1/2" | Herramientas | EASTMAN |  | c/u |  |  |  | 7609.00.00 | 0%
6172 | 6292 | Llave Mixta 14MM | Herramientas | EASTMAN |  | c/u |  |  |  | 7609.00.00
6173 | 6293 | Barra Cobre p/aterrizaje 1/4"x1"x39" | Aterrizaje | - Ningún fabricante - | . | c/u |  |  |  | 7413.00.90 | 0%
6174 | 6294 | Luminaria Tipo Wall Pack HPS 250W C/Bombillo | Luminarias & Acces. | LITHONIA LIGHTING | TWH 250S TB LPI | c/u | 1 |  |  | 9405.40.90 | 15% |  | 0% | 0% | 9% | 6% | 0% | 1.5% | 4% | 12% | 0%
6175 | 6295 | Cartucho de sikaflex | Materiales Mecanicos | - Ningún fabricante - | 2212011 | c/u |  |  |  | 3214.10.11 | 5%
6176 | 6296 | Luminaria Fluorescente 3x32W Tipo comercial balastro electronico 120V T-8 | Luminarias & Acces. | - Ningún fabricante - |  | c/u | 3 |  |  | 9405.10.90 | 15% |  | 0% | 0% | 9% | 6% | 0% | 1.5% | 4% | 12% | 0%
6177 | 6297 | Tapa Final P/Ducto Metalico Galvanizado 8"X8" | Canalizacion | - Ningún fabricante - |  | c/u | 2 |  |  | 7307.22.00 | 5% |  | 0% | 0% | 3% | N/A | 0% | 0% | NA | NA | 0%
6178 | 6298 | Load Center 2Cktos. 1PH Barras 60A 120/240V | Tableros | SQUARE D | QO2F-60 | c/u |  |  |  | 8537.10.00 | 10% |  | 0% | 0% | 6.9% | 0% | 0% | 0% | 0% | NA | 0%
6179 | 6299 | Cable SPT 2X16AWG | Cables Cobre | - Ningún fabricante - |  | Pies |  |  |  | 8544.49.29 | 5% |  | 0% | 0% | 5% | 0% | 0% | 0% | NA | NA | 0%
6180 | 6300 | Caja Metalica Intemperie 1-Gang 2x4 5 Agujeros 1/2 | Cajas Registro | - Ningún fabricante - |  | c/u |  |  |  | 7326.90.00 | 0%
6181 | 6301 | Tapadera P/Tee Horizontal Galvanizada 8 Ancho X 90º Cal # 1/16 | Canalizacion | LUMELSSA | 8 | c/u |  |  |  | 7307.22.00 | 5% |  | 0% | 0% | 3% | N/A | 0% | 0% | NA | NA | 0%
6182 | 6302 | Panelboard I-LINE 3PH barras 600A 22cktos. trifasicos c/Main 600A | Tableros | SQUARE D | HCP50866MB | c/u |  |  |  | 8537.10.00 | 10% |  | 0% | 0% | 6.9% | 0% | 0% | 0% | 0% | NA | 0%
6183 | 6303 | Panelboard I-LINE 3PH barras 400A 10cktos. trifasicos c/Main 400A | Tableros | SQUARE D | HCM23734M | c/u | 1 |  |  | 8537.10.00 | 10% |  | 0% | 0% | 6.9% | 0% | 0% | 0% | 0% | NA | 0%
6184 | 6304 | Panelboard I-Line barras 600Amp. 600V 16cktos 3PH, C/Main Breaker | Tableros | SQUARE D | HCM60016MB | c/u |  |  |  | 8537.10.00 | 10% |  | 0% | 0% | 6.9% | 0% | 0% | 0% | 0% | NA | 0%
6185 | 6305 | Transformador de Corriente 1200:5 Nema 1 | Transformadores | VASTO | JISC1731 | c/u |  |  |  | 8504.31.00 | 0%
6186 | 6306 | Lija P/Hierro #150 | Materiales Mecanicos | - Ningún fabricante - |  | c/u | 5 |  |  | 6805.20.10 | 10%
6187 | 6307 | Tela P/Limpieza en Saco | Materiales Mecanicos | - Ningún fabricante - |  | Saco |  |  |  | 3926.90.99 | 15%
6188 | 6308 | Tela P/Limpieza en Libras | Materiales Mecanicos | - Ningún fabricante - |  | Lbs | 81 |  |  | 7326.90.00 | 0%
6189 | 6309 | Ducto Plastico azul Ranurado 60mmx80mm C/Tapa | Rack & Gabinet | LEGRAND | L36213 | lance |  |  |  | 3925.90.20 | 15%
6190 | 6310 | PLC Touchscreen 3.5'' color con 10 in digitales, 2 in analogas, 12 salidas Tra. y tarjeta Ethernet | Control & Automatico | - Ningún fabricante - | V350-35-T2 | c/u |  |  |  | 7609.00.00 | 0%
6192 | 6312 | Base para Medidor 3PH 20A 13 Terminales | Equipo Medicion | - Ningún fabricante - |  | c/u | 8 |  |  | 9030.39.00 | 0%
6194 | 6314 | Conector Cepo de Cobre # 8 A 6 | Herrajes | BURNDY | KS17 | c/u | 3 |  |  | 8536.50.90 | 0%
6195 | 6315 | Cable UTP CAT5E 4-pair 350 MHz Tested CMR, Blue | Cat 5e Solutions | MIYAKO |  | pie |  |  |  | 8544.70.00 | 0%
6196 | 6316 | Steel Abrazadera Unicanal EMT 8" | Soporteria | - Ningún fabricante - | 8'' | c/u | 68 |  |  | 7326.90.00 | 0%
6197 | 6317 | Poste de Madera 40' clase 3 | Posteria | - Ningún fabricante - |  | c/u |  |  |  | 4418.60.00 | 15%
6199 | 6319 | PMU 3PH, Dry Type, Outdoor 36.0 KV 200 KV BIL, 3TCs 200/5 0.15p. 3TPs 20125/115V 0.3p. 175:1 | Equipo Media Tension | SCHNEIDER | ECT-36 | c/u |  |  |  | 8536.90.00 | 0%
6200 | 6320 | Interruptor Triple 10Amp. 1313MAB | Tomas & Switch | BTICINO | AE2300EM | c/u |  |  |  | 8536.50.90 | 0%
6201 | 6321 | Conector Cepo de Cobre # 8 A 4 | Wiring & Device | BURNDY | KS20 | c/u |  |  |  | 8536.90.00 | 0%
6202 | 6322 | Conector Cepo de Cobre # 6 A 2 | Wiring & Device | BURNDY | KS23 | c/u |  |  |  | 8536.90.00 | 0%
6203 | 6323 | Conector Cepo de Cobre # 12 A 10 | Wiring & Device | BURNDY | KS90 | c/u |  |  |  | 8536.90.00 | 0%
6204 | 6324 | Conector Cepo de Cobre # 10 A 8 | Wiring & Device | BURNDY | KS15 | c/u |  |  |  | 8536.90.00 | 0%
6205 | 6325 | Circuit Breaker Molded Case 3P 40A 240V | Breakers | CUTLER HAMMER | FI3040L | c/u |  |  |  | 8536.20.10 | 10%
6206 | 6326 | Preformado #266.6 | Herrajes | IPREL | IAR-9125 | c/u | 90 |  |  | 7326.90.00 | 0%
6207 | 6327 | Balastro Fluorescente de Eemergencia 1X17W 120/277V 3.5W 700 lumens | Luminarias & Acces. | AMERICAN LITE | BAL700 | c/u |  |  |  | 8504.10.00 | 0%
6208 | 6328 | Poste Concreto Centrifugado Autosoportado 40' norma ENEE, Clase 2000 | Posteria | - Ningún fabricante - |  | c/u |  |  |  | 6810.99.00 | 15%
6209 | 6329 | Circuit Breaker Molded Case 2P 20A 240V | Breakers | CUTLER HAMMER | BAB2020 | c/u |  |  |  | 8536.20.10 | 10%
6210 | 6330 | Circuit Breaker Molded Case 2P 30A 240V | Breakers | CUTLER HAMMER | BAB2030 | c/u | 25 |  |  | 8536.20.10 | 10%
6211 | 6331 | Circuit Breaker Molded Case 3P 100A 480V 14 KAIC | Breakers | CUTLER HAMMER | FI3100L | c/u |  |  |  | 8536.20.10 | 10%
6212 | 6332 | Load Center 2Cktos. 1PH Barras 70A 120/240V borner principales | Tableros | CUTLER HAMMER | CH2L70SP | c/u |  |  |  | 8537.10.00 | 10% |  | 0% | 0% | 6.9% | 0% | 0% | 0% | 0% | NA | 0%
6213 | 6333 | Cinta PRECAUCION Color Rojo | Wiring & Device | - Ningún fabricante - |  | Rollo | 2 |  |  | 3919.90.00 | 0%
6214 | 6334 | PIR Fixture Mount High Bay Sensor with 3 Interchangeable Lenses, White | Luminarias & Acces. | LEVITON | OSFHU-ITW | c/u |  |  |  | 9405.40.90 | 15% |  | 0% | 0% | 9% | 6% | 0% | 1.5% | 4% | 12% | 0%
6215 | 6335 | Luminaria Bolard, 0.63mts altura, 120V, color negro, c/bombillo compacto fluorescente 25W | Luminarias & Acces. | TECNOLIGTH | H-410/N | c/u |  |  |  | 9405.10.90 | 0%
6216 | 6336 | Luminaria de Emergencia Cabeza Fija, 120V, 16W | Luminarias & Acces. | AMERICAN LIGHTING | RMR-16W | c/u |  |  |  | 9405.10.20 | 15% |  | 0% | 0% | 10.5% | 6% | 0% | 1.5% | 6% | NA | NA
6217 | 6337 | Luminaria de Emergencia 110V Americana | Luminarias & Acces. | TOPAZ | EL11-2/2V5.4W-WH | c/u |  |  |  | 9405.10.20 | 15% |  | 0% | 0% | 10.5% | 6% | 0% | 1.5% | 6% | NA | NA
6218 | 6338 | Luminaria a Prueba de Vapor Industrial CITADEL 6X54W T5HO, M/Volt. Nema4X, IP66, Balastro emergencia | Luminarias & Acces. | SYLVANIA | 725EP486RA-6X54BE | c/u |  |  |  | 9405.10.10 | 0%
6219 | 6339 | Loadbreak Feed-Thru Insert 35kV 200A | Equipo Media Tension | ELASTIMOLD | 3702A1 | c/u |  |  |  | 8536.90.00 | 0%
6220 | 6340 | Fusible Renovable # 60A 250V | Fusibles | EAGLE | 1095-60 | c/u |  |  |  | 8536.10.10 | 0%
6221 | 6341 | Grapa Aluminio de Suspencion Clamping range #0.20"- 0.62" Strang 17000lbs. | Herrajes | ANDERSON HUBBELL | HAS-62-N | c/u | 51 |  |  | 7616.99.90 | 10% |  | 0% | 0% | 6% | NA | 0% | 0% | NA | NA | 0%
6222 | 6342 | Circuit Breaker Molded Case 3P 600A 600V | Breakers | SQUARE D | MGL36600 | c/u |  |  |  | 8536.20.10 | 10%
6223 | 6343 | Panelboard I-LINE 3PH barras 1200A 22cktos. trifasicos +/Main principal PGA36120U41A | Tableros | SQUARE D | HCRU120022MB+PGA3 | c/u |  |  |  | 8537.10.00 | 10% |  | 0% | 0% | 6.9% | 0% | 0% | 0% | 0% | NA | 0%
6224 | 6344 | Panelboard I-LINE 3PH barras 600A 22cktos. trifasicos S/Main | Tableros | SQUARE D | HCP60022ML | c/u |  |  |  | 8537.10.00 | 10% |  | 0% | 0% | 6.9% | 0% | 0% | 0% | 0% | NA | 0%
6225 | 6345 | Transferencia Automatica 2000Amp. 3PH 208Y/120V Gabinete Nema1. | Transfers & Switch | ASCO | G0030003200C1C | c/u |  |  |  | 8537.10.00 | 0%
6227 | 6347 | Panelboard I-LINE 3PH barras 1200A 18cktos. trifasicos S/Main principal | Tableros | SQUARE D | HCR548612 | c/u |  |  |  | 8537.10.00 | 10% |  | 0% | 0% | 6.9% | 0% | 0% | 0% | 0% | NA | 0%
6228 | 6348 | Circuit Breaker I-Line 3P 1200A 600V | Breakers | SQUARE D | NA361200 | c/u |  |  |  | 8536.20.10 | 10%
6229 | 6349 | Luminaria Tipo Spot Empotrable 6" Negro | Luminarias & Acces. | GENERAL LIGHTING | 3891-2 | c/u |  |  |  | 9405.40.90 | 15% |  | 0% | 0% | 9% | 6% | 0% | 1.5% | 4% | 12% | 0%
6230 | 6350 | Cover, w/gasketed with 2 bolts, 11"x18" Gray-UL QUAZITE | Cajas Registro | HUBBELL | PG1118CG00 | c/u |  |  |  | 3925.90.20 | 0%
6231 | 6351 | Cover, w/gasketed Heavy Duty w/2 bolts, 11"x18" Gray-UL QUAZITE | Cajas Registro | HUBBELL | PG1118HG0009 | c/u |  |  |  | 3925.90.20 | 0%
6232 | 6352 | Box Gasketed W/Solid Botton 18" Gray-UL QUAZITE | Cajas Registro | HUBBELL | PG1118DG18 | c/u |  |  |  | 7326.90.00 | 0%
6233 | 6353 | Box Gasketed W/Solid Botton 24" Gray-UL QUAZITE | Cajas Registro | HUBBELL | PG2424DG24 | c/u |  |  |  | 7326.90.00 | 0%
6234 | 6354 | Box Gasketed W/Solid Botton 36" Gray-UL QUAZITE | Cajas Registro | HUBBELL | PG2436DG36 | c/u |  |  |  | 7326.90.00 | 0%
6235 | 6355 | Cover, w/gasketed with 2 bolts, 24"x24" Gray-UL QUAZITE | Cajas Registro | HUBBELL | PG2424CG00 | c/u |  |  |  | 3925.90.20 | 0%
6236 | 6356 | Cover, w/gasketed Heavy Duty w/2 bolts, 24"x36" Gray-UL QUAZITE | Cajas Registro | HUBBELL | PG2436HG0009 | c/u |  |  |  | 3925.90.20 | 0%
6237 | 6357 | Box W/Open Botton 36" Gray-UL QUAZITE | Cajas Registro | HUBBELL | PG2436BA36 | c/u |  |  |  | 7326.90.00 | 0%
6238 | 6358 | Cover, Heavy Duty w/2 bolts, 24"x36" Gray-UL QUAZITE | Cajas Registro | HUBBELL | PG2436HA00009 | c/u |  |  |  | 3925.90.20 | 0%
6239 | 6359 | Cover, w/2 bolts, 24"x36" Gray-UL QUAZITE | Cajas Registro | HUBBELL | PG2436CA00 | c/u |  |  |  | 3925.90.20 | 0%
6240 | 6360 | Niple HG 1-1/2"X7" | Tuberia HG & Acces. | - Ningún fabricante - |  | c/u |  |  |  | 7307.22.00 | 5% |  | 0% | 0% | 3% | N/A | 0% | 0% | NA | NA | 0%
6241 | 6361 | Niple HG 1"X3-1/2" | Tuberia HG & Acces. | - Ningún fabricante - |  | c/u |  |  |  | 7307.22.00 | 5% |  | 0% | 0% | 3% | N/A | 0% | 0% | NA | NA | 0%
6242 | 6362 | Grapa Terminal Linea Recta AMR#6 -2/0 ACSR 6000lbs | Herrajes | ANDERSON HUBBELL | ADE-46-N | c/u | 221 |  |  | 7616.99.90 | 10% |  | 0% | 0% | 6% | NA | 0% | 0% | NA | NA | 0%
6243 | 6363 | Luminaria Pulse Start Metal Halide 400W, Campana Acrilica 22" Abierta, c/bombillo | Luminarias & Acces. | HUBELL LIGHTING | BL400P8WA22WH | c/u |  |  |  | 9405.10.90 | 15% |  | 0% | 0% | 9% | 6% | 0% | 1.5% | 4% | 12% | 0%
6244 | 6364 | Luminaria Pulse Start Metal Halide 400W, Campana Acrilica 22" Abierta, Sistema de Quarzo, c/bombillo | Luminarias & Acces. | HUBELL LIGHTING | BLA400P8WA22WHQSS | c/u |  |  |  | 9405.10.90 | 15% |  | 0% | 0% | 9% | 6% | 0% | 1.5% | 4% | 12% | 0%
6245 | 6365 | Luminaria Cobra 1000W HPS Multivoltaje, montaje poste c/bombillo ALAS1KV3CQGR/ARMA10SGR | Luminarias & Acces. | HUBELL LIGHTING | ALAS1KV3CQGR/ARMA | c/u |  |  |  | 9405.10.90 | 0%
6246 | 6366 | Luminaria Tipo Wall Pack HPS 250WMultivoltaje C/Bombillo | Luminarias & Acces. | HUBELL LIGHTING | WGH250S | c/u |  |  |  | 9405.40.90 | 15% |  | 0% | 0% | 9% | 6% | 0% | 1.5% | 4% | 12% | 0%
6247 | 6367 | Luminaria Emergencia EXIT, Arquitectonica LED, montaje en cielo | Luminarias & Acces. | HUBELL LIGHTING | LECSRXWE | c/u |  |  |  | 9405.10.20 | 15% |  | 0% | 0% | 10.5% | 6% | 0% | 1.5% | 6% | NA | NA
6248 | 6368 | Luminaria Emergencia c/rotulo LED de salida Rojo 120/277,V 10.8 Watts, 90min. Respaldo | Luminarias & Acces. | HUBELL LIGHTING | SMXWR3 | c/u |  |  |  | 9405.10.20 | 15% |  | 0% | 0% | 10.5% | 6% | 0% | 1.5% | 6% | NA | NA
6249 | 6369 | Luminaria Emergencia Cabezas ajustables/direccionales 120V/277V 90min. Respaldo | Luminarias & Acces. | HUBELL LIGHTING | CSEU2 | c/u |  |  |  | 9405.10.20 | 15% |  | 0% | 0% | 10.5% | 6% | 0% | 1.5% | 6% | NA | NA
6250 | 637 | Anticorrosivo Color Rojo (1/4) | Pinturas & Accs. | - Ningún fabricante - |  | c/u |  |  |  | 8536.50.90 | 0%
6251 | 6370 | Luminaria Fluorescente tipo High Bay Serie HBL 6X54W T5HO S/lente prismatico | Luminarias & Acces. | COOPER | HBL654T5NUNVEBT2U | c/u |  |  |  | 9405.10.90 | 15% |  | 0% | 0% | 9% | 6% | 0% | 1.5% | 4% | 12% | 0%
6252 | 6371 | Luminaria Obstruccion Sencilla, Lampara incadescente | Luminarias & Acces. | WETZEL | AS-1/MV | c/u | 1 |  |  | 9405.40.10 | 0%
6253 | 6372 | Luminaria Fluorescente 2x32 Empotrable 2x4 con Acrilico Prismatico S/T MVOLT | Luminarias & Acces. | LITHONIA LIGHTING | 2GT8-2-32-A12-120 | c/u | 36 |  |  | 9405.10.90 | 15% |  | 0% | 0% | 9% | 6% | 0% | 1.5% | 4% | 12% | 0%
6254 | 6373 | Elbow 10KV PDE Arrester 8.4 MCOV | Equipo Media Tension | HUBBELL | 215ELA10 | c/u | 9 |  |  | 3917.40.90 | 5% |  | 0% | 0% | 3% | NA | 0% | 0% | NA | NA | 0%
6255 | 6374 | Loadbreak Feed-Thru Insert 15kv 200A | Equipo Media Tension | HUBBELL | 215FTI | c/u | 6 |  |  | 8536.90.00 | 0%
6257 | 6376 | Cono Alivio Silicone P/Cable#2 - 250kcmil 15KV (KIT 3 Unid.) | Equipo Media Tension | 3M | 5671 | c/u | 1 |  |  | 8547.20.00 | 0%
6258 | 6377 | Acril Techo | Materiales Mecanicos | SIKA |  | c/u |  |  |  | 3926.90.99 | 15%
6259 | 6378 | Refuerzo Sencillo | Materiales Mecanicos | - Ningún fabricante - |  | Rollo |  |  |  | 7609.00.00 | 5%
6260 | 6379 | Interruptor de Seguridad 2P 60A 240V Not Fusible, Nema 1 | Transfers & Switch | CUTLER HAMMER | DG222UGB | c/u |  |  |  | 8536.20.10 | 10%
6261 | 6380 | Sensor ocupacion infrarrojo montaje en cielo 360 grados, grado comercial C/Transformador | Luminarias & Acces. | LEVITON | OSC0410W+OST20-D0 | c/u |  |  |  | 8531.10.00 | 0%
6262 | 6381 | Fast Clamp Sway Brace Attachment 2"X1" PLN | Fire Stop | TOLCO | 1000-2PNL | c/u | 20 |  |  | 3922.90.20 | 0%
6263 | 6382 | Bandeja Pre-Galvanizada Tipo Escalera S/Tapa 18"X4"X144" | Canalizacion | COOPER B-LINE | 156P-09-18-144STR | Lance | 38 |  |  | 7326.90.00 | 0%
6264 | 6383 | Tapadera Pre-Galvanizada Solida c/Flange 18" Ancho X 144" Largo. Cal.18 | Canalizacion | COOPER B-LINE | 801P-18-18-144 | Lance | 39 |  |  | 7307.22.00 | 5% |  | 0% | 0% | 3% | N/A | 0% | 0% | NA | NA | 0%
6265 | 6384 | Curva Horizontal Pre-Galvanizada Tipo Escalera 18 Ancho X 4 Alto X 90º | Canalizacion | COOPER B-LINE | 15P-18-90HB-12 | c/u |  |  |  | 7307.22.00 | 5% |  | 0% | 0% | 3% | N/A | 0% | 0% | NA | NA | 0%
6266 | 6385 | Curva Vertical Interna Pre-Galvanizada Tipo Escalera 18 Ancho X 4 Alto X 90º | Canalizacion | COOPER B-LINE | 15P-18-90VI-12 | c/u |  |  |  | 7307.22.00 | 5% |  | 0% | 0% | 3% | N/A | 0% | 0% | NA | NA | 0%
6267 | 6386 | Curva Vertical Externa Pre-Galvanizada Tipo Escalera 18 Ancho X 4 Alto X 90º | Canalizacion | COOPER B-LINE | 15P-18-90VO-12 | c/u |  |  |  | 7307.22.00 | 5% |  | 0% | 0% | 3% | N/A | 0% | 0% | NA | NA | 0%
6268 | 6387 | Cable EPR/Cobre 1/0 Awg 15kv Type MV105 133% Ins. Level | Cables Cobre | GENERAL CABLE | 17031.1351 | Pies | 2714 |  |  | 7614.10.00 | 10% |  | 0% | 0% | 11% | N/A | 0% | 0% | 8% | 10% | 0%
6269 | 6388 | Supresor Transcientes TVSS 120kA 3ph 480Y277V, montaje interno I-Line (Retrofit) | Supresores | SQUARE D | FC4IMA12 | c/u |  |  |  | 8536.30.10 | 0%
6270 | 6389 | Transformador Singel-Phase Aceite 100KVA Primario V. 19900/34500 Secundario V. 240/480 | Transformadores | - Ningún fabricante - |  | c/u |  |  |  | 8504.21.00 | 0%
6271 | 6390 | Lamina Zinc ACAN. Calibre 28MM 33''x10' | Materiales Civiles | - Ningún fabricante - |  | c/u |  |  |  | 8536.50.90 | 0%
6272 | 6391 | Lamina Zinc ACAN. 28MMx32x12' | Materiales Civiles | - Ningún fabricante - |  | c/u |  |  |  | 8536.50.90 | 0%
6273 | 6392 | Clavo P/Madera 2'' (Libra) | Materiales Civiles | - Ningún fabricante - |  | c/u |  |  |  | 8536.90.00 | 0%
6274 | 6393 | Bisagra Dorada 3x3-1.20MM | Materiales Civiles | - Ningún fabricante - |  | c/u |  |  |  | 7318.29.00 | 0%
6275 | 6394 | Madera Rustica sin curar 2''x3''x8'' | Materiales Civiles | - Ningún fabricante - |  | c/u |  |  |  | 7609.00.00 | 10%
6276 | 6395 | Madera Rustica sin curar 2''x3''x10'' | Materiales Civiles | - Ningún fabricante - |  | c/u |  |  |  | 7609.00.00 | 10%
6277 | 6396 | Caja Metalica de Registro Pintada 36x36x12 | Cajas Registro | LUZMETAL |  | c/u |  |  |  | 7326.90.00 | 0%
6279 | 6398 | Convertidor Interfaz serie IOLAN DS1-1xDB9M serial port. RS232/422/485 a 10/100 Ethernet, compact | LAN Equipment | PERLE | 4030124 | c/u |  |  |  | 8517.62.00 | 0%
6280 | 6399 | Convertidor Interfaz serie IOLAN DS1-1xRJ45 serial port. RS232/422/485 a 10/100 Ethernet, compact | LAN Equipment | PERLE | 4030114 | c/u |  |  |  | 8517.62.00 | 0%
6281 | 6400 | VARIO Enclosed switch starters disconnectors 3P 25-40 (32) A IP65 60x60 | Transfers & Switch | SCHNEIDER | VCF2GE | c/u | 2 |  |  | 8536.20.10 | 10%
6282 | 64001 | Espuma Expansiba Sista 500ml | Materiales Mecanicos | - Ningún fabricante - |  | c/u |  |  |  | 7307.99.00 | 5% |  | 0% | 0% | 1% | N/A | 0% | 0% | 2.6% | NA | 0%
6283 | 6401 | Espuma Expansiba Sista 500ml | Materiales Mecanicos | - Ningún fabricante - |  | c/u | 15 |  |  | 8536.20.10 | 10%
6284 | 6402 | Extractor modelo BSQ-180-15 motor ODP, 1 1/2HP 230V/60HZ/1phase | Equipo HVAC & Accs. | GREENHECK | BSQ-180-15 | c/u |  |  |  | 8414.80.00 | 0%
6285 | 6403 | Rejilla Retorno 18"X18" RA-WH | Equipo HVAC & Accs. | AIRGUIDE | 5DYR-0393 | c/u |  |  |  | 7322.90.00 | 0%
6286 | 6404 | Rejilla de suministro modelo HV 18''x18'' | Equipo HVAC & Accs. | AIRGUIDE | RA-18x18 | c/u |  |  |  | 7322.90.00 | 0%
6287 | 6405 | Rejilla de suministro modelo HV 24''x24'' | Equipo HVAC & Accs. | AIRGUIDE | RA-24x24 | c/u |  |  |  | 7322.90.00 | 0%
6288 | 6406 | Supresor Transcientes TVSS 160kA 3ph 480Y277V, montaje interno I-Line (Retrofit) | Supresores | SQUARE D | FC4IMA16C | c/u |  |  |  | 8536.30.10 | 0%
6289 | 6407 | Supresor Transcientes TVSS 240kA 3ph 480Y277V, montaje interno I-Line (Retrofit) | Supresores | SQUARE D | FC4IMA24C | c/u |  |  |  | 8536.30.10 | 0%
6290 | 6408 | Contactor 3P 32A 240v Bobina 110 | Control & Automatico | TELEMECANIQUE | LC1D32O7 | c/u |  |  |  | 8536.49.10 | 10% |  | 0% | 0% | 2% | 0% | 0% | 0% | 0% | NA | 0%
6291 | 6409 | Transformador de Control 500VA 240/480V-120V | Control & Automatico | TELEMECANIQUE | 9070TF500D1 | c/u |  |  |  | 8504.40.00 | 0%
6292 | 6410 | Reductor PVC CH-40 10"x 6 | Tuberia PVC & Acces. | - Ningún fabricante - | RP10-6 | c/u |  | #N/A |  | 3917.40.90 | 5% |  | 0% | 0% | 3% | NA | 0% | 0% | NA | NA | 0%
6293 | 6411 | Transferencia Automática 400A c/contactores, Voltaje 120/208/240VAC Trifásico, control ATL10 Lovato | Transfers & Switch | LOVATO |  | c/u |  |  |  | 8537.10.00 | 0%
6294 | 6412 | Lamina Tabla Yeso 1/2x4x8 | Materiales Civiles | - Ningún fabricante - |  | c/u | 11 |  |  | 8536.50.90 | 0%
6295 | 6413 | Rollo papel Tabla Yesp 2x250' | Materiales Civiles | - Ningún fabricante - | DJT-250 | c/u | 1 |  |  | 3926.90.99 | 15%
6296 | 6414 | Canaleta Metalica HN 4"x2"x1/16"x20' Legitima | Materiales Mecanicos | - Ningún fabricante - |  | Lance | 6 |  |  | 7307.22.00 | 5% |  | 0% | 0% | 3% | N/A | 0% | 0% | NA | NA | 0%
6297 | 6415 | Electrodo 7011 1/8 | Materiales Mecanicos | - Ningún fabricante - |  | Libra |  |  |  | 9405.10.90 | 15%
6298 | 6416 | Tubo HN Estructural Rectangular 2""X1""X20' Chapa #14 | Tuberia HN & Acces. | - Ningún fabricante - |  | Lance |  |  |  | 7305.19.00 | 0%
6299 | 6417 | Tubo HN industrial Rectangular 2""X1""X20' | Tuberia HN & Acces. | - Ningún fabricante - |  | Lance |  |  |  | 7305.19.00 | 0%
6300 | 6418 | VIGA H W8X8X31 6MTS | Materiales Mecanicos | - Ningún fabricante - |  | c/u |  |  |  | 8536.90.00 | 0%
6301 | 6419 | VIGA H W8X8X21 6MTS | Materiales Mecanicos | - Ningún fabricante - |  | c/u |  |  |  | 7609.00.00 | 0%
6302 | 6420 | Anticorrosivo Color Rojo (Galon) | Pinturas & Accs. | - Ningún fabricante - | C62RCR1-1/1 | Galon |  |  |  | 8415.90.00 | 0%
6303 | 6421 | Diluyente Pintura (Galon) | Pinturas & Accs. | - Ningún fabricante - |  | Galon |  |  |  | 7307.22.00 | 5% |  | 0% | 0% | 3% | N/A | 0% | 0% | NA | NA | 0%
6304 | 6422 | Gabinete Plastico IP65 Con Fondo Falso 300x300x210mm 91.34.06 | Cajas Registro | CEMAR | CCP3030-20 OP | c/u | 5 |  |  | 8538.10.00 | 5%
6305 | 6423 | Gabinete Plastico IP65 Con Fondo Falso 500x400x210mm 91.34.14 | Cajas Registro | CEMAR | CCP5040-20 OP | c/u | 10 |  |  | 8538.10.00 | 5%
6306 | 6424 | Gabinete Metalico Con Fondo Falso IP54 600x400x250mm | Cajas Registro | CEMAR | CE-6040-25 | c/u | 4 |  |  | 8538.10.00 | 5%
6307 | 6425 | Tuberia Hierro Galvanizado CH-20 3" X 20' | Tuberia HG & Acces. | - Ningún fabricante - |  | Lance |  |  |  | 7304.39.00 | 0%
6308 | 6426 | Patch Cord CAT-6 10ft, Azul Celeste | Cat 6 Solutions | BELDEN | AX350040 | c/u |  |  |  | 8517.62.00 | 0%
6309 | 6427 | Patch Cord CAT-6 2ft, Blue | Cat 6 Solutions | BELDEN | C60100602 | c/u |  |  |  | 8517.62.00 | 0%
6310 | 6428 | Caja Metalica Intemperie 1-Gang 2x4 5 Agujeros 3/4 | Cajas Registro | - Ningún fabricante - |  | c/u |  |  |  | 7326.90.00 | 0%
6311 | 6429 | Tornillo Punta de Broca 7''x7/16'' | Tonirlleria & Pernos | - Ningún fabricante - |  | c/u | 2987 |  |  | 7318.15.00 | 5% |  | 0% | 0% | 1% | 0% | 0% | 0% | 0% | NA | 0%
6312 | 6430 | Interruptor de Seguridad 3P 400A 240V Con Fusible, Nema 3R | Transfers & Switch | SQUARE D | D325NR | c/u | 1 |  |  | 8536.20.90 | 0%
6313 | 6431 | Interruptor de Seguridad 600A 3P 600V Sin/Fusible, Nema 3R | Transfers & Switch | SQUARE D | H366NR | c/u | 1 |  |  | 8536.20.90 | 0%
6314 | 6432 | Fire Hose Valve FM Fig A-97 2-1/2" 300psi | Fire Stop | B.H. |  | c/u | 2 |  |  | 8481.40.00 | 0%
6315 | 6433 | Circuit Breaker NF 3P 70A 18KA@480Y/277V | Breakers | SQUARE D | EDB34070 | c/u |  |  |  | 8536.20.10 | 10%
6316 | 6434 | Solera Tabla Yeso 2-1/2x10' | Materiales Civiles | - Ningún fabricante - |  | c/u | 6 |  |  | 8536.50.90
6317 | 6435 | Angulo Tabla Yeso 1 X 1 X 10' | Materiales Civiles | - Ningún fabricante - |  | c/u |  |  |  | 7326.90.00 | 0%
6318 | 6436 | Angulo de Hierro 1/4"X1-1/2"x20' | Materiales Mecanicos | - Ningún fabricante - |  | c/u |  |  |  | 7326.90.00 | 0%
6319 | 6437 | Masilla Tabla Yeso ( cubeta ) | Materiales Civiles | - Ningún fabricante - |  | Cubeta | 2 |  |  | 8536.90.00 | 0%
6320 | 6438 | Tornillo Punta Fina 1-1/4''X6'' | Tonirlleria & Pernos | - Ningún fabricante - |  | c/u |  |  |  | 7318.15.00 | 5% |  | 0% | 0% | 1% | 0% | 0% | 0% | 0% | NA | 0%
6321 | 6439 | Tornillo Punta de Broca 1-1/4''x6'' | Tonirlleria & Pernos | - Ningún fabricante - |  | c/u |  |  |  | 7318.15.00 | 5% |  | 0% | 0% | 1% | 0% | 0% | 0% | 0% | NA | 0%
6322 | 6440 | Furring Channel Tabla Yeso 7/8''x12'' | Materiales Civiles | - Ningún fabricante - |  | c/u |  |  |  | 8536.10.29 | 0%
6323 | 6441 | Paral Tabla Yeso 2.5x10 | Materiales Civiles | - Ningún fabricante - |  | c/u | 20 |  |  | 8536.90.00 | 0%
6324 | 6442 | Crucete de Madera 4"X5"X120" | Herrajes | - Ningún fabricante - |  | c/u | 63
6325 | 6443 | Placa Refuerzo p/crucete 3/16"x4"x6" | Herrajes | - Ningún fabricante - |  | c/u |  |  |  | 7326.90.00 | 0%
6326 | 6444 | Grapa Acero de Suspencion Hilo de Guarda #5/16"-7 Str. 25000lbs c/horquilla | Herrajes | HUBBELL | MS104C | c/u |  |  |  | 7616.99.90 | 10% |  | 0% | 0% | 6% | NA | 0% | 0% | NA | NA | 0%
6327 | 6445 | Varilla de Hierro 5/8''X30' Corrugada Legitima | Materiales Civiles | - Ningún fabricante - | . | Lance |  |  |  | 7609.00.00 | 5%
6328 | 6446 | Disco Seco/agua Para Corte de Concreto Diamante 9 | Materiales Civiles | - Ningún fabricante - |  | c/u |  |  |  | 6804.22.00 | 0%
6329 | 6447 | Drenaje Azotea Retacar 6 | Materiales Mecanicos | - Ningún fabricante - | DAZH03 | c/u |  |  |  | 9405.10.90 | 15%
6330 | 6448 | Bornera Para Montaje en Riel Din 2.5mm | Control & Automatico | - Ningún fabricante - | K001-304 | c/u |  |  |  | 8538.90.00 | 0%
6331 | 6449 | Rejilla de Aluminio c/Beltrap CC 8x6 | Materiales Mecanicos | - Ningún fabricante - |  | c/u |  |  |  | 7609.00.00 | 0%
6332 | 6450 | Rejilla de Aluminio c/Beltrap CC 6x4 | Materiales Mecanicos | - Ningún fabricante - |  | x/u |  |  |  | 7609.00.00 | 5%
6333 | 6451 | Luminaria Fluorescente 2x31W Empotrable, cuerpo 2'x2' Acrilico prismatico, Tubos "U" | Luminarias & Acces. | LITHONIA LIGHTING | L-2-96T8-277-GEB1 | c/u |  |  |  | 9405.10.90 | 15% |  | 0% | 0% | 9% | 6% | 0% | 1.5% | 4% | 12% | 0%
6334 | 6452 | Rejilla de Aluminio T/Cupula Tradicio C-6x4 | Materiales Mecanicos | - Ningún fabricante - |  | c/u |  |  |  | 7609.00.00 | 15%
6335 | 6453 | Circuit Breaker Molded Case 3P 250A 600V | Breakers | SQUARE D | JDL36250 | c/u |  |  |  | 8536.20.10 | 10%
6336 | 6454 | Reductor PVC CH-40 10"x 8 | Tuberia PVC & Acces. | - Ningún fabricante - | RP10-8 | c/u |  | #N/A |  | 3917.40.90 | 5% |  | 0% | 0% | 3% | NA | 0% | 0% | NA | NA | 0%
6337 | 6455 | Paral Tabla Yeso 3x10 | Materiales Civiles | - Ningún fabricante - |  | Lance |  |  |  | 8544.42.21 | 15%
6338 | 6456 | Steel Abrazadera Unicanal RMC 1" | Soporteria | TOPAZ |  | c/u | 3 |  |  | 7326.90.00 | 0%
6339 | 6457 | Loadbreak Junctions 15KV 3-Position W/Bracket | Equipo Media Tension | ELASTIMOLD | 164J3 | c/u |  |  |  | 8536.90.00 | 0%
6340 | 6458 | Reductor PVC ch-40 8"a 6" | Tuberia PVC & Acces. | DURMAN ESQUIVEL | 42529 | c/u |  | #N/A |  | 3917.40.90 | 5% |  | 0% | 0% | 3% | NA | 0% | 0% | NA | NA | 0%
6341 | 6459 | Sellador Form # 1 | Tuberia PVC & Acces. | - Ningún fabricante - |  | c/u |  | #N/A
6342 | 6460 | Sifon Drenaje 3" | Tuberia PVC & Acces. | DURMAN ESQUIVEL |  | c/u |  | #N/A
6343 | 6461 | Platina Metalica 3/16"x1-1/2"x20' | Materiales Mecanicos | - Ningún fabricante - |  | Lance |  |  |  | 7609.00.00
6344 | 6462 | Perno Rosca Corrida Hexagonal Galvanizado 5/8"X1-1/2'' | Tonirlleria & Pernos | - Ningún fabricante - | 5/8"X1-1/2'' | c/u | 19 |  |  | 7318.15.00 | 5% |  | 0% | 0% | 1% | 0% | 0% | 0% | 0% | NA | 0%
6345 | 6463 | Luminaria Fluorescente 3X32W, Empot. 2'x4',Ac/Parabolico 18 celdas, balastro electron.T-8 120/277 | Luminarias & Acces. | COOPER | 2EP3GX332S36IUNVE | c/u |  |  |  | 9405.10.90 | 15% |  | 0% | 0% | 9% | 6% | 0% | 1.5% | 4% | 12% | 0%
6346 | 6464 | Luminaria Fluorescente 2X32W, Empot. 2'x4',Ac/Parabolico 18 celdas, balastro electron.T-8 120/277 | Luminarias & Acces. | COOPER | 2EP3GX232S36IUNVE | c/u |  |  |  | 9405.10.90 | 15% |  | 0% | 0% | 9% | 6% | 0% | 1.5% | 4% | 12% | 0%
6347 | 6465 | Luminaria Emergencia, Arquitectonica LED, 3.6V, 1.56 horas. 120/277V | Luminarias & Acces. | COOPER | APEL | c/u |  |  |  | 9405.10.20 | 15% |  | 0% | 0% | 10.5% | 6% | 0% | 1.5% | 6% | NA | NA
6348 | 6466 | Preformado WP # 1/0 | Herrajes | - Ningún fabricante - | ADI 2557 | c/u | 8 |  |  | 7326.90.00 | 0%
6350 | 6468 | Caja Metalica Tipo Pesada 6 Gang P/Interruptor | Tomas & Switch | - Ningún fabricante - |  | c/u |  |  |  | 7326.90.00 | 0%
6351 | 6469 | Bloque Concreto 4 | Materiales Civiles | - Ningún fabricante - |  | c/u |  |  |  | 6810.11.00 | 15%
6352 | 6470 | Madera Rustica sin curar 2''x4''x14'' | Materiales Civiles | - Ningún fabricante - |  | c/u |  |  |  | 7609.00.00
6353 | 6471 | Madera Rustica sin curar 2''x4''x16'' | Materiales Civiles | - Ningún fabricante - |  | c/u |  |  |  | 7609.00.00 | 0%
6354 | 6472 | Madera Rustica sin curar 2''x4''x10'' | Materiales Civiles | - Ningún fabricante - |  | c/u |  |  |  | 7609.00.00 | 0%
6355 | 6473 | Madera Rustica sin curar 1''x4''x14'' | Materiales Civiles | - Ningún fabricante - |  | c/u |  |  |  | 7318.15.00 | 5%
6356 | 6474 | Clavo P/Zinc 2-1/2x9" ( Libra) | Materiales Civiles | - Ningún fabricante - |  | c/u |  |  |  | 3926.90.99 | 15%
6357 | 6475 | Gabinete Metalico Con Fondo Falso IP65 1200x800x400mm | Cajas Registro | HIMEL | CRN128400 | c/u |  |  |  | 8538.10.00 | 5%
6358 | 6476 | Caja Metalica de Registro Galvanizada 16X16X10 | Cajas Registro | LUMELSSA |  | c/u |  |  |  | 7326.90.00 | 0%
6359 | 6477 | Lamina de Aluzinc Troquelada 10' Legitima Acrylum | Materiales Civiles | - Ningún fabricante - |  | c/u |  |  |  | 7616.99.90 | 10%
6360 | 6478 | Lamina de Aluzinc Troquelada 12' Legitima Acrylum | Materiales Civiles | - Ningún fabricante - |  | c/u |  |  |  | 7616.99.90 | 10%
6361 | 6479 | Bomba Vertical tipo Turbina Mod. 7CLC-8 etapa velocidad de Operacion 1770RPM | Fire Stop | GOULD | 7CLC-8 | c/u |  |  |  | 8413.81.00 | 0%
6362 | 6480 | Panel de Control Incluye variador 15hp, 460V trifasico | Fire Stop | ABB | ACS550 | c/u |  |  |  | 8538.90.00 | 0%
6363 | 6481 | Transformador de Corriente 200:5 A 600V Nema 3R | Transformadores | ABB | 4460A30G01 | c/u |  |  |  | 8504.31.00 | 0%
6364 | 6482 | Tornillo Punta de Broca 5/16"X1" | Tonirlleria & Pernos | - Ningún fabricante - |  | c/u |  |  |  | 7318.15.00 | 5% |  | 0% | 0% | 1% | 0% | 0% | 0% | 0% | NA | 0%
6365 | 6483 | Transformador Control 150VA VP 220/440-230/460-240/480, VS 110/220-115/230-120/240 | Control & Automatico | SQUARE D | 9070T150D31 | c/u |  |  |  | 8504.40.00 | 0%
6366 | 6484 | Tanque Hidroneumatico Challenger 120 Gln. | Fire Stop | CHALLENGER | GWI120 | c/u |  |  |  | 8479.89.00 | 0%
6367 | 6485 | Tubo HN Estructural Cuadrado 1-1/4"X1-1/4"X20' Chapa #14 | Tuberia HN & Acces. | - Ningún fabricante - |  | Lance |  |  |  | 7305.19.00 | 0%
6368 | 6486 | Rueda V -4'' (porton) | Materiales Mecanicos | - Ningún fabricante - | 709100W-4'' | c/u |  |  |  | 7609.00.00 | 0%
6369 | 6487 | Platina Metalica 1/8"X1-1/2"X20' | Materiales Mecanicos | - Ningún fabricante - |  | c/u |  |  |  | 7609.00.00 | 15%
6370 | 6488 | Esquinero para Ducto T.D.C. tipo C. Galvenizado de 4"x4"x1-3/16" | Materiales Mecanicos | - Ningún fabricante - | 4"x4"1-3/16" | c/u |  |  |  | 8536.20.10 | 10%
6371 | 6489 | Inodoro Acuacer Blanco C/A 100 C/Accesorios completo | Materiales Civiles | - Ningún fabricante - |  | c/u |  |  |  | 8536.90.00 | 0%
6372 | 6490 | Lavabo Acuacer Blanco 100 C/Pedestal 100 C/Accesorios Completo | Materiales Civiles | - Ningún fabricante - |  | c/u |  |  |  | 8536.50.90 | 0%
6373 | 6491 | Placa Plastica Para Caja 5 Gang Color Beich P/Interruptor | Tomas & Switch | LEVITON | 86023 | c/u | 1 |  |  | 3925.90.10 | 10%
6374 | 6492 | Placa Plastica Para Caja 6 Gang Color Beich P/Interruptor | Tomas & Switch | LEVITON | 86036 | c/u |  |  |  | 3925.90.10 | 10%
6375 | 6493 | VARIO Enclosed switch starters disconnectors 3P 45-63A IP65 60x60 | Transfers & Switch | SCHNEIDER | VCF3 | c/u | 6 |  |  | 8536.20.10 | 10%
6376 | 6494 | DISCO D/SEGURIDAD 9MMX7/8"-5/8 | Materiales Civiles | - Ningún fabricante - | DW47902L | c/u |  |  |  | 7326.90.00 | 0%
6377 | 6495 | Electrodo 6011 1/8 Lincol | Materiales Mecanicos | - Ningún fabricante - |  | Libra |  |  |  | 9405.40.10 | 0%
6379 | 6497 | Transformador de Corriente 5:5 Nema 1, RF 1.33 ACC 10kv Bil | Transformadores | FLEX-CORE | 189-005 | c/u | 4 |  |  | 8504.31.00 | 0%
6380 | 6498 | Bornera Distribucion 3P Entrada Cable #350-6cu Salida Cable (6) #4-14cu 310A-600V | Control & Automatico | BUSSMANN-COOPER | 16323-3 | c/u | 5 |  |  | 8538.90.00 | 0%
6381 | 6499 | Arrancador magnetico 20A 7.5HP 575V, Gabinete plastico Nema1 IP55 | Control & Automatico | LS MEC | GMV-EK-22MB | c/u |  |  |  | 8536.49.10 | 10%
6382 | 6500 | Arrancador magnetico 32A 15HP 440V, Gabinete Metalico Nema1 IP55 | Control & Automatico | LS MEC | GMV-EK-40B | c/u |  |  |  | 8536.49.10 | 10%
6383 | 6501 | Canaleta Plastica 32mm x 12mm S/Adhesivo | Canalizacion | DEXSON |  | Lance |  |  |  | 3925.90.20 | 0%
6384 | 6502 | Luz Piloto Color Amarillo 480V | Control & Automatico | SQUARE D | 9001KP5+9001Y9 | c/u |  |  |  | 8539.21.00 | 5%
6385 | 6503 | Ducto Metalico Galvanizado Rectangular 8”X4”X8'' | Canalizacion | LUMELSSA |  | Lance |  |  |  | 7307.22.00 | 5% |  | 0% | 0% | 3% | N/A | 0% | 0% | NA | NA | 0%
6386 | 6504 | Load Center 20Cktos. 3PH Barras 125A 120/240V s/m | Tableros | SQUARE D | Q320L125G | c/u |  |  |  | 8537.10.00 | 10% |  | 0% | 0% | 6.9% | 0% | 0% | 0% | 0% | NA | 0%
6387 | 6505 | Tomacorriente Twistlock Empotrable 30A 480V Nema L1630R | Tomas & Switch | LEVITON | 2730 | c/u | 11 |  |  | 8536.69.00 | 0%
6388 | 6506 | Tomacorriente Twislock Empotrable 3P 30A 250V Nema L15-30R | Tomas & Switch | LEVITON | 2720 | c/u | 2 |  |  | 8536.69.00 | 0%
6389 | 6507 | Placa Acero Inox. P/Twislock | Tomas & Switch | LEVITON | 84020-40 | c/u |  |  |  | 7220.90.00 | 0%
6390 | 6508 | Sifon Drenaje 4" | Tuberia PVC & Acces. | - Ningún fabricante - |  | c/u |  | #N/A
6391 | 6509 | Tapadera PVC P/Caja Registro 12"X12"X4" | Tuberia PVC & Acces. | CANTEX |  | c/u |  | #N/A |  | 3917.40.90 | 5% |  | 0% | 0% | 3% | NA | 0% | 0% | NA | NA | 0%
6392 | 6510 | Tapon Copa CPVC 3/4" | Tuberia PVC & Acces. | DURMAN ESQUIVEL |  | c/u |  | #N/A |  | 3917.40.90 | 5% |  | 0% | 0% | 3% | NA | 0% | 0% | NA | NA | 0%
6393 | 6511 | Tapon Copa PVC 2" Inyectado | Tuberia PVC & Acces. | DURMAN ESQUIVEL |  | c/u |  | #N/A |  | 3917.40.90 | 5% |  | 0% | 0% | 3% | NA | 0% | 0% | NA | NA | 0%
6394 | 6512 | Tapon Copa PVC 4" inyectado | Tuberia PVC & Acces. | DURMAN ESQUIVEL |  | c/u |  | #N/A |  | 3917.40.90 | 5% |  | 0% | 0% | 3% | NA | 0% | 0% | NA | NA | 0%
6395 | 6513 | Tapon Hembra Liso CH-40 4" | Tuberia PVC & Acces. | DURMAN ESQUIVEL |  | c/u |  | #N/A |  | 3917.40.90 | 5% |  | 0% | 0% | 3% | NA | 0% | 0% | NA | NA | 0%
6396 | 6514 | Tornillo Punta de Broca 4'' | Tonirlleria & Pernos | - Ningún fabricante - |  | c/u | 39 |  |  | 7318.15.00 | 5% |  | 0% | 0% | 1% | 0% | 0% | 0% | 0% | NA | 0%
6397 | 6515 | Tapon Hembra Liso CH-40 6" | Tuberia PVC & Acces. | DURMAN ESQUIVEL |  | c/u |  | #N/A |  | 3917.40.90 | 5% |  | 0% | 0% | 3% | NA | 0% | 0% | NA | NA | 0%
6398 | 6516 | Tapon PVC CH-40 1 | Tuberia PVC & Acces. | DURMAN ESQUIVEL |  | c/u | 50 | PVC |  | 3917.40.90 | 5% |  | 0% | 0% | 3% | NA | 0% | 0% | NA | NA | 0%
6399 | 6517 | Patch Cord CAT-6 7ft, Blue | Cat 6 Solutions | BELDEN | C601106007 | c/u | 1 |  |  | 8517.62.00 | 0%
6400 | 6518 | Bota Alta Tension XLPE 4/0awg 15KV S/punto testeo | Equipo Media Tension | HUBBELL | 215LE58T | c/u |  |  |  | 8536.90.00 | 0%
6401 | 6519 | Lamina Desplegada plana 4'X8' #14-3/4" | Materiales Mecanicos | - Ningún fabricante - |  | c/u |  |  |  | 7318.15.00 | 5%
6402 | 6520 | Puerta Madera 28x80'' 6 Tableros | Materiales Civiles | - Ningún fabricante - |  | c/u |  |  |  | 4418.20.00 | 15%
6403 | 6521 | Contra Marco Pino 4''x11/2''x84 | Materiales Civiles | - Ningún fabricante - |  | c/u |  |  |  | 4414.00.00 | 15%
6404 | 6522 | Steel Abrazadera Unicanal RMC 1/2" | Soporteria | TOPAZ |  | c/u | 665 |  |  | 7326.90.00 | 0%
6405 | 6523 | Par Bisagras 3x3'' C/Tornillo | Materiales Civiles | - Ningún fabricante - |  | c/u |  |  |  | 8536.90.00 | 0%
6406 | 6524 | Cerradura Cilindro Entre PB | Wiring & Device | - Ningún fabricante - | CK8701-US3 | c/u |  |  |  | 8301.40.90 | 0%
6407 | 6525 | Juego Moldura 17.5' | Materiales Civiles | - Ningún fabricante - |  | c/u |  |  |  | 4414.00.00 | 15%
6408 | 6526 | Supresor Transcientes TVSS 160kA 3ph 208Y/120V, montaje interno I-Line (Retrofit) | Supresores | SQUARE D | TVS2EMA16A | c/u |  |  |  | 8536.30.10 | 0%
6409 | 6527 | Medidor de Potencia Modbus Communication | Equipo Medicion | SQUARE D | PM870 | c/u |  |  |  | 9030.39.00 | 0%
6410 | 6528 | Circuit Breaker I-Line 3P 100A 240V | Breakers | SQUARE D | QDA32100 | c/u | 2 |  |  | 8536.20.10 | 10%
6411 | 6529 | Circuit Breaker I-Line 3P 125A 240V | Breakers | SQUARE D | QDA32125 | c/u |  |  |  | 8536.20.10 | 10%
6412 | 6530 | Transformador de Corriente 1000:5 Nema 1 | Transformadores | VASTO | 270AA1000 1N | c/u |  |  |  | 8504.31.00 | 0%
6413 | 6531 | Tapon PVC CH-40 1 1/2" | Tuberia PVC & Acces. | DURMAN ESQUIVEL |  | c/u | 66 | PVC |  | 3917.40.90 | 5% |  | 0% | 0% | 3% | NA | 0% | 0% | NA | NA | 0%
6414 | 6532 | Tapon PVC CH-40 1 1/4" | Tuberia PVC & Acces. | DURMAN ESQUIVEL |  | c/u | 84 | PVC |  | 3917.40.90 | 5% |  | 0% | 0% | 3% | NA | 0% | 0% | NA | NA | 0%
6415 | 6533 | Tapon PVC CH-40 1/2 | Tuberia PVC & Acces. | DURMAN ESQUIVEL | . | c/u |  | #N/A |  | 3917.40.90 | 5% |  | 0% | 0% | 3% | NA | 0% | 0% | NA | NA | 0%
6416 | 6534 | Tapon PVC CH-40 2 | Tuberia PVC & Acces. | DURMAN ESQUIVEL |  | c/u | 7 | PVC |  | 3917.40.90 | 5% |  | 0% | 0% | 3% | NA | 0% | 0% | NA | NA | 0%
6417 | 6535 | Tapon PVC CH-40 2 1/2 | Tuberia PVC & Acces. | DURMAN ESQUIVEL |  | c/u | 20 | PVC |  | 3917.40.90 | 5% |  | 0% | 0% | 3% | NA | 0% | 0% | NA | NA | 0%
6418 | 6536 | Tapon PVC CH-40 2 Echizo | Tuberia PVC & Acces. | DURMAN ESQUIVEL |  | c/u |  | #N/A |  | 3917.40.90 | 5% |  | 0% | 0% | 3% | NA | 0% | 0% | NA | NA | 0%
6419 | 6537 | Tapon PVC CH-40 2 Hembra Echizo | Tuberia PVC & Acces. | DURMAN ESQUIVEL |  | c/u |  | #N/A |  | 3917.40.90 | 5% |  | 0% | 0% | 3% | NA | 0% | 0% | NA | NA | 0%
6420 | 6538 | Tapon PVC CH-40 3 Echizo | Tuberia PVC & Acces. | DURMAN ESQUIVEL |  | c/u | 109 | PVC |  | 3917.40.90 | 5% |  | 0% | 0% | 3% | NA | 0% | 0% | NA | NA | 0%
6421 | 6539 | Tapon PVC CH-40 3 Hembra Echizo | Tuberia PVC & Acces. | DURMAN ESQUIVEL |  | c/u |  | #N/A |  | 3917.40.90 | 5% |  | 0% | 0% | 3% | NA | 0% | 0% | NA | NA | 0%
6422 | 6540 | Tapon PVC CH-40 3" Hembra | Tuberia PVC & Acces. | DURMAN ESQUIVEL |  | c/u |  | #N/A |  | 3917.40.90 | 5% |  | 0% | 0% | 3% | NA | 0% | 0% | NA | NA | 0%
6423 | 6541 | Tornillo Punta de Broca 3/8'x1'' | Tonirlleria & Pernos | - Ningún fabricante - |  | c/u | 100 |  |  | 7318.15.00 | 5% |  | 0% | 0% | 1% | 0% | 0% | 0% | 0% | NA | 0%
6424 | 6542 | Steel Abrazadera Unicanal RMC 1-1/2" | Soporteria | TOPAZ |  | c/u | 615 |  |  | 7326.90.00 | 0%
6425 | 6543 | Pintura Latex satinado blanco hueso 3B 2694P Riesling (cubeta) | Pinturas & Accs. | - Ningún fabricante - | 310094005 | cubeta |  |  |  | 8536.50.90 | 0%
6426 | 6544 | Pintura Latex Mate A.H Blanco | Pinturas & Accs. | - Ningún fabricante - | 310000005 | cubeta |  |  |  | 8536.50.90 | 0%
6427 | 6545 | Sellador Universal Blanco | Pinturas & Accs. | - Ningún fabricante - | 52400005 | cubeta |  |  |  | 8536.50.90 | 0%
6428 | 6546 | Set completo de 4 piezas P/pintura (Felpa, Rodo, bandeja, Palo) | Pinturas & Accs. | - Ningún fabricante - |  | c/u |  |  |  | 8536.50.90 | 0%
6429 | 6547 | Ducto Plastico Gris Ranurado 60mmx60mm C/Tapa | Canalizacion | DEXSON | DXN10092 | c/u |  |  |  | 7307.22.00 | 5% |  | 0% | 0% | 3% | N/A | 0% | 0% | NA | NA | 0%
6430 | 6548 | Tapon PVC CH-40 3/4 | Tuberia PVC & Acces. | DURMAN ESQUIVEL |  | c/u | 46 | PVC |  | 3917.40.90 | 5% |  | 0% | 0% | 3% | NA | 0% | 0% | NA | NA | 0%
6431 | 6549 | Loseta vinil Sandrift white | Materiales Civiles | - Ningún fabricante - |  | c/u |  |  |  | 3926.90.99 | 15%
6432 | 6550 | Galon Pega Clara Loseta Vinil | Materiales Civiles | - Ningún fabricante - |  | c/u |  |  |  | 7307.22.00 | 5% |  | 0% | 0% | 3% | N/A | 0% | 0% | NA | NA | 0%
6433 | 6551 | Lamina Formica Zapelly Caoba STD 4x8 | Materiales Civiles | - Ningún fabricante - |  | c/u |  |  |  | 8536.50.90 | 0%
6434 | 6552 | Conector EMT Tipo Tornillo 1/2" STEEL | Accesorios EMT | TOPAZ | 631S | c/u | 1935 |  |  | 7307.22.00 | 5% |  | 0% | 0% | 3% | N/A | 0% | 0% | NA | NA | 0%
6435 | 6553 | Transformador Padmount 500KVA 3PH HV;13800D LV;208Y/120V Dead Front, Loop Feed, fusibles Bayonet | Transformadores | - Ningún fabricante - |  | c/u |  |  |  | 8504.34.00 | 0%
6436 | 6554 | Interruptor Sencillo 15A 120V/227 White | Tomas & Switch | LEVITON | 1451-WCP | c/u |  |  |  | 8536.50.90 | 0%
6437 | 6555 | Placa P/Interruptor Vertical Color Blanco | Tomas & Switch | LEVITON | 88001 | c/u | 14 |  |  | 3925.90.10 | 10%
6438 | 6556 | Extractor de 18''x18'' Motor 1/2 hp Monofasico 220V con celosias | Equipo HVAC & Accs. | - Ningún fabricante - |  | c/u |  |  |  | 8414.80.00 | 0%
6439 | 6557 | Tapon PVC CH-40 4 Echizo | Tuberia PVC & Acces. | DURMAN ESQUIVEL |  | c/u | 40 | PVC |  | 3917.40.90 | 5% |  | 0% | 0% | 3% | NA | 0% | 0% | NA | NA | 0%
6440 | 6558 | Couplings EMT Tipo Compresion 3/4'' STEEL | Accesorios EMT | TOPAZ | 662S | c/u | 1004 |  |  | 7307.22.00 | 5% |  | 0% | 0% | 3% | N/A | 0% | 0% | NA | NA | 0%
6441 | 6559 | Coupling EMT Tipo Compresion 1/2'' STEEL | Accesorios EMT | TOPAZ | 661S | c/u | 1180 |  |  | 7307.22.00 | 5% |  | 0% | 0% | 3% | N/A | 0% | 0% | NA | NA | 0%
6442 | 6560 | Conector EMT Tipo Compresion 3/4'' STEEL | Accesorios EMT | TOPAZ | 652S | c/u | 855 |  |  | 7307.22.00 | 5% |  | 0% | 0% | 3% | N/A | 0% | 0% | NA | NA | 0%
6443 | 6561 | Electroducha 220V | Materiales Civiles | LORENZETTI | MAXI-220 | c/u |  |  |  | 3922.10.20 | 15%
6444 | 6562 | Interruptor sencillo 15A 120V 3-Vias Blanco | Tomas & Switch | LEVITON | 1453WCP | c/u | 13 |  |  | 8536.50.90 | 0%
6445 | 6563 | Interruptor Doble 15A 125/277V | Tomas & Switch | LEVITON | 52242W | c/u | 6 |  |  | 8536.50.90 | 0%
6446 | 6564 | Breaker Industrial 3P 300A 480V | Breakers | CUTLER HAMMER | KI3300L | c/u |  |  |  | 8536.90.00 | 0%
6447 | 6565 | Tubo HN Estructural Cuadrado 1-1/2"X1-1/2""X20' Chapa #11 | Tuberia HN & Acces. | - Ningún fabricante - |  | Lance |  |  |  | 7305.19.00 | 0%
6448 | 6566 | Rodo con Freno | Materiales Civiles | - Ningún fabricante - | PU 722125S-B1 5" | c/u |  |  |  | 3926.90.99 | 15%
6449 | 6567 | Conector EMT Tipo Compresion 1'' STEEL | Accesorios EMT | TOPAZ | 653S | c/u | 428 |  |  | 7307.22.00 | 5% |  | 0% | 0% | 3% | N/A | 0% | 0% | NA | NA | 0%
6450 | 6568 | Conector EMT Tipo Compresion 1-1/4'' STEEL | Accesorios EMT | TOPAZ | 654S | c/u | 888 |  |  | 7307.22.00 | 5% |  | 0% | 0% | 3% | N/A | 0% | 0% | NA | NA | 0%
6451 | 6569 | Conector EMT Tipo Compresion 1-1/2'' STEEL | Accesorios EMT | TOPAZ | 655S | c/u | 103 |  |  | 7307.22.00 | 5% |  | 0% | 0% | 3% | N/A | 0% | 0% | NA | NA | 0%
6452 | 6570 | Conector EMT Tipo Compresion 2'' STEEL | Accesorios EMT | TOPAZ | 656S | c/u | 153 |  |  | 7307.22.00 | 5% |  | 0% | 0% | 3% | N/A | 0% | 0% | NA | NA | 0%
6453 | 6571 | Conector EMT Tipo Compresion 2-1/2'' STEEL | Accesorios EMT | TOPAZ | 657S | c/u | 76 |  |  | 7307.22.00 | 5% |  | 0% | 0% | 3% | N/A | 0% | 0% | NA | NA | 0%
6454 | 6572 | Conector EMT Tipo Compresion 3'' STEEL | Accesorios EMT | TOPAZ | 658S | c/u | 20 |  |  | 7307.22.00 | 5% |  | 0% | 0% | 3% | N/A | 0% | 0% | NA | NA | 0%
6455 | 6573 | Conector EMT Tipo Compresion 3-1/2'' STEEL | Accesorios EMT | TOPAZ | 659S | c/u |  |  |  | 7307.22.00 | 5% |  | 0% | 0% | 3% | N/A | 0% | 0% | NA | NA | 0%
6456 | 6574 | Conector EMT Tipo Compresion 4'' STEEL | Accesorios EMT | TOPAZ | 660S | c/u | 71 |  |  | 7307.22.00 | 5% |  | 0% | 0% | 3% | N/A | 0% | 0% | NA | NA | 0%
6457 | 6575 | Couplings EMT Tipo Compresion 1'' STEEL | Accesorios EMT | TOPAZ | 663S | c/u | 33 |  |  | 7307.22.00 | 5% |  | 0% | 0% | 3% | N/A | 0% | 0% | NA | NA | 0%
6458 | 6576 | Couplings EMT Tipo Compresion 1-1/4'' STEEL | Accesorios EMT | TOPAZ | 664S | c/u | 115 |  |  | 7307.22.00 | 5% |  | 0% | 0% | 3% | N/A | 0% | 0% | NA | NA | 0%
6459 | 6577 | Couplings EMT Tipo Compresion 1-1/2'' STEEL | Accesorios EMT | TOPAZ | 665S | c/u | 572 |  |  | 7307.22.00 | 5% |  | 0% | 0% | 3% | N/A | 0% | 0% | NA | NA | 0%
6460 | 6578 | Couplings EMT Tipo Compresion 2'' STEEL | Accesorios EMT | TOPAZ | 666S | c/u | 69 |  |  | 7307.22.00 | 5% |  | 0% | 0% | 3% | N/A | 0% | 0% | NA | NA | 0%
6461 | 6579 | Couplings EMT Tipo Compresion 2-1/2'' STEEL | Accesorios EMT | TOPAZ | 667S | c/u | 81 |  |  | 7307.22.00 | 5% |  | 0% | 0% | 3% | N/A | 0% | 0% | NA | NA | 0%
6462 | 6580 | Couplings EMT Tipo Compresion 3'' STEEL | Accesorios EMT | TOPAZ | 668S | c/u | 10 |  |  | 7307.22.00 | 5% |  | 0% | 0% | 3% | N/A | 0% | 0% | NA | NA | 0%
6463 | 6581 | Couplings EMT Tipo Compresion 3-1/2'' STEEL | Accesorios EMT | TOPAZ | 669S | c/u |  |  |  | 7307.22.00 | 5% |  | 0% | 0% | 3% | N/A | 0% | 0% | NA | NA | 0%
6464 | 6582 | Couplings EMT Tipo Compresion 4'' STEEL | Accesorios EMT | TOPAZ | 670S | c/u | 34 |  |  | 7307.22.00 | 5% |  | 0% | 0% | 3% | N/A | 0% | 0% | NA | NA | 0%
6465 | 6583 | Interruptor de Seguridad 3P 30A 240V Nema 3R | Transfers & Switch | GENERAL ELECTRIC | TGN3321R | c/u |  |  |  | 8536.20.10 | 10%
6466 | 6584 | Caja Metalica de Registro Pintada 10"x10"x4" | Cajas Registro | - Ningún fabricante - |  | c/u |  |  |  | 7326.90.00 | 0%
6467 | 6585 | Armaflex en plancha 4'x3'x1'' | Equipo HVAC & Accs. | - Ningún fabricante - | 5AIS-0250 | c/u |  |  |  | 4009.11.10 | 10%
6468 | 6586 | Tapon PVC CH-40 4 Hembra Echizo | Tuberia PVC & Acces. | DURMAN ESQUIVEL |  | c/u |  | #N/A |  | 3917.40.90 | 5% |  | 0% | 0% | 3% | NA | 0% | 0% | NA | NA | 0%
6470 | 6588 | Tapon PVC CH-40 6 | Tuberia PVC & Acces. | DURMAN ESQUIVEL | 447 | c/u |  | #N/A |  | 3917.40.90 | 5% |  | 0% | 0% | 3% | NA | 0% | 0% | NA | NA | 0%
6471 | 6589 | Tapon PVC CH-40 Hembra 1 | Tuberia PVC & Acces. | DURMAN ESQUIVEL |  | c/u |  | #N/A |  | 3917.40.90 | 5% |  | 0% | 0% | 3% | NA | 0% | 0% | NA | NA | 0%
6472 | 6590 | Portafusible 10x38 1P 32A | Control & Automatico | TELEMECANIQUE | DF101V | c/u |  |  |  | 8536.10.00 | 0%
6473 | 6591 | Gabinete Plastico Con Fondo Falso 430x330x200mm IP66 | Cajas Registro | HIMEL | NSYPLM43 | c/u |  |  |  | 8538.10.00 | 5%
6474 | 6592 | Contactor Tesys 3P 32A Bobina 480V | Control & Automatico | TELEMECANIQUE | LC1D32U7 | c/u |  |  |  | 8536.49.10 | 10% |  | 0% | 0% | 2% | 0% | 0% | 0% | 0% | NA | 0%
6475 | 6593 | Caja doble aislamiento Gris C | Canalizacion | SQUARE D | XALD02 | c/u |  |  |  | 3906.90.00 | 0%
6476 | 6594 | Cinta Foam 2''x 30YD largo x 1/8 Ancho | Equipo HVAC & Accs. | - Ningún fabricante - | 5TAC-AI-002 | c/u |  |  |  | 3919.90.00 | 0%
6477 | 6595 | Selector iluminacion verde 3 POS | Control & Automatico | - Ningún fabricante - | 20438 | c/u |  |  |  | 8536.50.90 | 0%
6478 | 6596 | Tapon PVC CH-40 Hembra 1/2 | Tuberia PVC & Acces. | DURMAN ESQUIVEL |  | c/u |  | #N/A |  | 3917.40.90 | 5% |  | 0% | 0% | 3% | NA | 0% | 0% | NA | NA | 0%
6479 | 6597 | Tapon PVC CH-40 Hembra 2 | Tuberia PVC & Acces. | DURMAN ESQUIVEL |  | c/u |  | #N/A |  | 3917.40.90 | 5% |  | 0% | 0% | 3% | NA | 0% | 0% | NA | NA | 0%
6480 | 6598 | Tapon PVC CH-40 Hembra 2 1/2 | Tuberia PVC & Acces. | DURMAN ESQUIVEL |  | c/u |  | #N/A |  | 3917.40.90 | 5% |  | 0% | 0% | 3% | NA | 0% | 0% | NA | NA | 0%
6481 | 6599 | Tapon PVC Hembra sdr 32.5 1 1/4 | Tuberia PVC & Acces. | DURMAN ESQUIVEL |  | c/u |  | #N/A |  | 3917.40.90 | 5% |  | 0% | 0% | 3% | NA | 0% | 0% | NA | NA | 0%
6482 | 6600 | Tapon PVC Hembra sdr 32.5 1/2 | Tuberia PVC & Acces. | DURMAN ESQUIVEL |  | c/u | 30 | PVC |  | 3917.40.90 | 5% |  | 0% | 0% | 3% | NA | 0% | 0% | NA | NA | 0%
6483 | 6601 | Tapon PVC Hembra sdr 32.5 3 | Tuberia PVC & Acces. | DURMAN ESQUIVEL |  | c/u |  | #N/A |  | 3917.40.90 | 5% |  | 0% | 0% | 3% | NA | 0% | 0% | NA | NA | 0%
6484 | 6602 | Tapon PVC Hembra sdr 32.5 3/4 | Tuberia PVC & Acces. | DURMAN ESQUIVEL |  | c/u |  | #N/A |  | 3917.40.90 | 5% |  | 0% | 0% | 3% | NA | 0% | 0% | NA | NA | 0%
6485 | 6603 | Tapon PVC Macho roscado CH-40 1" | Tuberia PVC & Acces. | DURMAN ESQUIVEL |  | c/u |  | #N/A |  | 3917.40.90 | 5% |  | 0% | 0% | 3% | NA | 0% | 0% | NA | NA | 0%
6486 | 6604 | Tapon PVC Macho roscado CH-40 1-1/4" | Tuberia PVC & Acces. | DURMAN ESQUIVEL |  | c/u |  | #N/A |  | 3917.40.90 | 5% |  | 0% | 0% | 3% | NA | 0% | 0% | NA | NA | 0%
6487 | 6605 | Tapon PVC Macho roscado CH-40 2" | Tuberia PVC & Acces. | DURMAN ESQUIVEL |  | c/u |  | #N/A |  | 3917.40.90 | 5% |  | 0% | 0% | 3% | NA | 0% | 0% | NA | NA | 0%
6488 | 6606 | Tapon PVC Macho roscado CH-40 3/4" | Tuberia PVC & Acces. | DURMAN ESQUIVEL |  | c/u |  | #N/A |  | 3917.40.90 | 5% |  | 0% | 0% | 3% | NA | 0% | 0% | NA | NA | 0%
6489 | 6607 | Tapon PVC Macho roscado CH-40 4" | Tuberia PVC & Acces. | DURMAN ESQUIVEL |  | c/u |  | #N/A |  | 3917.40.90 | 5% |  | 0% | 0% | 3% | NA | 0% | 0% | NA | NA | 0%
6490 | 6608 | Tapon PVC Solido CH-40 4 | Tuberia PVC & Acces. | DURMAN ESQUIVEL |  | c/u |  | #N/A |  | 3917.40.90 | 5% |  | 0% | 0% | 3% | NA | 0% | 0% | NA | NA | 0%
6491 | 6609 | Tapon registro Drenaje 4'' | Tuberia PVC & Acces. | - Ningún fabricante - |  | c/u |  | #N/A |  | 3917.40.90 | 5% |  | 0% | 0% | 3% | NA | 0% | 0% | NA | NA | 0%
6492 | 6610 | Tee CPVC 3/4" | Tuberia PVC & Acces. | DURMAN ESQUIVEL | SM 3/4 | c/u |  | #N/A |  | 3917.40.90 | 5% |  | 0% | 0% | 3% | NA | 0% | 0% | NA | NA | 0%
6493 | 6611 | Pintura Latex Mate A.H Blanco ( Galon) | Pinturas & Accs. | - Ningún fabricante - | 310000005 | c/u |  |  |  | 8536.50.90 | 0%
6494 | 6612 | Admix-900 ( Galon) | Materiales Mecanicos | - Ningún fabricante - | Admix 900/600/400 | c/u |  |  |  | 6806.90.00 | 0%
6495 | 6613 | Tee PVC C/Rosca CH-40 1" | Tuberia PVC & Acces. | DURMAN ESQUIVEL |  | c/u |  | #N/A |  | 3917.40.90 | 5% |  | 0% | 0% | 3% | NA | 0% | 0% | NA | NA | 0%
6496 | 6614 | Tee PVC C/Rosca CH-40 1-1/4" | Tuberia PVC & Acces. | DURMAN ESQUIVEL |  | c/u |  | #N/A |  | 3917.40.90 | 5% |  | 0% | 0% | 3% | NA | 0% | 0% | NA | NA | 0%
6497 | 6615 | Tee PVC C/Rosca CH-40 2" | Tuberia PVC & Acces. | DURMAN ESQUIVEL |  | c/u |  | #N/A |  | 3917.40.90 | 5% |  | 0% | 0% | 3% | NA | 0% | 0% | NA | NA | 0%
6498 | 6616 | Tee PVC C/Rosca CH-40 3/4" | Tuberia PVC & Acces. | DURMAN ESQUIVEL |  | c/u |  | #N/A |  | 3917.40.90 | 5% |  | 0% | 0% | 3% | NA | 0% | 0% | NA | NA | 0%
6499 | 6617 | Tubo HN Estructural Cuadrado 2"X2"X20' Chapa #11 | Tuberia HN & Acces. | - Ningún fabricante - |  | Lance |  |  |  | 7305.19.00 | 0%
6500 | 6618 | Tee PVC C/Rosca CH-40 4" | Tuberia PVC & Acces. | DURMAN ESQUIVEL |  | c/u |  | #N/A |  | 3917.40.90 | 5% |  | 0% | 0% | 3% | NA | 0% | 0% | NA | NA | 0%
6501 | 6619 | Placa Plastica Para Caja 2 Gang Color Ivory P/Interruptor | Tomas & Switch | LEVITON | 86009 | c/u | 1 |  |  | 3925.90.10 | 10%
6502 | 6620 | Placa Plastica Para Caja 3 Gang Color Ivory P/Interruptor sencillo | Tomas & Switch | COOPER | 86011 | c/u | 6 |  |  | 3925.90.10 | 10%
6503 | 6621 | Pintura Esmalte Color Cafe Tabaco (1/4) | Pinturas & Accs. | - Ningún fabricante - |  | c/u |  |  |  | 8536.50.90 | 0%
6504 | 6622 | Tee PVC Drenaje sdr 41 2' | Tuberia PVC & Acces. | DURMAN ESQUIVEL |  | c/u |  | #N/A |  | 3917.40.90 | 5% |  | 0% | 0% | 3% | NA | 0% | 0% | NA | NA | 0%
6505 | 6623 | Lamina Plywod 1''X4X8 | Materiales Civiles | - Ningún fabricante - |  | c/u |  |  |  | 7616.99.90 | 10%
6506 | 6624 | Luminaria tipo spot sellada, fluorescente compacto, balastro electronico 120-277v 2x26W | Luminarias & Acces. | PHILLIPS | FBS226 | c/u |  |  |  | 9405.40.90 | 15% |  | 0% | 0% | 9% | 6% | 0% | 1.5% | 4% | 12% | 0%
6507 | 6625 | Luminaria Emergencia lamparas LED, con rotulo de salida ROJO | Luminarias & Acces. | LITHONIA LIGHTING | ECR-LED-M6 | c/u | 4 |  |  | 9405.10.20 | 15% |  | 0% | 0% | 10.5% | 6% | 0% | 1.5% | 6% | NA | NA
6508 | 6626 | Luminaria Emergencia compacta Arquitectonica LED heads 1W | Luminarias & Acces. | HUBBELL | EV2 DUALLITE | c/u |  |  |  | 9405.10.20 | 15% |  | 0% | 0% | 10.5% | 6% | 0% | 1.5% | 6% | NA | NA
6509 | 6627 | Luminaria Fluorescente Decorativa, Glass Blanco, acabado nickel, montaje en pared. | Luminarias & Acces. | PROGRESS LIGHTING | P7045-09 | c/u |  |  |  | 9405.10.90 | 15% |  | 0% | 0% | 9% | 6% | 0% | 1.5% | 4% | 12% | 0%
6510 | 6628 | CH Gabinete para Guardamotor | Control & Automatico | MOLLER | PKZM01 | c/u |  |  |  | 8538.90.00 | 0%
6511 | 6629 | Tee PVC Lisa CH-40 1 | Tuberia PVC & Acces. | DURMAN ESQUIVEL |  | c/u |  | #N/A |  | 3917.40.90 | 5% |  | 0% | 0% | 3% | NA | 0% | 0% | NA | NA | 0%
6512 | 6630 | Tee PVC Lisa CH-40 1 1/4 | Tuberia PVC & Acces. | DURMAN ESQUIVEL |  | c/u |  | #N/A |  | 3917.40.90 | 5% |  | 0% | 0% | 3% | NA | 0% | 0% | NA | NA | 0%
6513 | 6631 | Tee PVC Lisa CH-40 1" Potable | Tuberia PVC & Acces. | DURMAN ESQUIVEL |  | c/u |  | #N/A |  | 3917.40.90 | 5% |  | 0% | 0% | 3% | NA | 0% | 0% | NA | NA | 0%
6514 | 6632 | Tee PVC Lisa CH-40 1/2 | Tuberia PVC & Acces. | DURMAN ESQUIVEL |  | c/u |  | #N/A |  | 3917.40.90 | 5% |  | 0% | 0% | 3% | NA | 0% | 0% | NA | NA | 0%
6515 | 6633 | Load Center 12Cktos. 1PH Barras 125A 120/240V Main Lugs Nema3R | Tableros | SQUARE D | QO112L125GRB | c/u |  |  |  | 8537.10.00 | 10% |  | 0% | 0% | 6.9% | 0% | 0% | 0% | 0% | NA | 0%
6516 | 6634 | Tomacorriente doble polarizado Grado Residencial 15A 2P 3W 125V Nema5-15 C/Marfil | Tomas & Switch | LEVITON | 5320-ICP | c/u |  |  |  | 8536.69.00 | 0%
6517 | 6635 | Pintura acri Tek piso concreto verde (Galon) | Pinturas & Accs. | - Ningún fabricante - |  | c/u |  |  |  | 8536.50.90 | 0%
6518 | 6636 | Diluyente xileno 4579 ( Galon) | Pinturas & Accs. | - Ningún fabricante - |  | c/u
6519 | 6637 | Anticorrosivo Color Rojo (1/4 ) | Pinturas & Accs. | - Ningún fabricante - |  | c/u |  |  |  | 8536.50.90 | 0%
6520 | 6638 | Luminaria circular T5 22W | Luminarias & Acces. | OSRAM | CIRCOLUX22W 865t5 | c/u |  |  |  | 9405.10.90 | 0%
6521 | 6639 | Placa para Toma Doble C/Marfil | Tomas & Switch | LEVITON | 86003-I | c/u | 105 |  |  | 7220.90.00 | 0%
6522 | 6640 | Conector EMT Tipo Compresion 1/2'' STEEL | Accesorios EMT | TOPAZ | 651S | c/u | 365 |  |  | 7307.22.00 | 5% |  | 0% | 0% | 3% | N/A | 0% | 0% | NA | NA | 0%
6523 | 6641 | Circuit Breaker Molded Case 3P 30A 600V | Breakers | SQUARE D | HDL36030 | c/u |  |  |  | 8536.20.10 | 10%
6524 | 6642 | Lija P/Agua #100 | Materiales Civiles | - Ningún fabricante - |  | c/u |  |  |  | 8536.50.90 | 0%
6525 | 6643 | Tee PVC Lisa CH-40 1-1/2'' | Tuberia PVC & Acces. | DURMAN ESQUIVEL |  | c/u |  | #N/A |  | 3917.40.90 | 5% |  | 0% | 0% | 3% | NA | 0% | 0% | NA | NA | 0%
6526 | 6644 | Tee PVC Lisa CH-40 1-1/4" Potable | Tuberia PVC & Acces. | DURMAN ESQUIVEL |  | c/u |  | #N/A |  | 3917.40.90 | 5% |  | 0% | 0% | 3% | NA | 0% | 0% | NA | NA | 0%
6527 | 6645 | Tee PVC Lisa CH-40 2 | Tuberia PVC & Acces. | DURMAN ESQUIVEL |  | c/u |  | #N/A |  | 3917.40.90 | 5% |  | 0% | 0% | 3% | NA | 0% | 0% | NA | NA | 0%
6528 | 6646 | Tee PVC Lisa CH-40 2 1/2 | Tuberia PVC & Acces. | DURMAN ESQUIVEL |  | c/u |  | #N/A |  | 3917.40.90 | 5% |  | 0% | 0% | 3% | NA | 0% | 0% | NA | NA | 0%
6529 | 6647 | Masilla Tabla Yeso (galon) | Materiales Civiles | - Ningún fabricante - |  | c/u |  |  |  | 8536.90.00 | 0%
6530 | 6648 | Zocalo Cafe | Materiales Civiles | - Ningún fabricante - |  | pie |  |  |  | 8414.51.00 | 15%
6531 | 6649 | Tee PVC Lisa CH-40 2" Potable | Tuberia PVC & Acces. | DURMAN ESQUIVEL |  | c/u |  | #N/A |  | 3917.40.90 | 5% |  | 0% | 0% | 3% | NA | 0% | 0% | NA | NA | 0%
6532 | 6650 | Contactor 2p 15A 110A | Control & Automatico | MOLLER | DILM15 | c/u |  |  |  | 8536.49.10 | 10%
6533 | 6651 | Circuit Breaker Molded Case 2P 225A 240V | Breakers | SQUARE D | QBL22225 | c/u |  |  |  | 8536.20.10 | 10%
6534 | 6652 | Difusor Aluminio 10"X10" 4vias S/Damper | Equipo HVAC & Accs. | AIRGUIDE | JS-4 10X10 | c/u |  |  |  | 8421.21.00 | 0%
6535 | 6653 | Disco Seco Para Corte de Concreto Ranurado Diametro 14 | Materiales Civiles | - Ningún fabricante - | DW44060 | c/u |  |  |  | 7307.92.00 | 10%
6538 | 6656 | Patch Cord Cat 6A 50um 1m/3ft Blue | Cat 6 Solutions | NEWLINK | 16603BL | c/u | 50 |  |  | 8517.62.00 | 0%
6539 | 6657 | Bota de Alta Tension #2 15KV 200A without/Test Point | Equipo Media Tension | HUBBELL | 9U01ABD623 | c/u | 13 |  |  | 8536.90.00 | 0%
6541 | 6659 | Conector EMT Tipo Tornillo 3/4" STEEL | Accesorios EMT | TOPAZ | 632S | c/u | 3291 |  |  | 7307.22.00 | 5% |  | 0% | 0% | 3% | N/A | 0% | 0% | NA | NA | 0%
6542 | 6660 | Conector EMT Tipo Tornillo 1" STEEL | Accesorios EMT | TOPAZ | 633S | c/u | 301 |  |  | 7307.22.00 | 5% |  | 0% | 0% | 3% | N/A | 0% | 0% | NA | NA | 0%
6543 | 6661 | Conector EMT Tipo Tornillo 1-1/4" STEEL | Accesorios EMT | TOPAZ | 634S | c/u | 53 |  |  | 7307.22.00 | 5% |  | 0% | 0% | 3% | N/A | 0% | 0% | NA | NA | 0%
6544 | 6662 | Conector EMT Tipo Tornillo 1-1/2" STEEL | Accesorios EMT | TOPAZ | 635S | c/u | 103 |  |  | 7307.22.00 | 5% |  | 0% | 0% | 3% | N/A | 0% | 0% | NA | NA | 0%
6545 | 6663 | Conector EMT Tipo Tornillo 2" STEEL | Accesorios EMT | TOPAZ | 636S | c/u | 115 |  |  | 7307.22.00 | 5% |  | 0% | 0% | 3% | N/A | 0% | 0% | NA | NA | 0%
6546 | 6664 | Conector EMT Tipo Tornillo 2-1/2" STEEL | Accesorios EMT | TOPAZ | 637S | c/u | 12 |  |  | 7307.22.00 | 5% |  | 0% | 0% | 3% | N/A | 0% | 0% | NA | NA | 0%
6547 | 6665 | Conector EMT Tipo Tornillo 3" STEEL | Accesorios EMT | TOPAZ | 638S | c/u | 23 |  |  | 7307.22.00 | 5% |  | 0% | 0% | 3% | N/A | 0% | 0% | NA | NA | 0%
6548 | 6666 | Conector EMT Tipo Tornillo 3-1/2" STEEL | Accesorios EMT | TOPAZ | 639S | c/u |  |  |  | 7307.22.00 | 5% |  | 0% | 0% | 3% | N/A | 0% | 0% | NA | NA | 0%
6549 | 6667 | Conector Compresion Aluminio H-Tap # 2-1/0 ACSR a # 6-4-2 ACSR | Herrajes | THOMAS & BETTS | WR189 | c/u | 313 |  |  | 8536.50.90 | 0%
6550 | 6668 | Conector EMT Tipo Tornillo 4" STEEL | Accesorios EMT | TOPAZ | 640S | c/u |  |  |  | 7307.22.00 | 5% |  | 0% | 0% | 3% | N/A | 0% | 0% | NA | NA | 0%
6551 | 6669 | Couplings EMT Tipo Tornillo 1/2'' STEEL | Accesorios EMT | TOPAZ | 641S | c/u | 1713 |  |  | 7307.22.00 | 5% |  | 0% | 0% | 3% | N/A | 0% | 0% | NA | NA | 0%
6552 | 6670 | Couplings EMT Tipo Tornillo 3/4'' STEEL | Accesorios EMT | TOPAZ | 642S | c/u | 1527 |  |  | 7307.22.00 | 5% |  | 0% | 0% | 3% | N/A | 0% | 0% | NA | NA | 0%
6553 | 6671 | Couplings EMT Tipo Tornillo 1'' STEEL | Accesorios EMT | TOPAZ | 643S | c/u | 962 |  |  | 7307.22.00 | 5% |  | 0% | 0% | 3% | N/A | 0% | 0% | NA | NA | 0%
6554 | 6672 | Couplings EMT Tipo Tornillo 1-1/4'' STEEL | Accesorios EMT | TOPAZ | 644S | c/u | 131 |  |  | 7307.22.00 | 5% |  | 0% | 0% | 3% | N/A | 0% | 0% | NA | NA | 0%
6555 | 6673 | Couplings EMT Tipo Tornillo 1-1/2'' STEEL | Accesorios EMT | TOPAZ | 645S | c/u | 359 |  |  | 7307.22.00 | 5% |  | 0% | 0% | 3% | N/A | 0% | 0% | NA | NA | 0%
6556 | 6674 | Couplings EMT Tipo Tornillo 2'' STEEL | Accesorios EMT | TOPAZ | 646S | c/u | 107 |  |  | 7307.22.00 | 5% |  | 0% | 0% | 3% | N/A | 0% | 0% | NA | NA | 0%
6557 | 6675 | Couplings EMT Tipo Tornillo 2-1/2'' STEEL | Accesorios EMT | TOPAZ | 647S | c/u | 15 |  |  | 7307.22.00 | 5% |  | 0% | 0% | 3% | N/A | 0% | 0% | NA | NA | 0%
6558 | 6676 | Tapadera P/Curva Horizontal Galvanizada 8'' Ancho X 90º Cal # 1/16 | Canalizacion | LUMELSSA | 8'' | c/u |  |  |  | 7307.22.00 | 5% |  | 0% | 0% | 3% | N/A | 0% | 0% | NA | NA | 0%
6559 | 6677 | Cruz Horizontal P/Bandeja Galvanizada 16'' Ancho X 90º Cal # 1/16 | Canalizacion | LUMELSSA | 16'' | c/u |  |  |  | 7307.22.00 | 5% |  | 0% | 0% | 3% | N/A | 0% | 0% | NA | NA | 0%
6560 | 6678 | Couplings EMT Tipo Tornillo 3'' STEEL | Accesorios EMT | TOPAZ | 648S | c/u | 87 |  |  | 7307.22.00 | 5% |  | 0% | 0% | 3% | N/A | 0% | 0% | NA | NA | 0%
6561 | 6679 | Couplings EMT Tipo Tornillo 3-1/2'' STEEL | Accesorios EMT | TOPAZ | 649S | c/u |  |  |  | 7307.22.00 | 5% |  | 0% | 0% | 3% | N/A | 0% | 0% | NA | NA | 0%
6562 | 6680 | Couplings EMT Tipo Tornillo 4'' STEEL | Accesorios EMT | TOPAZ | 650S | c/u | 80 |  |  | 7307.22.00 | 5% |  | 0% | 0% | 3% | N/A | 0% | 0% | NA | NA | 0%
6563 | 6681 | Rejilla Retorno 24''x24'' L-RF+F | Equipo HVAC & Accs. | AIRGUIDE | 5RDI-RE-0249 | c/u |  |  |  | 7322.90.00 | 0%
6564 | 6682 | Perno Hexagonal Con Cuerpo Galvanizado 3/8''X1-1/2'' | Tonirlleria & Pernos | - Ningún fabricante - | 3/8x1-1/2 | c/u | 3 |  |  | 7318.15.00 | 5% |  | 0% | 0% | 1% | 0% | 0% | 0% | 0% | NA | 0%
6565 | 6683 | Cable UTP CAT5E CMR Gris Carol Brand | Cat 5e Solutions | GENERAL CABLE | CR5.30.10 | Pies |  |  |  | 8544.70.00 | 0%
6566 | 6684 | Tee PVC Lisa CH-40 2-1/2" Potable | Tuberia PVC & Acces. | DURMAN ESQUIVEL |  | c/u | 5 | PVC |  | 3917.40.90 | 5% |  | 0% | 0% | 3% | NA | 0% | 0% | NA | NA | 0%
6567 | 6685 | Fusible P/Porta Fusible 10X38MM 1Amp | Fusibles | IFOELECTRIC | POR-FUS-36900 | c/u |  |  |  | 8536.10.10 | 0%
6568 | 6686 | Porta Fusible 10X38 | Fusibles | IFOELECTRIC | FUS-1038-1GC | c/u |  |  |  | 8536.10.10 | 0%
6569 | 6687 | Manguera 1/2x100' Reforzada Jardin Verde | Herramientas | - Ningún fabricante - |  | c/u |  |  |  | 7609.00.00 | 15%
6570 | 6688 | Transformador de Corriente 300:5 A 600V 10KV NEMA 3R | Transformadores | ABB | 4460A30G17 | c/u |  |  |  | 8504.31.00 | 0%
6571 | 6689 | UPS 500VA con regulador | Equipo Respaldo | CDP | GUPR506 | c/u |  |  |  | 8504.40.00 | 0%
6572 | 6690 | Router inalambrico 802.11N Linsys E1200 | LAN Equipment | LINKSYS | E1200 | c/u |  |  |  | 8517.62.00 | 0%
6573 | 6691 | Tubo HN Estructural Cuadrado 1-1/2"X1-1/2""X20' Chapa #14 | Tuberia HN & Acces. | - Ningún fabricante - |  | Lance |  |  |  | 7305.19.00 | 0%
6574 | 6692 | Terminal PNL De Cobre P/Cable 250-4/0 | Wiring & Device | TOPAZ | L250KA28 | c/u |  |  |  | 8535.90.00 | 0%
6575 | 6693 | Platina De Cobre 1/4"X1"x12'(Pie) | Materiales Mecanicos | - Ningún fabricante - |  | Pies |  |  |  | 7609.00.00 | 15%
6576 | 6694 | Bracket 4 Position Wall mount 19''x12'' | Rack & Gabinet | TEKDATA | RAS-1912-4BH | c/u |  |  |  | 8538.10.00 | 5% |  | 0% | 0% | 0% | 0% | 0% | 0% | 0% | NA | 0%
6577 | 6695 | Disco Corte Metal 4-1/2''x1/4''x7/8'' | Materiales Civiles | DEWALT | DW44540 | c/u |  |  |  | 8536.50.20 | 10%
6578 | 6696 | Pintura Color Amarillo Transito (Galon) | Pinturas & Accs. | - Ningún fabricante - |  | c/u |  |  |  | 8415.90.00 | 0%
6579 | 6697 | Mini Rodillo | Pinturas & Accs. | - Ningún fabricante - |  | c/u |  |  |  | 7318.15.00 | 5%
6580 | 6698 | Armaflex 1-3/8" X 3/4" | Equipo HVAC & Accs. | - Ningún fabricante - | 5AIS-LA-0047 | c/u |  |  |  | 4009.11.10 | 10%
6581 | 6699 | Armaflex 1-5/8" X 3/4" | Equipo HVAC & Accs. | - Ningún fabricante - | 5AIS-LA-0048 | c/u |  |  |  | 4009.11.10 | 10%
6582 | 6700 | Armaflex 7/8" ID X 3/4" | Equipo HVAC & Accs. | - Ningún fabricante - | 5AIS-LA-0045 | c/u |  |  |  | 4009.11.10 | 10%
6583 | 6701 | Tee PVC Lisa CH-40 3'' | Tuberia PVC & Acces. | DURMAN ESQUIVEL |  | c/u |  | #N/A |  | 3917.40.90 | 5% |  | 0% | 0% | 3% | NA | 0% | 0% | NA | NA | 0%
6584 | 6702 | Tee PVC Lisa CH-40 3" Potable | Tuberia PVC & Acces. | DURMAN ESQUIVEL |  | c/u |  | #N/A |  | 3917.40.90 | 5% |  | 0% | 0% | 3% | NA | 0% | 0% | NA | NA | 0%
6585 | 6703 | Tee PVC Lisa CH-40 3/4 | Tuberia PVC & Acces. | DURMAN ESQUIVEL |  | c/u |  | #N/A |  | 3917.40.90 | 5% |  | 0% | 0% | 3% | NA | 0% | 0% | NA | NA | 0%
6586 | 6704 | Perno Cabeza Hexagonal C/Cuerpo de Acero Inox. 1/2" X 2" | Tonirlleria & Pernos | - Ningún fabricante - | 1/2x2 | c/u |  |  |  | 7318.15.00 | 5% |  | 0% | 0% | 1% | 0% | 0% | 0% | 0% | NA | 0%
6588 | 6706 | Valvula Reguladora 1-1/2'' para agua 25-75PSI | Equipo HVAC & Accs. | COMBRACO APOLLO |  | c/u |  |  |  | 8481.10.00 | 0%
6589 | 6707 | Filtro Strainer tipo Y de 2" En Hierro Fo. Roscado | Materiales Mecanicos | NIBCO |  | c/u |  |  |  | 7326.90.00 | 0%
6590 | 6708 | Lazo Trenzado 1/2'' | Materiales Mecanicos | - Ningún fabricante - |  | Pies |  |  |  | 8536.49.90 | 0%
6591 | 6709 | Canaleta Metalica Galvanizada 2"x6"x20' Legitima | Materiales Mecanicos | - Ningún fabricante - |  | Lance |  |  |  | 7307.22.00 | 5% |  | 0% | 0% | 3% | N/A | 0% | 0% | NA | NA | 0%
6592 | 6710 | Varilla de Hierro 1/2"X30' Lisa Legitima | Materiales Mecanicos | - Ningún fabricante - | . | c/u |  |  |  | 7326.90.00 | 0%
6593 | 6711 | Garrucha Doble | Materiales Mecanicos | - Ningún fabricante - |  | c/u |  |  |  | 7307.22.00 | 5% |  | 0% | 0% | 3% | N/A | 0% | 0% | NA | NA | 0%
6594 | 6712 | Poste Metalico 4''x4''x30'' Color Tabaco Incluye Pernos Para Montaje | Posteria | - Ningún fabricante - |  | c/u |  |  |  | 7326.90.00 | 0%
6595 | 6713 | Valvula Cierre Rapido 1-1/4" Bronce 150 PSI | Materiales Mecanicos | - Ningún fabricante - | . | c/u |  |  |  | 8538.90.00 | 0%
6596 | 6714 | Valvula Cierre Rapido 2" Bronce 150 PSI | Materiales Mecanicos | - Ningún fabricante - |  | c/u | 1 |  |  | 7616.10.00 | 0%
6597 | 6715 | Valvula Cierre Rapido 1" Bronce 150 PSI | Materiales Mecanicos | - Ningún fabricante - |  | c/u |  |  |  | 8536.10.10 | 0%
6598 | 6716 | Valvula Cierre Rapido 3/4" Bronce 150 PSI | Materiales Mecanicos | - Ningún fabricante - |  | c/u |  |  |  | 7616.10.00 | 0%
6601 | 6719 | Circuit Breaker 2P 20A 120/240V | Breakers | SQUARE D | HOME220 | c/u | 2 |  |  | 8536.20.10 | 10%
6602 | 6720 | Cable UTP CAT5E 4-pair 350 MHz Tested CMR, Gray | Cat 5e Solutions | BELDEN | 1583A008 | Pies |  |  |  | 8544.70.00 | 0%
6603 | 6721 | Transformer Padmounted 225KVA 3PH HV:13800V DELTA LV: 120Y/208 Dead Front, Radial Feed | Transformadores | - Ningún fabricante - |  | c/u |  |  |  | 8504.34.00 | 0%
6604 | 6722 | Tee PVC Lisa CH-40 3/4" potable | Tuberia PVC & Acces. | DURMAN ESQUIVEL |  | c/u |  | #N/A |  | 3917.40.90 | 5% |  | 0% | 0% | 3% | NA | 0% | 0% | NA | NA | 0%
6605 | 6723 | Circuit Breaker 2P 30A 120/240V | Breakers | SQUARE D | HOME230 | c/u | 1 |  |  | 8536.20.10 | 10%
6606 | 6724 | Tee PVC Lisa CH-40 4 | Tuberia PVC & Acces. | DURMAN ESQUIVEL |  | c/u |  | #N/A |  | 3917.40.90 | 5% |  | 0% | 0% | 3% | NA | 0% | 0% | NA | NA | 0%
6607 | 6725 | Cerradura yale tipo Pelota | Wiring & Device | - Ningún fabricante - | 5107US11 | c/u |  |  |  | 8301.40.90 | 0%
6608 | 6726 | Adaptador Hembra de Cobre Soldable # 603 1-1/4" | Equipo HVAC & Accs. | - Ningún fabricante - |  | c/u |  |  |  | 7413.00.90 | 0%
6609 | 6727 | Adaptador Hembra de Cobre Soldable # 603 3/4" | Equipo HVAC & Accs. | - Ningún fabricante - |  | c/u |  |  |  | 7413.00.90 | 0%
6610 | 6728 | Adaptador Macho de Cobre Soldable # 604 3/4" | Equipo HVAC & Accs. | - Ningún fabricante - |  | c/u |  |  |  | 7413.00.90 | 0%
6611 | 6729 | Pieza Adaptacion 1-1/4" pararrayo a mastil | Aterrizaje | NIMBUS | CPT-1PDC/ESE | c/u |  |  |  | 8535.40.10 | 0%
6612 | 6730 | Tornillo T/Yeso 6"X2" P/ Broca Negro | Tonirlleria & Pernos | - Ningún fabricante - |  | c/u |  |  |  | 7318.15.00 | 5% |  | 0% | 0% | 1% | 0% | 0% | 0% | 0% | NA | 0%
6613 | 6731 | Tee PVC Lisa CH-40 4" potable | Tuberia PVC & Acces. | DURMAN ESQUIVEL |  | c/u |  | #N/A |  | 3917.40.90 | 5% |  | 0% | 0% | 3% | NA | 0% | 0% | NA | NA | 0%
6614 | 6732 | Balastro Electronico 1X40 | Luminarias & Acces. | - Ningún fabricante - | SYL1X40PH | c/u |  |  |  | 8504.10.00 | 0%
6615 | 6733 | Soporte Para Luminaria 40W c/arrancador | Luminarias & Acces. | EXCEL | 28 | c/u |  |  |  | 8538.90.00 | 0%
6616 | 6734 | Arrancador P/Luminaria 40W | Luminarias & Acces. | - Ningún fabricante - |  | c/u |  |  |  | 8511.80.00 | 0%
6617 | 6735 | Tornillo Cabeza Hexagonal Galvanizado 1/4"X1-1/2" | Tonirlleria & Pernos | - Ningún fabricante - |  | c/u |  |  |  | 7318.15.00 | 5% |  | 0% | 0% | 1% | 0% | 0% | 0% | 0% | NA | 0%
6618 | 6736 | Remache 3/16" | Materiales Mecanicos | - Ningún fabricante - |  | c/u |  |  |  | 7609.00.00 | 15%
6619 | 6737 | Ducto Metalico Galvanizado 4"x8"X8' | Canalizacion | LUMELSSA |  | c/u |  |  |  | 7307.22.00 | 5% |  | 0% | 0% | 3% | N/A | 0% | 0% | NA | NA | 0%
6620 | 6738 | Tee PVC Lisa CH-40 6 | Tuberia PVC & Acces. | DURMAN ESQUIVEL |  | c/u |  | #N/A |  | 3917.40.90 | 5% |  | 0% | 0% | 3% | NA | 0% | 0% | NA | NA | 0%
6621 | 6739 | Cable acero 3/16" s/forro | Cables Acero | - Ningún fabricante - | . | Pies |  |  |  | 7614.90.00 | 10% |  | 0% | 0% | 6.9% | NA | 0% | 1% | 3% | NA | 0%
6622 | 6740 | Platina De Cobre 1/4"X2"x12'(Pie) | Aterrizaje | - Ningún fabricante - | . | Pies |  |  |  | 8535.40.10 | 0%
6623 | 6741 | Tee PVC Lisa Gris sdr 32.5 1 1/2 | Tuberia PVC & Acces. | DURMAN ESQUIVEL |  | c/u |  | #N/A |  | 3917.40.90 | 5% |  | 0% | 0% | 3% | NA | 0% | 0% | NA | NA | 0%
6624 | 6742 | Luminaria Jardin 113W ahorradora, color verde 120V | Luminarias & Acces. | HUBELL LIGHTING | LGL-3L13-G | c/u |  |  |  | 9405.10.90 | 15% |  | 0% | 0% | 9% | 6% | 0% | 1.5% | 4% | 12% | 0%
6627 | 6745 | Broca Para concreto 5/16"x5" DEWALT | Herramientas | - Ningún fabricante - | DW530800C | c/u |  |  |  | 7312.10.00 | 0%
6628 | 6746 | Caja Moldeada Nema1 p/breaker 100A "Echizas" | Molde Case | - Ningún fabricante - | Q2FAS | c/u |  |  |  | 8537.10.00 | 10% |  | 0% | 0% | 6.9% | 0% | 0% | 0% | 0% | NA | 0%
6629 | 6747 | Anticorrosivo Color Blanco (1/4) | Pinturas & Accs. | - Ningún fabricante - |  | c/u |  |  |  | 8536.50.90 | 0%
6630 | 6748 | Caja Metalica de Registro Galvanizada 18X18X8 | Cajas Registro | LUMELSSA |  | c/u |  |  |  | 7326.90.00 | 0%
6631 | 6749 | Luminaria Tipo Reflector MH 1000W TV C/Bombillo | Luminarias & Acces. | LITHONIA LIGHTING | TV-1000W MH | c/u |  |  |  | 9405.40.90 | 15% |  | 0% | 0% | 9% | 6% | 0% | 1.5% | 4% | 12% | 0%
6632 | 6750 | Tee PVC Lisa Gris sdr 32.5 1 1/4 | Tuberia PVC & Acces. | DURMAN ESQUIVEL |  | c/u |  | #N/A |  | 3917.40.90 | 5% |  | 0% | 0% | 3% | NA | 0% | 0% | NA | NA | 0%
6633 | 6751 | Tee PVC Lisa Gris sdr 32.5 3/4 | Tuberia PVC & Acces. | DURMAN ESQUIVEL |  | c/u |  | #N/A |  | 3917.40.90 | 5% |  | 0% | 0% | 3% | NA | 0% | 0% | NA | NA | 0%
6634 | 6752 | Tee PVC Lisa sdr 26 1'' | Tuberia PVC & Acces. | DURMAN ESQUIVEL |  | c/u |  | #N/A |  | 3917.40.90 | 5% |  | 0% | 0% | 3% | NA | 0% | 0% | NA | NA | 0%
6635 | 6753 | Varilla Polo Tierra 1/2X5 | Aterrizaje | - Ningún fabricante - | . | c/u |  |  |  | 7407.29.90 | 0%
6636 | 6754 | Breaker 1P 20A 120/240V BTPLUG | Breakers | BTICINO | BTN1/20 | c/u | 22 |  |  | 8536.20.10 | 10% |  | 0% | 0% | 0% | 0% | 0% | 0% | 2% | NA | 0%
6637 | 6755 | Breaker 2P 30A 120/240V BTPLUG | Breakers | BTICINO | BTN2/30 | c/u | 10 |  |  | 8536.20.10 | 10% |  | 0% | 0% | 0% | 0% | 0% | 0% | 2% | NA | 0%
6638 | 6756 | Luminaria Fluorescente 2x32W Empotrable, cuerpo 2'x2' Tubos tipo "U" acrilico prismatico | Luminarias & Acces. | LUZMETAL | LM2X322X2ACRIL | c/u |  |  |  | 9405.10.90 | 15% |  | 0% | 0% | 9% | 6% | 0% | 1.5% | 4% | 12% | 0%
6639 | 6757 | Cable P/termostato 4L | Cables Control | - Ningún fabricante - | 5CAB-TM-0010 | Pies |  |  |  | 8544.49.29 | 5% |  | 0% | 0% | 5% | 0% | 0% | 0% | NA | NA | 0%
6640 | 6758 | Tornillo Galvanizado Cabeza Phillips 1/4"X1" C/Tuerca | Tonirlleria & Pernos | - Ningún fabricante - |  | c/u |  |  |  | 7318.15.00 | 5% |  | 0% | 0% | 1% | 0% | 0% | 0% | 0% | NA | 0%
6641 | 6759 | Tomacorriente colgante Seguridad 30A 2P 3W 250V Nema L6-30R | Tomas & Switch | LEVITON | C2623 | c/u |  |  |  | 8536.69.00 | 0%
6642 | 6760 | Perno Cabeza Hexagonal C/Cuerpo de Acero Inox 1/2" X 2-1/2" | Tonirlleria & Pernos | - Ningún fabricante - | . | c/u |  |  |  | 7318.15.00 | 5% |  | 0% | 0% | 1% | 0% | 0% | 0% | 0% | NA | 0%
6643 | 6761 | Cable Porta Electrodo # 3/0 AWG | Cables Cobre | PHELPS DODGE |  | Pies |  |  |  | 8544.49.29 | 5% |  | 0% | 0% | 5% | 0% | 0% | 0% | NA | NA | 0%
6644 | 6762 | Cable Porta Electrodo # 4/0 AWG | Cables Cobre | PHELPS DODGE |  | Pies |  |  |  | 8544.49.29 | 5% |  | 0% | 0% | 5% | 0% | 0% | 0% | NA | NA | 0%
6645 | 6763 | Transformador de Corriente TC10 200:5 Nema 1 | Transformadores | CIRCUITOR | M7037F | c/u |  |  |  | 8504.31.00 | 0%
6646 | 6764 | Transformador de Corriente TC10 600:5 Nema 1 | Transformadores | CIRCUITOR | M7037C | c/u |  |  |  | 8504.31.00 | 0%
6647 | 6765 | Placa Plastica rectangular p/toma doble Color Naranja | Tomas & Switch | LEVITON | 80703-ORG | c/u | 162 |  |  | 3925.90.10 | 10%
6648 | 6766 | Poste de Madera 25' clase 5 | Posteria | - Ningún fabricante - |  | c/u |  |  |  | 4418.60.00 | 15%
6649 | 6767 | Valvula Mariposa 3" Acero Inox. 150psi (tipo waffer) | Materiales Mecanicos | - Ningún fabricante - |  | c/u |  |  |  | 7609.00.00 | 0%
6650 | 6768 | Filtro tipo Y de 4" bridado 150psi | Materiales Mecanicos | - Ningún fabricante - |  | c/u |  |  |  | 8480.49.00 | 0%
6651 | 6769 | Empaque Asbesto 4" | Materiales Mecanicos | - Ningún fabricante - |  | c/u |  |  |  | 4016.93.00 | 15%
6652 | 6770 | Perno Cabeza Hexagonal C/Cuerpo de Acero Inox. 5/8"X3-1/2" +2 arandelas + Tuerca (completos) | Tonirlleria & Pernos | - Ningún fabricante - | 5/8x3-1/2 | c/u | 1 |  |  | 7318.15.00 | 5% |  | 0% | 0% | 1% | 0% | 0% | 0% | 0% | NA | 0%
6653 | 6771 | Perno Cabeza Hexagonal de Acero Inox 5/8"X4-1/2" + 2 arandelas planas+Tuerca (completos) | Tonirlleria & Pernos | - Ningún fabricante - | . | c/u |  |  |  | 7318.15.00 | 5% |  | 0% | 0% | 1% | 0% | 0% | 0% | 0% | NA | 0%
6654 | 6772 | Niple HG 3/4"X8" | Tuberia HG & Acces. | - Ningún fabricante - |  | c/u |  |  |  | 7307.22.00 | 5% |  | 0% | 0% | 3% | N/A | 0% | 0% | NA | NA | 0%
6655 | 6773 | Reductor Metalico HG Bushing SCH40 4" a 1-1/2" | Materiales Mecanicos | - Ningún fabricante - |  | c/u |  |  |  | 7609.00.00 | 5%
6656 | 6774 | Reductor Metalico HG Bushing SCH40 1-1/2" a 3/4" | Materiales Mecanicos | - Ningún fabricante - |  | c/u |  |  |  | 7609.00.00 | 5%
6657 | 6775 | Ducto Metalico Galvanizado 10"X10"X8' | Canalizacion | - Ningún fabricante - |  | Lance |  |  |  | 7307.22.00 | 5% |  | 0% | 0% | 3% | N/A | 0% | 0% | NA | NA | 0%
6658 | 6776 | Caja doble blanca 100x45mm P/Canaleta plastica blanca | Canalizacion | LEGRAND | LG89393 | c/u |  |  |  | 3906.90.00 | 0%
6659 | 6777 | Sensor infrarrojo montaje en cielo LEVITON | Luminarias & Acces. | LEVITON | ODC0S-I1W | c/u |  |  |  | 8531.10.00 | 0%
6660 | 6778 | Angulo Interior 60mmx35mm | Canalizacion | LEGRAND | LG10601 | c/u |  |  |  | 7326.90.00 | 0%
6661 | 6779 | Tubo Fluorescente 32W Tipo U 6500K | Luminarias & Acces. | - Ningún fabricante - |  | c/u |  |  |  | 8539.31.10 | 0%
6662 | 6780 | Interruptor de Doble Tiro 60A 3P 600V Not Fusible, Nema 3R | Transfers & Switch | CUTLER HAMMER | DT362URK | c/u | 1 |  |  | 8536.20.90 | 0%
6663 | 6781 | Perno Cabeza Hexagonal R/Corrida de Acero Inox. 1/2"x2-1/2" | Tonirlleria & Pernos | - Ningún fabricante - | . | c/u |  |  |  | 7318.15.00 | 5% |  | 0% | 0% | 1% | 0% | 0% | 0% | 0% | NA | 0%
6664 | 6782 | Luminaria Tipo Spot Empotrable 6" | Luminarias & Acces. | SYLVANIA | 55032S | c/u |  |  |  | 9405.40.90 | 15% |  | 0% | 0% | 9% | 6% | 0% | 1.5% | 4% | 12% | 0%
6665 | 6783 | Bombillo Ahorrativo 18W 6500K | Luminarias & Acces. | - Ningún fabricante - |  | c/u |  |  |  | 8539.31.20 | 0%
6666 | 6784 | Tee PVC Lisa sdr 26 1-1/2'' | Tuberia PVC & Acces. | DURMAN ESQUIVEL |  | c/u |  | #N/A |  | 3917.40.90 | 5% |  | 0% | 0% | 3% | NA | 0% | 0% | NA | NA | 0%
6667 | 6785 | Tee PVC Lisa sdr 26 1-1/4'' | Tuberia PVC & Acces. | DURMAN ESQUIVEL |  | c/u |  | #N/A |  | 3917.40.90 | 5% |  | 0% | 0% | 3% | NA | 0% | 0% | NA | NA | 0%
6668 | 6786 | Grapa Para Cerco 1/4 | Herrajes | - Ningún fabricante - |  | Libra |  |  |  | 7318.29.00 | 0%
6669 | 6787 | Pararrayos marca INGESCO Modelo PDC6.4, incluye pieza adaptacion cabezal-mastil de 40mm | Aterrizaje | INGESCO | PDC6.4/101009 | c/u |  |  |  | 8535.40.10 | 0%
6670 | 6788 | Contador de Rayos CDR-11 | Aterrizaje | INGESCO | CDR-11 | c/u |  |  |  | 8536.90.00 | 0%
6671 | 6789 | Reductor Bushing Ace. Inox. 1/4" a 1/2" | Materiales Mecanicos | - Ningún fabricante - |  | c/u |  |  |  | 7609.00.00 | 5%
6672 | 6790 | Cola Chancho 1/2" | Materiales Mecanicos | - Ningún fabricante - |  | c/u |  |  |  | 8536.50.90 | 0%
6673 | 6791 | Brazo P/Luminaria Hubbell | Luminarias & Acces. | HUBBELL |  | c/u |  |  |  | 7616.99.90 | 10% |  | 0% | 0% | 6.9% | N/A | 0% | 0% | 0% | 7% | 0%
6674 | 6792 | Luminaria Spot 2x50W Incandescentes Dowlight MR16 / EXPO 200 | Luminarias & Acces. | SYLVANIA | 45736536 | c/u |  |  |  | 9405.40.90 | 15% |  | 0% | 0% | 9% | 6% | 0% | 1.5% | 4% | 12% | 0%
6675 | 6793 | Luminaria Spot 1x50W Incandescentes Dowlight MR16 / EXPO 100 | Luminarias & Acces. | SYLVANIA | 45736535 | c/u |  |  |  | 9405.40.90 | 15% |  | 0% | 0% | 9% | 6% | 0% | 1.5% | 4% | 12% | 0%
6676 | 6794 | Tee PVC Lisa sdr 32.5 1/2 | Tuberia PVC & Acces. | DURMAN ESQUIVEL |  | c/u |  | #N/A |  | 3917.40.90 | 5% |  | 0% | 0% | 3% | NA | 0% | 0% | NA | NA | 0%
6677 | 6795 | Disco Turbo 7mmx7/8" Diamante | Materiales Civiles | DEWALT | DW47700L | c/u |  |  |  | 7307.22.00 | 5% |  | 0% | 0% | 3% | N/A | 0% | 0% | NA | NA | 0%
6678 | 6796 | Contador de Rayos CDI-250 | Aterrizaje | CIRPROTEC | 77920000 | c/u |  |  |  | 8536.90.00 | 0%
6679 | 6797 | Cinta plateada 3" Fasson | Equipo HVAC & Accs. | - Ningún fabricante - | 5TAC-0023 | c/u |  |  |  | 7607.20.90 | 0%
6680 | 6798 | Sellador para Ducto | Equipo HVAC & Accs. | - Ningún fabricante - | 5DVC-CCW181I | Galon |  |  |  | 3506.99.00 | 15%
6681 | 6799 | Varilla de Hierro 1/4"X30' Lisa Legitima | Materiales Mecanicos | - Ningún fabricante - | . | Lance |  |  |  | 7318.15.00 | 5%
6682 | 6800 | Valvula Globo 2" NPT bronce 150 SWP/300WOG | Materiales Mecanicos | - Ningún fabricante - |  | c/u |  |  |  | 7609.00.00 | 0%
6683 | 6801 | Tornillo Punta de Broca 8 X1-1/4" | Tonirlleria & Pernos | - Ningún fabricante - |  | c/u |  |  |  | 7318.15.00 | 5% |  | 0% | 0% | 1% | 0% | 0% | 0% | 0% | NA | 0%
6684 | 6802 | Contactor MC-12b 1a1b 3P Bobina AC240V | Control & Automatico | METASOL | 1345004100 | c/u | 6 |  |  | 8536.49.10 | 10% |  | 0% | 0% | 2% | 0% | 0% | 0% | 0% | NA | 0%
6685 | 6803 | Guardamotor 3P 9 A 13A 240V | Control & Automatico | LS MEC | MMS32-13 | c/u |  |  |  | 8536.20.90 | 0%
6686 | 6804 | Contactor 3P 18A Bobina 240V | Control & Automatico | METASOL | MC-18B1 | c/u | 11 |  |  | 8536.49.10 | 10%
6687 | 6805 | Guardamotor de 17A (11-17A) | Control & Automatico | LS MEC | MMS-32S 17A | c/u |  |  |  | 8536.20.90 | 0%
6688 | 6806 | Luz Piloto Color Verde 220V | Control & Automatico | EBC | AD2222DS | c/u |  |  |  | 8539.21.00 | 5%
6689 | 6807 | Luz Piloto Color Rojo 240v | Control & Automatico | EBC | AD2222DS | c/u |  |  |  | 8539.21.00 | 5%
6690 | 6808 | Armaflex 2-1/8" X 3/4" | Equipo HVAC & Accs. | - Ningún fabricante - | 5AIS-LA-0049 | c/u |  |  |  | 4009.11.10 | 10%
6691 | 6809 | Cable P/termostato 3L | Cables Control | - Ningún fabricante - | 5CAB-TM-0001 | Pies |  |  |  | 8544.49.29 | 5% |  | 0% | 0% | 5% | 0% | 0% | 0% | NA | NA | 0%
6692 | 6810 | Tee PVC Lisa sdr 32.5 2 | Tuberia PVC & Acces. | DURMAN ESQUIVEL |  | c/u |  | #N/A |  | 3917.40.90 | 5% |  | 0% | 0% | 3% | NA | 0% | 0% | NA | NA | 0%
6693 | 6811 | Contacto Auxiliar FX Montaje Frontal P/Guardamotor | Control & Automatico | LS MEC | AUX-LG-FX-11 | c/u | 20 |  |  | 8536.49.10 | 10%
6694 | 6812 | Cable Control Multiconductor con Shielded 2Hilos 18Awg 300V | Cables Control | HOWARD |  | Pies |  |  |  | 8544.49.29 | 5% |  | 0% | 0% | 5% | 0% | 0% | 0% | NA | NA | 0%
6695 | 6813 | Termostato Digital Programable | Equipo HVAC & Accs. | - Ningún fabricante - | 5TEM-PSP511LC | c/u |  |  |  | 9026.20.00 | 0%
6696 | 6814 | Difusor 10"X10" JS3 S/Damper | Equipo HVAC & Accs. | - Ningún fabricante - | 5DYR-10X10 JS3W | c/u |  |  |  | 8421.21.00 | 0%
6697 | 6815 | Difusor 12"X12" JS3 Vias (CHINO) | Equipo HVAC & Accs. | - Ningún fabricante - | 5DRY-12x12 3-VI | c/u |  |  |  | 8421.21.00 | 0%
6698 | 6816 | Transformador Control 40VA 208-240V SUP | Control & Automatico | - Ningún fabricante - | 5TFR-SXT-104S | c/u |  |  |  | 8504.40.00 | 0%
6699 | 6817 | Tubo Termocontractil 1" (65mm) | Wiring & Device | - Ningún fabricante - | 103032 | Pies | 103 |  |  | 3917.33.20 | 5%
6700 | 6818 | Circuit Breaker Molde Case HDL 3P 125A 600V | Breakers | SQUARE D | HDL36125 | c/u | 3 |  |  | 8536.20.10 | 10%
6701 | 6819 | Valvula Cierre Rapido 1/2" Bronce | Materiales Mecanicos | - Ningún fabricante - |  | c/u |  |  |  | 8481.80.90 | 0%
6702 | 682 | Luminaria Tipo Floodlight P/Monateje en Pared P/Lampara 175W C/blanco | Luminarias & Acces. | HUBBELL | DFS-175H8-4 |  |  |  |  | 9405.40.90 | 15% |  | 0% | 0% | 9% | 6% | 0% | 1.5% | 4% | 12% | 0%
6703 | 6820 | Tablero Control 2HP 3P 208V Incluye: Gabinete, contactor, guardamotor, luces pilotos, pulsadores | Fabricados Control | - Ningún fabricante - | TC-2HP | c/u |  |  |  | 8538.10.00 | 5% |  | 0% | 0% | 0% | 0% | 0% | 0% | 0% | NA | 0%
6704 | 6821 | Tablero Control 5HP 3P 208V Incluye: Gabinete, contactor, guardamotor, luces pilotos, pulsadores | Fabricados Control | - Ningún fabricante - | TC-5HP | c/u |  |  |  | 8538.10.00 | 5% |  | 0% | 0% | 0% | 0% | 0% | 0% | 0% | NA | 0%
6705 | 6822 | Perno Cabeza Hexagonal de Acero Inox 5/8"X 6" + 2 arandelas planas+Tuerca (completos) | Tonirlleria & Pernos | - Ningún fabricante - | . | c/u |  |  |  | 7318.15.00 | 5% |  | 0% | 0% | 1% | 0% | 0% | 0% | 0% | NA | 0%
6706 | 6823 | Perno Cabeza Hexagonal C/Tuerca de Acer Inox. 5/8"X 3-1/2" | Tonirlleria & Pernos | - Ningún fabricante - | . | c/u |  |  |  | 7318.15.00 | 5% |  | 0% | 0% | 1% | 0% | 0% | 0% | 0% | NA | 0%
6707 | 6824 | Dreanje piso conex 4 c/trampa S/acabado | Materiales Mecanicos | - Ningún fabricante - | DPIH09 | c/u |  |  |  | 7318.15.00 | 5%
6708 | 6825 | Coladera Conex 2 Redonda | Materiales Mecanicos | - Ningún fabricante - | DPIH06 | c/u |  |  |  | 8536.50.90 | 0%
6709 | 6826 | Transformador de Corriente 100:5 Nema 1 | Transformadores | EBC | 54160 | c/u |  |  |  | 8504.31.00 | 0%
6710 | 6827 | Circuit Breaker Molded Case 3P 60A 480V | Breakers | CUTLER HAMMER | FI3460 | c/u |  |  |  | 8536.20.10 | 10%
6711 | 6828 | Resistol Amarillo ( Cubeta ) | Materiales Mecanicos | - Ningún fabricante - |  | c/u |  |  |  | 7609.00.00
6712 | 6829 | Bisagra de Piano | Materiales Mecanicos | - Ningún fabricante - |  | Lance |  |  |  | 7318.29.00 | 0%
6713 | 6830 | Clavo P/Sujetar Fibra Interior | Equipo HVAC & Accs. | - Ningún fabricante - | 5FIB-0025 | c/u |  |  |  | 7317.00.00 | 10% |  | 0% | 6% | 6.9% | NA | NA | 1% | 0% | NA | 0%
6714 | 6831 | Cuello de Ducto Flexible (100FT) | Equipo HVAC & Accs. | - Ningún fabricante - | 5DUC-IDC-343 | Pies |  |  |  | 7326.90.00 | 0%
6715 | 6832 | Difusor 8"x8" JS4 S/D | Equipo HVAC & Accs. | - Ningún fabricante - | 5DYR-8X8-4 VIAS | c/u |  |  |  | 8421.21.00 | 0%
6716 | 6833 | Tornillo Cabeza Redonsa Estufa 3/16" X 1" C/Tuerca | Tonirlleria & Pernos | - Ningún fabricante - |  | c/u |  |  |  | 7318.15.00 | 5% |  | 0% | 0% | 1% | 0% | 0% | 0% | 0% | NA | 0%
6717 | 6834 | Barra Cobre p/aterrizaje 1/4"x2" | Aterrizaje | - Ningún fabricante - | . | Pies |  |  |  | 7413.00.90 | 0%
6718 | 6835 | Ducto Plastico azul Ranurado 40mmx40mmx2mtrs C/Tapa | Rack & Gabinet | LEGRAND | L36206 | Lance |  |  |  | 3925.90.20 | 15%
6719 | 6836 | Ducto Flexible Metalico # 8 | Equipo HVAC & Accs. | - Ningún fabricante - | 5DUC-8AL | Caja |  |  |  | 7019.39.00 | 0%
6720 | 6837 | Circuit Breaker LG 3P 60A | Breakers | LG | BRE-LG-10360 | c/u |  |  |  | 8536.20.10 | 10%
6721 | 6838 | Guardamotor de 2.5 - 4A | Control & Automatico | LG | LG-MMS3210 | c/u |  |  |  | 8536.20.90 | 0%
6722 | 6839 | Remache 1/8"x1/2" | Materiales Mecanicos | - Ningún fabricante - |  | c/u |  |  |  | 7609.00.00 | 15%
6723 | 6840 | Guardamotor de 10A (6-10A) | Control & Automatico | LS MEC | MMS-32S 10A | c/u | 1 |  |  | 8536.20.90 | 0%
6724 | 6841 | Selector iluminacion Amarillo 2 POS | Control & Automatico | - Ningún fabricante - | 20422 | c/u |  |  |  | 8536.50.90 | 0%
6725 | 6842 | Circuit Breaker LG 3P 225A | Breakers | LG | LG-203225 | c/u |  |  |  | 8536.20.10 | 10%
6726 | 6843 | Tornillo p/tabla yeso #6x1-1/4” Negro Punta Normal | Tonirlleria & Pernos | - Ningún fabricante - |  | c/u |  |  |  | 7318.15.00 | 5% |  | 0% | 0% | 1% | 0% | 0% | 0% | 0% | NA | 0%
6727 | 6844 | Tee Metalica HG 3/4" | Tuberia HG & Acces. | - Ningún fabricante - |  | c/u |  |  |  | 7307.99.00 | 5% |  | 0% | 0% | 1% | N/A | 0% | 0% | 2.6% | NA | 0%
6728 | 6845 | Niple HG 3/4"X2" | Tuberia HG & Acces. | - Ningún fabricante - |  | c/u | 1 |  |  | 7307.22.00 | 5% |  | 0% | 0% | 3% | N/A | 0% | 0% | NA | NA | 0%
6729 | 6846 | Reductor Metalico HG Bushing SCH40 3/4" a 3/8" | Tuberia HG & Acces. | - Ningún fabricante - |  | c/u |  |  |  | 7307.99.00 | 5% |  | 0% | 0% | 1% | N/A | 0% | 0% | 2.6% | NA | 0%
6730 | 6847 | Varilla Cobre c/Fluck 1/8" Revestimiento Blanco | Equipo HVAC & Accs. | - Ningún fabricante - |  | c/u |  |  |  | 7413.00.90 | 0%
6731 | 6848 | Filtro azul 25"x30 | Materiales Mecanicos | - Ningún fabricante - |  | Rollo |  |  |  | 8536.20.10 | 10%
6732 | 6849 | Reductor Metalico HG Bushing SCH40 3/8" a 1/4" | Tuberia HG & Acces. | - Ningún fabricante - |  | c/u |  |  |  | 7307.99.00 | 5% |  | 0% | 0% | 1% | N/A | 0% | 0% | 2.6% | NA | 0%
6734 | 6851 | Bornera Distribucion Paso (1) 350 Salida (1) 350 | Control & Automatico | - Ningún fabricante - | 69053 | c/u |  |  |  | 8538.90.00 | 0%
6735 | 6852 | Contactor 3P 12A Bobina 120V | Control & Automatico | LG | MC-12B1 | c/u | 11 |  |  | 8536.49.10 | 10%
6736 | 6853 | Interruptor sencillo 3 Vias 15Amp Color blanco Decora | Tomas & Switch | LEVITON | 5603W | c/u | 33 |  |  | 8536.50.90 | 0%
6737 | 6854 | Interruptor Triple 3 Vias 15Amp Color blanco Decora | Tomas & Switch | LEVITON | 1755-W | c/u |  |  |  | 8536.50.90 | 0%
6738 | 6855 | Pulsador Color Rojo #18800 | Control & Automatico | EBC | TEL-18800 | c/u | 1 |  |  | 8536.50.90 | 0%
6739 | 6856 | Pulsador Color Verde # 18900 | Control & Automatico | - Ningún fabricante - | TEL-18900 | c/u |  |  |  | 8536.50.90 | 0%
6740 | 6857 | Angulo de Hierro 1/8"X1-1/4"X20' | Materiales Mecanicos | - Ningún fabricante - |  | Lance |  |  |  | 7326.90.00 | 0%
6741 | 6858 | Acople Rapido Macho 1/4 | Materiales Mecanicos | - Ningún fabricante - |  | c/u |  |  |  | 7326.90.00 | 0%
6742 | 6859 | Union Hembra NPT | Materiales Mecanicos | - Ningún fabricante - |  | c/u |  |  |  | 7616.10.00 | 0%
6743 | 6860 | Tee PVC Lisa sdr 32.5 2 1/2 | Tuberia PVC & Acces. | DURMAN ESQUIVEL |  | c/u |  | #N/A |  | 3917.40.90 | 5% |  | 0% | 0% | 3% | NA | 0% | 0% | NA | NA | 0%
6744 | 6861 | Tee PVC Lisa sdr 32.5 4 | Tuberia PVC & Acces. | DURMAN ESQUIVEL |  | c/u |  | #N/A |  | 3917.40.90 | 5% |  | 0% | 0% | 3% | NA | 0% | 0% | NA | NA | 0%
6745 | 6862 | Panelboard I-Line barras 600Amp. 600V 8cktos 3PH, C/Main Breaker 600A | Tableros | SQUARE D | HCN6008MB | c/u |  |  |  | 8537.10.00 | 10% |  | 0% | 0% | 6.9% | 0% | 0% | 0% | 0% | NA | 0%
6746 | 6863 | Tee PVC Lisa sdr 32.5 6 | Tuberia PVC & Acces. | DURMAN ESQUIVEL |  | c/u |  | #N/A |  | 3917.40.90 | 5% |  | 0% | 0% | 3% | NA | 0% | 0% | NA | NA | 0%
6747 | 6864 | Tee PVC Lisa sdr 41 3 | Tuberia PVC & Acces. | DURMAN ESQUIVEL |  | c/u |  | #N/A |  | 3917.40.90 | 5% |  | 0% | 0% | 3% | NA | 0% | 0% | NA | NA | 0%
6748 | 6865 | Tee PVC Lisa sdr-41 4" | Tuberia PVC & Acces. | DURMAN ESQUIVEL |  | c/u |  | #N/A |  | 3917.40.90 | 5% |  | 0% | 0% | 3% | NA | 0% | 0% | NA | NA | 0%
6749 | 6866 | Tee PVC sdr 41 4" Inyectado | Tuberia PVC & Acces. | DURMAN ESQUIVEL |  | c/u |  | #N/A |  | 3917.40.90 | 5% |  | 0% | 0% | 3% | NA | 0% | 0% | NA | NA | 0%
6750 | 6867 | Tee PVC sdr 41 6" Inyectado | Tuberia PVC & Acces. | DURMAN ESQUIVEL |  | c/u |  | #N/A |  | 3917.40.90 | 5% |  | 0% | 0% | 3% | NA | 0% | 0% | NA | NA | 0%
6751 | 6868 | Tee PVC SDR 41 8" | Tuberia PVC & Acces. | - Ningún fabricante - | Tee-8 | c/u |  | #N/A |  | 3917.40.90 | 5% |  | 0% | 0% | 3% | NA | 0% | 0% | NA | NA | 0%
6752 | 6869 | Tee Reductora PVC 2" a 1/2" | Tuberia PVC & Acces. | DURMAN ESQUIVEL |  | c/u |  | #N/A |  | 3917.40.90 | 5% |  | 0% | 0% | 3% | NA | 0% | 0% | NA | NA | 0%
6753 | 6870 | Tee Reductora PVC 6" a 4" | Tuberia PVC & Acces. | DURMAN ESQUIVEL |  | c/u |  | #N/A |  | 3917.40.90 | 5% |  | 0% | 0% | 3% | NA | 0% | 0% | NA | NA | 0%
6754 | 6871 | Tuberia CPVC 1/2"x20' | Tuberia PVC & Acces. | DURMAN ESQUIVEL |  | Lance |  | #N/A |  | 3917.23.10 | 15%
6755 | 6872 | Tuberia CPVC 3/4''x20 | Tuberia PVC & Acces. | - Ningún fabricante - |  | Lance |  | #N/A |  | 3917.23.10 | 15%
6756 | 6873 | Tuberia PVC CH-40 Potable 1-1/4" | Tuberia PVC & Acces. | GERFOR | CH-40 1-1/4" | Lance |  | #N/A |  | 3917.23.20 | 15%
6757 | 6874 | Tuberia PVC CH-40 Potable 1'' | Tuberia PVC & Acces. | GERFOR | CH-40 1'' | Lance |  | #N/A |  | 3917.23.20 | 15%
6758 | 6875 | Tuberia PVC CH-40 Potable 1/2'' | Tuberia PVC & Acces. | GERFOR |  | Lance |  | #N/A |  | 3917.23.20 | 15%
6759 | 6876 | Tuberia PVC CH-40 Potable 1-1/2'' | Tuberia PVC & Acces. | GERFOR |  | Lance |  | #N/A |  | 3917.23.20 | 15%
6760 | 6877 | Tuberia PVC CH-40 Potable 2'' | Tuberia PVC & Acces. | GERFOR |  | Lance |  | #N/A |  | 3917.23.20 | 15%
6761 | 6878 | Tuberia PVC CH-40 Potable 2-1/2'' | Tuberia PVC & Acces. | GERFOR |  | Lance |  | #N/A |  | 3917.23.20 | 15%
6762 | 6879 | Panelboard I-Line barras 600Amp. 600V 16cktos 3PH, C/Main Breaker 600A | Tableros | SQUARE D | HCP60016MB | c/u |  |  |  | 8537.10.00 | 10% |  | 0% | 0% | 6.9% | 0% | 0% | 0% | 0% | NA | 0%
6763 | 6880 | Fiber Patch Cord LC-LC Multimode 50M 3Mt. | Fiber Optic & Acces. | BELDEN | 13-PPM107-3M | c/u |  |  |  | 8535.30.00 | 0%
6764 | 6881 | Armaflex 3/4" ID x 1/2" | Equipo HVAC & Accs. | - Ningún fabricante - | 5AIS-LA-0024 | c/u |  |  |  | 4009.11.10 | 10%
6765 | 6882 | Armaflex 1-1/8" X 3/8" | Equipo HVAC & Accs. | - Ningún fabricante - | 5AIS-LA-0006 | c/u |  |  |  | 4009.11.10 | 10%
6766 | 6883 | Tuberia PVC CH-40 Potable 3'' | Tuberia PVC & Acces. | GERFOR | CH-40 3'' | Lance |  | #N/A |  | 3917.23.20 | 15%
6767 | 6884 | Armaflex en plancha 4'x5'x1'' | Equipo HVAC & Accs. | - Ningún fabricante - | 5AIS-PL-0002 | c/u |  |  |  | 4009.11.10 | 10%
6768 | 6885 | Manguera 1/2"x82' P/Riego | Herramientas | - Ningún fabricante - |  | c/u |  |  |  | 7609.00.00 | 15%
6769 | 6886 | Circuit Breaker I-Line 3P 200A 600V (NO USAR REP) | Breakers | SQUARE D | JDL36200 | c/u |  |  |  | 8536.20.10 | 10%
6770 | 6887 | Tape Aluminio 2X50Y "Q" | Equipo HVAC & Accs. | - Ningún fabricante - |  | Rollo |  |  |  | 3919.10.10 | 10%
6771 | 6888 | DGS-3650 xStack Managed 48-Port Gigabit Stackable L3 Switch, 4 SFP Combo Ports, 2 10 | LAN Equipment | D-LINK | DGS-365 | c/u |  |  |  | 8517.62.00 | 0%
6772 | 6889 | Tuberia PVC CH-40 Potable 3/4'' | Tuberia PVC & Acces. | GERFOR |  | Lance |  | #N/A |  | 3917.23.20 | 15%
6773 | 6890 | Lubricante WD40-3 | Materiales Mecanicos | - Ningún fabricante - |  | c/u |  |  |  | 8536.90.00 | 0%
6774 | 6891 | Lubricante WD40-11 | Materiales Mecanicos | - Ningún fabricante - |  | c/u |  |  |  | 2710.19.91 | 15%
6775 | 6892 | Valvula Cierre Rapido 3/4" Cromada | Materiales Mecanicos | - Ningún fabricante - |  | c/u |  |  |  | 7609.00.00 | 0%
6776 | 6893 | Surger Breaker QO 150 Vac | Breakers | SQUARE D | QO2175SB | c/u |  |  |  | 8536.90.00 | 0%
6777 | 6894 | Caja PVC Conduit de Registro 8"X6"x5" | Cajas Registro | DURMAN ESQUIVEL |  | c/u |  |  |  | 3925.90.20 | 0%
6778 | 6895 | Casquete y tapadera embisagrada de Polietileno de Media Densidad P/Pozo | Cajas Registro | - Ningún fabricante - | AASTHO-H15 | c/u |  |  |  | 3925.90.20 | 0%
6779 | 6896 | Bombillo compacto doble 26W 4-pines 2700K | Luminarias & Acces. | EXCEL |  | c/u |  |  |  | 8539.31.20 | 0%
6780 | 6897 | Lija P/Hierro de Lona # 100 | Materiales Mecanicos | - Ningún fabricante - |  | Pliegos |  |  |  | 8536.90.00 | 0%
6781 | 6898 | Tuberia PVC CH-40 Potable 4'' | Tuberia PVC & Acces. | GERFOR | CH-40 4'' | Lance |  | #N/A |  | 3917.23.20 | 15%
6782 | 6899 | Teflon industrial azul 3/4 " | Materiales Mecanicos | - Ningún fabricante - |  | c/u |  |  |  | 3926.90.99 | 15%
6783 | 6900 | Medidor Analago 1PH 3-Wire, 4 Terminales, 200A 120V | Equipo Medicion | - Ningún fabricante - |  | c/u | 4 |  |  | 9028.30.90 | 0%
6784 | 6901 | Malla Gruesa Flexible | Materiales Mecanicos | - Ningún fabricante - |  | Pies |  |  |  | 8536.90.00 | 0%
6785 | 6902 | Tornillo Punta de Broca 10X1 | Tonirlleria & Pernos | - Ningún fabricante - |  | c/u |  |  |  | 7318.15.00 | 5% |  | 0% | 0% | 1% | 0% | 0% | 0% | 0% | NA | 0%
6786 | 6903 | Impermiabilizante Fastyl Blanco | Pinturas & Accs. | - Ningún fabricante - |  | Galon |  |  |  | 8536.50.90 | 0%
6787 | 6904 | Teflon industrial azul 1/2" | Materiales Mecanicos | - Ningún fabricante - | 1/2" | c/u |  |  |  | 3926.90.99 | 15%
6788 | 6905 | Steel Abrazadera Unicanal RMC 1-1/4" | Soporteria | TOPAZ |  | c/u | 418 |  |  | 7326.90.00 | 0%
6789 | 6906 | Reductor Metalico HG Bushing SCH40 6" a 4" | Tuberia HG & Acces. | - Ningún fabricante - |  | c/u |  |  |  | 7307.99.00 | 5% |  | 0% | 0% | 1% | N/A | 0% | 0% | 2.6% | NA | 0%
6790 | 6907 | Terminal Aluminio PNL 1/0 | Wiring & Device | - Ningún fabricante - | LA1/0 | c/u | 77 |  |  | 7616.10.00 | 0%
6791 | 6908 | Rejilla Retorno 16x16 RA | Equipo HVAC & Accs. | AIRGUIDE | 5DYR-0457 | c/u |  |  |  | 7322.90.00 | 0%
6792 | 6909 | Rejilla Retorno 22x22 RA | Equipo HVAC & Accs. | AIRGUIDE | 5DYR-0419 | c/u |  |  |  | 7322.90.00 | 0%
6794 | 6911 | Reductor Metalico HG Campana concentrico SCH40 "3/4 a 1/2" Roscable | Tuberia HG & Acces. | - Ningún fabricante - |  | c/u |  |  |  | 7307.99.00 | 5% |  | 0% | 0% | 1% | N/A | 0% | 0% | 2.6% | NA | 0%
6795 | 6912 | Valvula Cierre Rapido 1/2" Cromada Roscada 150psi | Materiales Mecanicos | DECA |  | c/u |  |  |  | 7616.10.00 | 0%
6796 | 6913 | Brazo Metalico 4"X4" Color Cafe Tabaco P/1 Lamparas | Posteria | LUMELSSA |  | c/u |  |  |  | 7616.99.90 | 10% |  | 0% | 0% | 6.9% | N/A | 0% | 0% | 0% | 7% | 0%
6797 | 6914 | Brazo Metalico 4"X4" Color Cafe Tabaco P/2 Lamparas 180º Lineal | Posteria | LUMELSSA |  | c/u |  |  |  | 7616.99.90 | 10% |  | 0% | 0% | 6.9% | N/A | 0% | 0% | 0% | 7% | 0%
6798 | 6915 | Brazo Metalico 4"X4" Color Cafe Tabaco P/2 Lamparas 90º L | Posteria | LUMELSSA |  | c/u |  |  |  | 7616.99.90 | 10% |  | 0% | 0% | 6.9% | N/A | 0% | 0% | 0% | 7% | 0%
6799 | 6916 | Panelboard 54cktos. 3PH barras 125A 480Y/277V. 20W Enclosure Nema1, S/Main | Tableros | SQUARE D | NC56S | c/u |  |  |  | 8537.10.00 | 10% |  | 0% | 0% | 6.9% | 0% | 0% | 0% | 0% | NA | 0%
6800 | 6917 | Circuit Breaker I-Line 150Amp. 3P 600V | Breakers | SQUARE D | HGA36150 | c/u |  |  |  | 8536.20.10 | 10%
6801 | 6918 | Circuit Breaker I-Line 20Amp. 3P 600V | Breakers | SQUARE D | HGA36020 | c/u | 2 |  |  | 8536.20.10 | 10%
6802 | 6919 | Rodo P/Pintar | Pinturas & Accs. | - Ningún fabricante - |  | c/u
6803 | 6920 | Circuit Breaker Montaje en Riel 3P 63A 400V | Control & Automatico | LG | BKN-C363 | c/u | 11 |  |  | 8536.20.90 | 10%
6804 | 6921 | Adaptador Macho de Cobre Soldable # 604 1-1/4" | Materiales Mecanicos | - Ningún fabricante - |  | c/u |  |  |  | 7326.90.00 | 0%
6805 | 6922 | Corcho de 1/4" | Materiales Mecanicos | - Ningún fabricante - |  | Pies |  |  |  | 4501.10.00 | 0%
6806 | 6923 | Terminal PNL Aluminio 2 Salida P/Cable #350MCM | Wiring & Device | - Ningún fabricante - |  | c/u |  |  |  | 8535.90.00 | 0%
6807 | 6924 | Tuberia PVC CH-40 Potable 6'' | Tuberia PVC & Acces. | GERFOR | 6" | Lance |  | #N/A |  | 3917.23.20 | 15%
6808 | 6925 | Tuberia PVC Conduit CH-20 1 | Tuberia PVC & Acces. | GERFOR | CH-20 1 | Lance | 4 | #N/A |  | 3917.23.90 | 5%
6809 | 6926 | Tuberia PVC Conduit CH-20 1/2 | Tuberia PVC & Acces. | GERFOR | CH-20 1/2 | Lance | 737 | PVC |  | 3917.23.90 | 5%
6810 | 6927 | Tuberia PVC Conduit CH-20 1-1/2 | Tuberia PVC & Acces. | GERFOR | CH-20 1-1/2 | Lance | 6 | PVC |  | 3917.23.90 | 5%
6811 | 6928 | Tuberia PVC Conduit CH-20 1-1/4 | Tuberia PVC & Acces. | GERFOR | CH-20 1-1/4 | Lance | 20 | PVC |  | 3917.23.90 | 5%
6812 | 6929 | Tuberia PVC Conduit CH-20 2 | Tuberia PVC & Acces. | GERFOR | CH-20 2 | Lance | 2 | #N/A |  | 3917.23.90 | 5%
6813 | 6930 | Tuberia PVC Conduit CH-20 2-1/2 | Tuberia PVC & Acces. | GERFOR | CH-20 2-1/2 | Lance |  | #N/A |  | 3917.23.90 | 5%
6814 | 6931 | Tuberia PVC Conduit CH-20 3 | Tuberia PVC & Acces. | GERFOR | CH-20 3 | Lance |  | #N/A |  | 3917.23.90 | 5%
6815 | 6932 | Transformador de Corriente 1500:5 Nema 1 | Transformadores | CAMSCO | . | c/u |  |  |  | 8504.31.00 | 0%
6816 | 6933 | Transformador de Corriente 100:5 Nema 1 | Transformadores | SQUARE D | 5NR101 | c/u |  |  |  | 8504.31.00 | 0%
6817 | 6934 | Cinta Aislamiento de Hule de 2"x30´ | Materiales Mecanicos | - Ningún fabricante - |  | c/u |  |  |  | 8536.20.10 | 10%
6818 | 6935 | Junta Expansion 150 PSI SURE OUW 3" | Materiales Mecanicos | - Ningún fabricante - | JU/EXPSURE-3 | c/u |  |  |  | 8535.90.00 | 0%
6819 | 6936 | Perno Cabeza Hexagonal C/Cuerpo Galvanizado 5/8"X 6"+ 2 arandelas planas+ 1 Aradela presion (compl | Tonirlleria & Pernos | - Ningún fabricante - | 5/8x6 | c/u |  |  |  | 7318.15.00 | 5% |  | 0% | 0% | 1% | 0% | 0% | 0% | 0% | NA | 0%
6820 | 6937 | Perno Cabeza Hexagonal Galvanizado 5/8"X 4" + 2 arandelas planas+ 1 Aradela presion (completos) | Tonirlleria & Pernos | - Ningún fabricante - | . | c/u |  |  |  | 7318.15.00 | 5% |  | 0% | 0% | 1% | 0% | 0% | 0% | 0% | NA | 0%
6821 | 6938 | Pintura Fast Dry Color Azul (Galon) | Pinturas & Accs. | - Ningún fabricante - | . | c/u |  |  |  | 8536.90.00 | 0%
6822 | 6939 | Manguera P/Aire 1/2" Rojo | Materiales Mecanicos | - Ningún fabricante - |  | Pies |  |  |  | 3917.40.90 | 5%
6823 | 6940 | Tuberia PVC Conduit CH-20 3/4 | Tuberia PVC & Acces. | GERFOR | CH-20 3/4 | Lance | 389 | PVC |  | 3917.23.90 | 5%
6824 | 6941 | Tuberia PVC Conduit CH-20 4 | Tuberia PVC & Acces. | GERFOR | CH-20 4 | Lance |  | #N/A |  | 3917.23.90 | 5%
6825 | 6942 | Luminaria Emergencia lamparas LED, con rotulo de salida ROJO | Luminarias & Acces. | EBC | SE-100R | c/u |  |  |  | 9405.10.20 | 15% |  | 0% | 0% | 10.5% | 6% | 0% | 1.5% | 6% | NA | NA
6826 | 6943 | Sensor Movimiento 360º Multitecnologia | Luminarias & Acces. | LEVITON | OSC10-MOW | c/u |  |  |  | 8531.10.00 | 0%
6827 | 6944 | Circuit Breaker 1P 15A | Breakers | GENERAL ELECTRIC | THQP115 | c/u |  |  |  | 8536.20.10 | 10% | 0% | 0% | 0% | 0% | 0% | 0% | 2% | NA | 0%
6828 | 6945 | Circuit Breaker 2P 50A | Breakers | GENERAL ELECTRIC | THQP250 | c/u |  |  |  | 8536.20.10 | 10%
6829 | 6946 | Anillo de Sera P/Sanitario | Materiales Mecanicos | - Ningún fabricante - |  | c/u |  |  |  | 3925.90.20 | 0%
6830 | 6947 | Power Pack 20A Leviton | Luminarias & Acces. | LEVITON | OSP20-D0 | c/u | 12 |  |  | 8531.90.00 | 0%
6831 | 6948 | Luminaria Emergencia LED 120/277V | Luminarias & Acces. | LITHONIA LIGHTING | ELM2 | c/u | 5 |  |  | 9405.10.20 | 15% |  | 0% | 0% | 10.5% | 6% | 0% | 1.5% | 6% | NA | NA
6832 | 6949 | Bandeja galvanizada Tipo Rejilla 2"x4"x10' | Canalizacion | SCHNEIDER | 4511210 | Lance |  |  |  | 7326.90.00 | 0%
6833 | 6950 | Transformador de Corriente 600:5 A 600V Nema 3R | Transformadores | ABB | 4460A30G07 | c/u |  |  |  | 8504.31.00 | 0%
6834 | 6951 | Tuberia PVC Conduit CH-40 1 | Tuberia PVC & Acces. | GERFOR | CH-40 1 | Lance | 1377 | PVC |  | 3917.23.90 | 5%
6835 | 6952 | Bornera Distribucion 1Ph PDB, (1)2/0-Salida 4x6 awg | Control & Automatico | Ferraz Shawmunt | 63131 | c/u | 9 |  |  | 8538.90.00 | 0%
6836 | 6953 | Circuit Breaker 1P 20A 120/240V | Breakers | GENERAL ELECTRIC | THQP120 | c/u |  |  |  | 8536.20.10 | 10%
6837 | 6954 | Disco Seco Para Corte de Concreto Ranurado Diametro 7 | Materiales Civiles | TROOPER | DDT-1527T | c/u |  |  |  | 9405.10.90 | 15%
6838 | 6955 | Tuberia PVC Conduit CH-40 1 | Tuberia PVC & Acces. | CANTEX | Lance | c/u |  | #N/A |  | 3917.23.90 | 5%
6839 | 6956 | Botonera Star Stop ExplosionProof Terminal | Explossion Proof | CROUSE HINDS | EFS-2190 | c/u |  |  |  | 8536.50.90 | 0%
6840 | 6957 | Luminaria Tipo Estadio MH 1000W QV C/Bombillo MH1000/U | Luminarias & Acces. | AMERICAN LITE | ALSL10MML | c/u |  |  |  | 9405.40.90 | 15% |  | 0% | 0% | 9% | 6% | 0% | 1.5% | 4% | 12% | 0%
6841 | 6958 | Luminaria Emergencia c/rotulo salida y 2 Alogenas | Luminarias & Acces. | AMERICAN LITE | CXTEU2RW/SAL | c/u |  |  |  | 9405.10.20 | 15% |  | 0% | 0% | 10.5% | 6% | 0% | 1.5% | 6% | NA | NA
6842 | 6959 | Luminaria Tipo Spot 2X36W/41 127V E | Luminarias & Acces. | AMERICAN LITE | YD-7200/B | c/u |  |  |  | 9405.40.90 | 15% |  | 0% | 0% | 9% | 6% | 0% | 1.5% | 4% | 12% | 0%
6843 | 6960 | Tubo Fluorescente 35W T5 3500K | Luminarias & Acces. | PHILLIPS | F35T5/835 | c/u |  |  |  | 8539.31.10 | 0%
6844 | 6961 | Luminaria Fluorescente compacto 2X26W, Empotrable en cielo falso c/balastro electronico Multi Voltaj | Luminarias & Acces. | - Ningún fabricante - | DN-1402-14-00-226 | c/u |  |  |  | 9405.10.90 | 15% |  | 0% | 0% | 9% | 6% | 0% | 1.5% | 4% | 12% | 0%
6845 | 6962 | Luminaria P/Empotrar Wall Washer C/Bombillos alogeno MR16 50W 12V | Luminarias & Acces. | - Ningún fabricante - | LR1420W+EXN/LH149 | c/u |  |  |  | 9405.10.90 | 15% |  | 0% | 0% | 9% | 6% | 0% | 1.5% | 4% | 12% | 0%
6846 | 6963 | Armaflex 1-1/8" X 3/4" | Equipo HVAC & Accs. | - Ningún fabricante - | 5AIS-LA-0046 | c/u |  |  |  | 4009.11.10 | 10%
6847 | 6964 | Pintura Fast Dry Color Amarillo Transito (1/4) | Pinturas & Accs. | - Ningún fabricante - |  | c/u |  |  |  | 8536.90.00 | 0%
6848 | 6965 | Caja Metalica de Registro Pintada 18"X18"X4" | Cajas Registro | - Ningún fabricante - |  | c/u |  |  |  | 7326.90.00 | 0%
6849 | 6966 | Tuberia PVC Conduit CH-40 1" UL | Tuberia PVC & Acces. | ALLIED |  | Lance | 495 | PVC |  | 3917.23.90 | 5%
6850 | 6967 | Perno Cabeza Hexagonal C/Cuerpo Galvanizado 5/8"X 5" + 2 arandelas planas+ 1 Aradela presion (comp | Tonirlleria & Pernos | - Ningún fabricante - | 5/8x5 | c/u |  |  |  | 7318.15.00 | 5% |  | 0% | 0% | 1% | 0% | 0% | 0% | 0% | NA | 0%
6851 | 6968 | Tuberia PVC Conduit CH-40 1/2 | Tuberia PVC & Acces. | GERFOR | CH-40 1/2 | Lance | 3215 | PVC |  | 3917.23.90 | 5%
6852 | 6969 | Powerlink NF 54cktos C/Main 225A/ 3p JD MB 208Y/120V 3Ph 4W 60Hz ( Int, Box,F+NF Panleboard) | Tableros | SQUARE D |  | c/u |  |  |  | 8536.20.90 | 0%
6853 | 6970 | Valvula Reguladora de Presion 2NPT Bronce, P/agua Rango de 25-75 Psi-Max | Materiales Mecanicos | COMBRACO APOLLO |  | c/u |  |  |  | 3917.40.10 | 15%
6854 | 6971 | Venteador de 1/2 NPT, cuerpo Laton para elimanar Aire | Materiales Mecanicos | - Ningún fabricante - |  | c/u |  |  |  | 7326.90.00 | 0%
6855 | 6972 | Disco Seco Para Corte de Concreto Ranurado Diametro 7 | Materiales Civiles | DEWALT | DW47702+PRO | c/u |  |  |  | 9405.40.10 | 0%
6856 | 6973 | Tuberia PVC Conduit CH-40 1/2" UL | Tuberia PVC & Acces. | ALLIED | CH-40 1/2" UL | Lance | 1862 | PVC |  | 3917.23.90 | 5%
6857 | 6974 | Luminaria Fluorescente compacto 2X26W, Empotrable en cielo falso c/balastro electronico Multi Voltaj | Luminarias & Acces. | - Ningún fabricante - | DN-1407-14-00-126 | c/u |  |  |  | 9405.10.90 | 15% |  | 0% | 0% | 9% | 6% | 0% | 1.5% | 4% | 12% | 0%
6858 | 6975 | Tira Flexible LED color azul y Accesorios | Luminarias & Acces. | - Ningún fabricante - | LD-5105BL | c/u |  |  |  | 9405.40.90 | 15% |  | 0% | 0% | 9% | 6% | 0% | 1.5% | 4% | 12% | 0%
6859 | 6976 | Luminaria Vidrio Exterior interior Rojo 16" P/Lampara incandescente 100W | Luminarias & Acces. | - Ningún fabricante - | BEL OCCHIO PENDAN | c/u |  |  |  | 9405.40.90 | 15% |  | 0% | 0% | 9% | 6% | 0% | 1.5% | 4% | 12% | 0%
6860 | 6977 | Luminaria P/Colgar en Techo Color Ambar C/ lampara Fluorecente compacto | Luminarias & Acces. | - Ningún fabricante - | 31141/1AMB | c/u |  |  |  | 9405.10.90 | 15% |  | 0% | 0% | 9% | 6% | 0% | 1.5% | 4% | 12% | 0%
6861 | 6978 | Luminaria Alogena AR-11 dirigible Montada en Riel Metalico | Luminarias & Acces. | LITON LIGHTING | LT765W/LP04/LP941 | c/u |  |  |  | 9405.10.90 | 0%
6862 | 6979 | Mini punto de luz Led Decorativo P/señalizacion Luz C/azul + accesorios | Luminarias & Acces. | - Ningún fabricante - | 55-9243-54-B8 | c/u |  |  |  | 9405.40.90 | 15% |  | 0% | 0% | 9% | 6% | 0% | 1.5% | 4% | 12% | 0%
6863 | 6980 | Luminaria Fluorescente 3X32W, Empot. 2'x4', T-8 120/277 Balastro Multimontaje | Luminarias & Acces. | - Ningún fabricante - | JT824-332G-FSA12- | c/u |  |  |  | 9405.10.90 | 15% |  | 0% | 0% | 9% | 6% | 0% | 1.5% | 4% | 12% | 0%
6864 | 6981 | Clear, Policarbonato Transparente PL E-27 23W Dia 100mmxh 358mm | Luminarias & Acces. | - Ningún fabricante - | 00-2872-78-M2 | c/u |  |  |  | 3917.40.10 | 15% |  | 0% | 0% | 9% | NA | 0% | 1.5% | NA | NA | 0%
6865 | 6982 | Luminaria tipo Floodlight P/Montaje Pared P/Lampara 175W c/blanco | Luminarias & Acces. | HUBELL LIGHTING | DFS-175H8-4 | c/u |  |  |  | 9405.40.90 | 15% |  | 0% | 0% | 9% | 6% | 0% | 1.5% | 4% | 12% | 0%
6867 | 6984 | Luminaria P/Empotrar en Muro Aqua Led's RGB 3x1W, IP68 cuerpo acero inox. | Luminarias & Acces. | - Ningún fabricante - | 55-9378-CA-37 | c/u |  |  |  | 9405.10.90 | 15% |  | 0% | 0% | 9% | 6% | 0% | 1.5% | 4% | 12% | 0%
6868 | 6985 | Controlador MASTER RGB 230V hasta 100W P/Luminaria Tipo LE-3 | Luminarias & Acces. | - Ningún fabricante - | 71-9496-34-34 | c/u |  |  |  | 9028.30.90 | 0%
6869 | 6986 | Tuberia PVC Conduit CH-40 1-1/2 | Tuberia PVC & Acces. | GERFOR | CH-40 1-1/2 | Lance | 351 | PVC |  | 3917.23.90 | 5%
6870 | 6987 | Luminaria tipo step-light LED 3.5W 120V 24cmx10cm, con caja P/montaje en Pared | Luminarias & Acces. | - Ningún fabricante - | 05-9211-Y4-T2/71- | c/u |  |  |  | 9405.40.90 | 15% |  | 0% | 0% | 9% | 6% | 0% | 1.5% | 4% | 12% | 0%
6872 | 6989 | Luminaria Esferica, cuerpo en Politileno, diametro 500mm P/Lamparar Fluorescente compacta 15W 120VAC | Luminarias & Acces. | - Ningún fabricante - | 55-9481-M1-M1 | c/u |  |  |  | 9405.40.90 | 15% |  | 0% | 0% | 3% | 0% | 0% | 1.5% | 4.5% | 0% | 0%
6873 | 6990 | Luminaria Esferica, cuerpo en Politileno, diametro 300mm P/Lamparar Fluorescente compacta 7W 120VAC | Luminarias & Acces. | - Ningún fabricante - | 55-9155-M1-M1 | c/u |  |  |  | 9405.40.90 | 15% |  | 0% | 0% | 3% | 0% | 0% | 1.5% | 4.5% | 0% | 0%
6875 | 6992 | Pasteur, luminaria para montaje en pared 2x4G24D-2 18W Fluorescente compacto, acabado C/blanco | Luminarias & Acces. | - Ningún fabricante - | 05-9456-14-M3 | c/u |  |  |  | 9405.40.90 | 15% |  | 0% | 0% | 9% | 6% | 0% | 1.5% | 4% | 12% | 0%
6877 | 6994 | Luminaria de Emergencia con Rotulo de Salida Rojo iluminado | Luminarias & Acces. | - Ningún fabricante - | LTURW | c/u |  |  |  | 9405.10.20 | 15% |  | 0% | 0% | 10.5% | 6% | 0% | 1.5% | 6% | NA | NA
6878 | 6995 | Bandeja Aluminio Tipo Escalera 9"X12" 2 union 8 Tor | Canalizacion | EAGLE | TR-22 | Lance | 4 |  |  | 7216.91.00 | 5% |  | 0% | 0% | 0% | NA | 0% | 0.5% | NA | NA | 0%
6879 | 6996 | Cable oflex classic 100 3Gx1.5mm2 | Cables Control | BELDEN | 100644 | Pies |  |  |  | 8544.49.29 | 5% |  | 0% | 0% | 5% | 0% | 0% | 0% | NA | NA | 0%
6880 | 6997 | Tuberia PVC Conduit CH-40 1-1/2" UL | Tuberia PVC & Acces. | ALLIED |  | Lance | 355 | PVC |  | 3917.23.90 | 5%
6881 | 6998 | Tuberia PVC Conduit CH-40 1-1/4 | Tuberia PVC & Acces. | GERFOR | CH-40 1-1/4 | Lance | 165 | PVC |  | 3917.23.90 | 5%
6882 | 6999 | Perno Cabeza Hexagonal Galvanizado 5/8"X 3-1/2" + 2 arandelas planas+ 1 Tuerca (completos) | Tonirlleria & Pernos | - Ningún fabricante - | . | c/u |  |  |  | 7318.15.00 | 5% |  | 0% | 0% | 1% | 0% | 0% | 0% | 0% | NA | 0%
6883 | 7000 | Tuberia PVC Conduit CH-40 1-1/4 | Tuberia PVC & Acces. | ALLIED |  | Lance |  | #N/A |  | 3917.23.90 | 5%
6884 | 7001 | Sensor Movimiento LEVITON | Luminarias & Acces. | LEVITON | ODS15IDW | c/u | 4 |  |  | 8531.10.00 | 0%
6885 | 7002 | Placa Plastica Color Marfil Decora 1-Gang | Tomas & Switch | LEVITON | 80401I | c/u | 10 |  |  | 3925.90.10 | 10%
6886 | 7003 | Sensor Movimiento LEVITON | Luminarias & Acces. | LEVITON | ODS10IDI | c/u |  |  |  | 8531.10.00 | 0%
6887 | 7004 | Espuma Expansiba Sikaboom 350ml | Materiales Mecanicos | - Ningún fabricante - |  | c/u |  |  |  | 3921.13.00 | 5%
6888 | 7005 | Circuit Breaker I-Line 2P 60A 240V | Breakers | SQUARE D | FA22060AB | c/u |  |  |  | 8536.20.10 | 10%
6889 | 7006 | Perno Cabeza Hexagonal Rosca Corrida de Acero Inox 1/2"X1-1/2" | Tonirlleria & Pernos | - Ningún fabricante - | 1/2x1-1/2 | c/u | 10 |  |  | 7318.15.00 | 5% |  | 0% | 0% | 1% | 0% | 0% | 0% | 0% | NA | 0%
6890 | 7007 | Conector PG 42mm | Wiring & Device | - Ningún fabricante - |  | c/u | 2 |  |  | 8536.90.00 | 0%
6891 | 7008 | Linterna de Mano de 2 baterias | Wiring & Device | - Ningún fabricante - | 250RB | c/u |  |  |  | 8513.10.00 | 5%
6892 | 7009 | Pintura Esmalte Color Naranja ( Emsula) | Pinturas & Accs. | - Ningún fabricante - |  | Galon |  |  |  | 7318.15.00 | 5%
6893 | 7010 | Sello de Asbesto 150 PSI 4" | Materiales Mecanicos | - Ningún fabricante - |  | c/u |  |  |  | 7609.00.00 | 5%
6894 | 70109 | Conjunto de Protector de Trascientes 3P con N y PE Separados Clase II + Breaker 63A P/Riel Din | Control & Automatico | PHOENIX CONTACT | VALCP3S350+S203C6 | c/u |  |  |  | 7307.29.00 | 5%
6895 | 7011 | Anillo plano extension p/caja metalica 4x4 KO 1/2"-3/4" | Cajas Registro | THOMAS & BETTS | 53151-1/2-3/4 | c/u | 260 |  |  | 7326.90.00 | 0%
6896 | 7012 | Bota de Alta Tension #2/0 15KV 200A without/Test Point | Equipo Media Tension | HUBBELL | 9U01ABD646 | c/u |  |  |  | 8536.90.00 | 0%
6897 | 7013 | Bota Alta Tension XLPE 4/0awg 15KV c/punto testeo | Equipo Media Tension | HUBBELL | 215LE58PT | c/u | 6 |  |  | 8536.90.00 | 0%
6898 | 7014 | Luminaria Wall Pack 100W MH, Voltaje Multitap | Luminarias & Acces. | GREEN LIGHTING | WP01-100MH | c/u |  |  |  | 9405.40.90 | 15% |  | 0% | 0% | 9% | 6% | 0% | 1.5% | 4% | 12% | 0%
6899 | 7015 | Canaleta Plastica 32mm x 12mm C/Adhesivo | Canalizacion | DEXSON | DNX10111 | Lance | 3 |  |  | 3925.90.20 | 0%
6900 | 7016 | Codo Angulo interno P/Canaleta Plastica Blanca 32mmX12mm | Canalizacion | DEXSON | DNX11072 | c/u |  |  |  | 3925.90.20 | 5%
6901 | 7017 | Codo Angulo externo /Canaleta Plastica Blanca 32mmX12mm | Canalizacion | DEXSON | DXN11073 | c/u | 2 |  |  | 3925.90.20 | 5%
6902 | 7018 | Angulo Plano /Canaleta Plastica Blanca 32mmX12mm | Canalizacion | DEXSON | DNX11071 | c/u |  |  |  | 7326.90.00 | 0%
6903 | 7019 | Caja Metalica de Registro Galvanizada 30X30X6 C/Tapadera Atornillable | Cajas Registro | LUMELSSA |  | c/u |  |  |  | 7326.90.00 | 0%
6904 | 7020 | Circuit Breaker I-Line 3P 200A 600V | Breakers | SQUARE D | QGA36200 | c/u |  |  |  | 8536.20.10 | 10%
6905 | 7021 | Tuberia PVC Conduit CH-40 1-1/4" UL | Tuberia PVC & Acces. | ALLIED | 0 | Lance |  | #N/A |  | 3917.23.90 | 5%
6906 | 7022 | Tuberia PVC Conduit CH-40 2 | Tuberia PVC & Acces. | GERFOR | 2'' | Lance | 26 | PVC |  | 3917.23.90 | 5%
6907 | 7023 | Tuberia PVC Conduit CH-40 2" UL | Tuberia PVC & Acces. | ALLIED |  | Lance | 37 | PVC |  | 3917.23.90 | 5%
6908 | 7024 | Armaflex 1-1/8" X 1/2" | Equipo HVAC & Accs. | - Ningún fabricante - |  | c/u |  |  |  | 4009.11.10 | 10%
6909 | 7025 | Armaflex 1-3/8" X 1/2" | Equipo HVAC & Accs. | - Ningún fabricante - | 5AIS-0070 | Pies |  |  |  | 4009.11.10 | 10%
6910 | 7026 | Brida Soldable HN CH-40 4" S/Cuello 150psi | Tuberia HN & Acces. | - Ningún fabricante - |  | c/u |  |  |  | 7307.91.00 | 5% |  | 0% | 0% | 3% | NA | 0% | 0% | 2.6% | NA | 0%
6911 | 7027 | Disco P/Metal 1/8"x4-1/2"x7/8" | Materiales Mecanicos | - Ningún fabricante - |  | c/u | 2 |  |  | 6804.22.00 | 0%
6912 | 7028 | Codo Metalico HN SCH-40 3"x45º Soldable | Tuberia HN & Acces. | - Ningún fabricante - |  | c/u | 1 |  |  | 7307.22.00 | 5% |  | 0% | 0% | 3% | N/A | 0% | 0% | NA | NA | 0%
6913 | 7029 | Perno Cabeza Hexagonal Galvanizado 5/8"X 3" + 2 arandelas planas+ 1 Tuerca (completos) | Tonirlleria & Pernos | - Ningún fabricante - | . | c/u |  |  |  | 7318.15.00 | 5% |  | 0% | 0% | 1% | 0% | 0% | 0% | 0% | NA | 0%
6914 | 7030 | Transformador Seco 3PH 30KVA Primario 480D Secundario 208Y/120V | Transformadores | SQUARE D | EE30T3H | c/u |  |  |  | 8504.33.00 | 0%
6915 | 7031 | Tuberia PVC Conduit CH-40 2-1/2 | Tuberia PVC & Acces. | GERFOR | . | Lance | 187 | PVC |  | 3917.23.90 | 5%
6916 | 7032 | Bombillo Master 400W/645 MH HPI-T Plus E-40 | Luminarias & Acces. | PHILLIPS |  | c/u | 8 |  |  | 8539.21.00 | 5% |  | 0% | 0% | 0% | N/A | 0% | 0% | 0% | NA | 0%
6917 | 7033 | Circuit Breaker Montaje en Riel BKN 3P C50A 400V | Control & Automatico | LG | 06130061R0 | c/u | 6 |  |  | 8536.20.90 | 10%
6918 | 7034 | Contactor 3P 50A 120V | Control & Automatico | LG | MC-50A1 | c/u |  |  |  | 8536.49.10 | 10% |  | 0% | 0% | 2% | 0% | 0% | 0% | 0% | NA | 0%
6919 | 7035 | Tubo Fluorescente 56W T-12 6500K | Luminarias & Acces. | PHILLIPS | F72T12D | c/u |  |  |  | 8539.31.10 | 0%
6920 | 7036 | Luminaria Fluorescente 3X32W, Empot. 2'x4',Ac/Parabolico 18 celdas, balastro electron.T-8 120/277 | Luminarias & Acces. | LITHONIA LIGHTING | 2PM3NGB33218LDMVO | c/u |  |  |  | 9405.10.90 | 15% |  | 0% | 0% | 9% | 6% | 0% | 1.5% | 4% | 12% | 0%
6921 | 7037 | Terminal Aliminio PNL #250 | Wiring & Device | - Ningún fabricante - | PNL250 | c/u |  |  |  | 7616.10.00 | 0%
6922 | 7038 | Desagua Lavamano 1-1/4x8 | Materiales Civiles | - Ningún fabricante - |  | c/u |  |  |  | 7326.90.00 | 0%
6923 | 7039 | Niple HG 3/8"X4 | Materiales Mecanicos | - Ningún fabricante - |  | c/u |  |  |  | 7609.00.00 | 10%
6924 | 7040 | Sifon plastico 1-1/4" sencillo | Materiales Civiles | - Ningún fabricante - |  | c/u |  |  |  | 7326.90.00 | 0%
6925 | 7041 | Luminaria Fluorescente 3x32 Empotrable 2x4 con Acrilico Prismatico balastro Electronico | Luminarias & Acces. | LITHONIA LIGHTING | 2GT8-3-32-A12-120 | c/u |  |  |  | 9405.10.90 | 15% |  | 0% | 0% | 9% | 6% | 0% | 1.5% | 4% | 12% | 0%
6926 | 7042 | Tirante de Platina 1/4"X1-1/2"X30" 1/2-5/8 | Herrajes | IMFICA |  | c/u |  |  |  | 7616.10.00 | 0%
6927 | 7043 | Cubo Magnetico de 5/16 X 45MM | Materiales Mecanicos | - Ningún fabricante - |  | c/u |  |  |  | 8532.10.00 | 0%
6928 | 7044 | Circuit Breaker I-Line 3P 200A 480V | Breakers | SQUARE D | HDA36200 | c/u |  |  |  | 8536.20.10 | 10%
6929 | 7045 | Transformador Seco 3PH 75KVA Primario 480D Secundario 120/208Y | Transformadores | SQUARE D | EE75T3H | c/u |  |  |  | 8504.33.00 | 0%
6930 | 7046 | Gabinete Metalico Con Fondo Falso IP65 500x300x200mm 90.11.12 | Cajas Registro | CEMAR | CE-5030-20 | c/u | 5 |  |  | 8538.10.00 | 5%
6931 | 7047 | Gabinete Metalico Con Fondo Falso 480x380x220mm | Cajas Registro | CEMAR | CS-4838-22 | c/u |  |  |  | 8538.10.00 | 5%
6932 | 7048 | Gabinete Plastico IP65 Con Fondo Falso 210x185x160mm 91.32.17 | Cajas Registro | CEMAR | CMS-17A | c/u | 13 |  |  | 8538.10.00 | 5%
6933 | 7049 | Gabinete Plastico IP65 Con Fondo Falso 450x300x210mm | Cajas Registro | CEMAR | CCP4530-20 | c/u | 3 |  |  | 8538.10.00 | 5%
6934 | 7050 | Tuberia PVC Conduit CH-40 2-1/2 20' | Tuberia PVC & Acces. | GERFOR |  | c/u |  | #N/A |  | 3917.23.90 | 5%
6935 | 7051 | Barra A Tierra Cable 1/0 | Aterrizaje | - Ningún fabricante - | . | c/u |  |  |  | 7413.00.90 | 0%
6936 | 7052 | Tuberia PVC Conduit CH-40 2-1/2" UL | Tuberia PVC & Acces. | ALLIED |  | Lance |  | #N/A |  | 3917.23.90 | 5%
6937 | 7053 | Union c/Rosca HN C-40 4" | Tuberia HN & Acces. | - Ningún fabricante - |  | c/u |  |  |  | 7326.90.00 | 0%
6938 | 7054 | Tapa Final P/Bandeja Galvanizado 16"X4" | Canalizacion | - Ningún fabricante - | 16"x4" | c/u |  |  |  | 7307.22.00 | 5% |  | 0% | 0% | 3% | N/A | 0% | 0% | NA | NA | 0%
6939 | 7055 | Conector PG 16mm | Wiring & Device | - Ningún fabricante - |  | c/u | 78 |  |  | 8536.90.00 | 0%
6940 | 7056 | Cable Control con Shielded 4X18AWG | Cables Control | - Ningún fabricante - | S418 | Pies |  |  |  | 8544.49.29 | 5% |  | 0% | 0% | 5% | 0% | 0% | 0% | NA | NA | 0%
6941 | 7057 | Transformador de Corriente 400:5 11VA 660V Nema 1 | Transformadores | CROMPTON GREAVES | CGCT-3 | c/u | 4 |  |  | 8504.31.00 | 0%
6942 | 7058 | Transformador de Corriente 600:5 10VA 660V Nema 1 | Transformadores | CROMPTON GREAVES | CGCT-3 | c/u | 5 |  |  | 8504.31.00 | 0%
6943 | 7059 | Transferencia Automática 220A c/contactores, Voltaje 120/208/240VAC Trifásico, control ATL10 Lovat | Transfers & Switch | LOVATO |  | c/u |  |  |  | 8537.10.00 | 0%
6944 | 7060 | Ventilador 120X120x38MM 230VAC | Control & Automatico | GLASS&GLASS | 12A230HSACT ACFAN | c/u |  |  |  | 8514.59.10 | 10%
6945 | 7061 | Riel Din 27x7.5x35x2000mm | Control & Automatico | CEMAR | TSG35mm | c/u | 91 |  |  | 7616.99.90 | 10%
6946 | 7062 | Llavin Yale | Materiales Civiles | - Ningún fabricante - | PK4FL | c/u |  |  |  | 8536.90.00 | 0%
6947 | 7063 | Ducto Plastico Gris Ranurado 25mmX40mmX2Mtr. C/Tapa | Canalizacion | CROMPTON GREAVES | B25x40mm | Lance | 13 |  |  | 7307.22.00 | 5% |  | 0% | 0% | 3% | N/A | 0% | 0% | NA | NA | 0%
6949 | 7065 | Bornera Proteccion Tierra P/Cable 15-10AWG MM2 | Control & Automatico | CROMPTON GREAVES | G10 | c/u | 30 |  |  | 8538.90.00 | 0%
6950 | 7066 | Disco P/Pulir 7"x1/4"x7/8" P/Hierro | Materiales Mecanicos | - Ningún fabricante - | DW44580 | c/u |  |  |  | 8536.10.29 | 0%
6951 | 7067 | Disco P/Pulir 4-1/2"x1/4"x7/8" P/Hierro | Materiales Mecanicos | - Ningún fabricante - | DW44540 | c/u |  |  |  | 6804.22.00 | 0%
6953 | 7069 | Cable Control con Shielded 2X12AWG | Cables Control | - Ningún fabricante - | S212 | Pies |  |  |  | 8544.49.29 | 5% |  | 0% | 0% | 5% | 0% | 0% | 0% | NA | NA | 0%
6954 | 7070 | Cinta plateada reforzada 3" ARTICO | Equipo HVAC & Accs. | - Ningún fabricante - |  | c/u |  |  |  | 7607.20.90 | 0%
6955 | 7071 | Caja Metalica de Registro Galvanizada 30X30X12 | Cajas Registro | LUMELSSA |  | c/u |  |  |  | 7326.90.00 | 0%
6956 | 7072 | Armaflex 3/4" x 3/4" | Equipo HVAC & Accs. | - Ningún fabricante - | 5AIS-LA-0044 | c/u |  |  |  | 4009.11.10 | 10%
6957 | 7073 | Tuberia PVC Conduit CH-40 3 | Tuberia PVC & Acces. | GERFOR |  | Lance | 62 | PVC |  | 3917.23.90 | 5%
6958 | 7074 | Tuberia PVC Conduit CH-40 3" UL | Tuberia PVC & Acces. | ALLIED |  | Lance |  | #N/A |  | 3917.23.90 | 5%
6959 | 7075 | Luminaria Tipo Ecoluz Elect. 4x59 120 LM-459 | Luminarias & Acces. | LUZMETAL | LM-459 | c/u | 7 |  |  | 9405.40.90 | 15% |  | 0% | 0% | 9% | 6% | 0% | 1.5% | 4% | 12% | 0%
6960 | 7076 | Selector 2 Posiciones Iluminado 22MM | Control & Automatico | TELEMECANIQUE | XB4BK123G5 | c/u |  |  |  | 8536.50.90 | 0%
6961 | 7077 | Transformador Control 250VA 240-480/120VAC | Control & Automatico | SQUARE D | 9070T250D1 | c/u |  |  |  | 8504.40.00 | 0%
6962 | 7078 | Cautin 45 17546 | Herramientas | TROOPER | 17546 | c/u |  |  |  | 8536.49.10 | 10%
6963 | 7079 | Estaño 50-50 para Soldar | Herramientas | TROOPER | 14365 | Rollo |  |  |  | 7609.00.00 | 5%
6964 | 7080 | Pasta P/Soldar 205-60 Burnley 20Z/57-GRS | Herramientas | - Ningún fabricante - |  | c/u
6965 | 7081 | Breaker Industrial Serie C 3P 300A 600V, Digritrip RMS310 LS, ajustable 200/250/300/400 Amp. | Breakers | CUTLER HAMMER | KD3400L | c/u | 3 |  |  | 8536.90.00 | 0%
6966 | 7082 | Supresor Transcientes 3ph clase1, fuente poder networks with combined PE and N (L1, L2, L3, PE, N) | Supresores | PHOENIX CONTACT | FLTCP-PLUS-3S-350 | c/u |  |  |  | 8536.30.10 | 0%
6967 | 7083 | Supresor Transcientes 3ph clase2 current supply networks with separate N and PE | Supresores | PHOENIX CONTACT | VAL-CP-3S-350 | c/u |  |  |  | 8536.30.10 | 0%
6968 | 7084 | Placa de plastico para TV y Telefono | Tomas & Switch | BTICINO |  | c/u |  |  |  | 3925.90.10 | 10%
6969 | 7085 | UPS ideal ON line 10.0 KVA/ 7.0 KW 208V/120V | Equipo Respaldo | LIEBERT | 9306LR | c/u |  |  |  | 8504.40.00 | 0%
6970 | 7086 | Bombillo Ahorrativo 45W 6500k | Luminarias & Acces. | - Ningún fabricante - |  | c/u |  |  |  | 8539.31.20 | 0%
6971 | 7087 | sikaflex Gray ( SALCHICHA ) 20Onzas | Materiales Mecanicos | - Ningún fabricante - |  | c/u |  |  |  | 7616.10.00 | 0%
6972 | 7088 | Teflon Plastico 1-1/2 Jumbo | Materiales Mecanicos | - Ningún fabricante - |  | c/u |  |  |  | 7326.90.00 | 0%
6973 | 7089 | Tapon Aluminio pila 2" | Materiales Mecanicos | - Ningún fabricante - |  | c/u |  |  |  | 7326.90.00 | 0%
6974 | 7090 | Sifon Plastico 1-1/2 Jumbo c/Desague | Materiales Mecanicos | - Ningún fabricante - |  | c/u |  |  |  | 3926.90.99 | 15%
6975 | 7091 | Llave para pila 1/2" bronce | Materiales Mecanicos | - Ningún fabricante - |  | c/u |  |  |  | 8536.90.00 | 0%
6976 | 7092 | Valvula Esfera Tipo Comercial 3/4" SENA | Materiales Mecanicos | SENA | SENA-3/4 | c/u |  |  |  | 7609.00.00 | 0%
6977 | 7093 | Circuit Breaker Montaje en Riel 2P 3A 415V | Control & Automatico | MERLIN GERIN | 24333 | c/u |  |  |  | 8536.20.90 | 10%
6978 | 7094 | Terminal punta Hueca # 10 | Control & Automatico | - Ningún fabricante - | #10 | c/u | 1108 |  |  | 8536.90.00 | 0%
6979 | 7095 | Selector de Potencia Off-On 16A | Control & Automatico | - Ningún fabricante - |  | c/u |  |  |  | 8536.50.90 | 0%
6980 | 7096 | Cable Control con Shielded 2X16AWG | Cables Control | - Ningún fabricante - | 8BDP102xxx | Pies |  |  |  | 8544.49.29 | 5% |  | 0% | 0% | 5% | 0% | 0% | 0% | NA | NA | 0%
6981 | 7097 | Tuberia PVC Conduit CH-40 3/4 | Tuberia PVC & Acces. | GERFOR |  | Lance | 1187 | PVC |  | 3917.23.90 | 5%
6982 | 7098 | Tuberia PVC Conduit CH-40 3/4" UL | Tuberia PVC & Acces. | ALLIED |  | Lance | 320 | PVC |  | 3917.23.90 | 5%
6983 | 7099 | Tuberia PVC Conduit CH-40 4 | Tuberia PVC & Acces. | GERFOR |  | Lance | 86 | PVC |  | 3917.23.90 | 5%
6984 | 7100 | Cinta Autolaminable 3/4 Negro S/Blanco | Control & Automatico | BRADY | M21-750-427 | c/u |  |  |  | 3919.90.00 | 0%
6985 | 7101 | Curva Conduit IMC 4" | Accesorios Conduit | TOPAZ | . | c/u |  | ALUMINIO |  | 7307.92.00 | 10%
6986 | 7102 | Conector Romex 1/2" | Accesorios Flexible | TOPAZ | 0 | c/u |  | Zing |  | 3925.90.20 | 0%
6987 | 7103 | Placa Acero Inox. Para Toma 2x4 | Tomas & Switch | LEVITON | 84003-040 | c/u | 111 |  |  | 7220.90.00 | 0%
6988 | 7104 | Tuberia Flexible 1-5/8" (Rollo50FT) | Equipo HVAC & Accs. | - Ningún fabricante - | 5TUB-RI-0158 | c/u |  |  |  | 7411.10.00 | 0%
6989 | 7105 | Armaflex 1-5/8" X 1/2" | Equipo HVAC & Accs. | - Ningún fabricante - | 5AIS-LA-0028 | c/u |  |  |  | 4009.11.10 | 10%
6990 | 7106 | Steel Abrazadera Unicanal RMC 2" | Soporteria | TOPAZ |  | c/u |  |  |  | 7326.90.00 | 0%
6991 | 7107 | Ducto Flexible Extraccion Alum. 8"x8" | Materiales Mecanicos | - Ningún fabricante - |  | c/u |  |  |  | 7304.19.00 | 0%
6992 | 7108 | Tomacorriente Twislock Empotrable 20A 125V 2P 3W Nema L5-20R | Tomas & Switch | LEVITON | 2310 | c/u |  |  |  | 8536.69.00 | 0%
6993 | 7109 | Cautin CAU-140 17548 | Herramientas | TROOPER | 17548 | c/u |  |  |  | 8536.10.10 | 0%
6994 | 7110 | Cautin CAU-230 17549 | Herramientas | TROOPER | 17549 | c/u |  |  |  | 7323.90.00 | 0%
6995 | 7111 | Circuit Breaker Montaje en Riel 2P 6A 480V | Control & Automatico | MERLIN GERIN | 24335 | c/u |  |  |  | 8536.20.90 | 10%
6996 | 7112 | Circuit Breaker Montaje en Riel 1P 2A 480V | Control & Automatico | MERLIN GERIN | 24396 | c/u |  |  |  | 8536.20.90 | 10%
6997 | 7113 | Leyenda Off on P/ Pulsador | Control & Automatico | TELEMECANIQUE | ZBY2367 | c/u |  |  |  | 8536.50.90 | 0%
6998 | 7114 | Leyenda En Blanco P/Pulsador | Control & Automatico | TELEMECANIQUE | ZBY4101 | c/u |  |  |  | 8536.50.90 | 0%
6999 | 7115 | Codo cobre Soldable 1-5/8x90º | Equipo HVAC & Accs. | - Ningún fabricante - | 5COS-0070 | c/u |  |  |  | 7413.00.90 | 0%
7000 | 7116 | Codo cobre soldable 1-5/8x45º | Equipo HVAC & Accs. | - Ningún fabricante - | 5COS-0170 | c/u |  |  |  | 7413.00.90 | 0%
7001 | 7117 | Union Cobre Soldable 1-5/8" | Equipo HVAC & Accs. | - Ningún fabricante - | 5UNS-0070 | c/u |  |  |  | 7413.00.90 | 0%
7002 | 7118 | Varilla de Hierro Lisa 3/4"X30' Lisa Legitima | Materiales Mecanicos | - Ningún fabricante - | . | Lance |  |  |  | 7325.10.00 | 10%
7004 | 7120 | Transformador Aceite 75KVA 34500Delta -120/240V | Transformadores | ERMCO | 334980-001 | c/u | 3 |  |  | 8504.21.00 | 0%
7006 | 7122 | Luminaria Arbotante Fluorescente Pared 120V 100W | Luminarias & Acces. | WESTINGHOUSE | 66083 | c/u | 1 |  |  | 9405.10.90 | 0%
7007 | 7123 | Contactor 3P 18A Bobina 480V | Control & Automatico | LG | MC18B4 | c/u |  |  |  | 8536.49.10 | 10%
7008 | 7124 | Bobina para contactor GMC 9-40A 240V | Control & Automatico | METASOL |  | c/u | 12 |  |  | 8511.30.00 | 0%
7009 | 7125 | Luminaria Colgante Decorativa 5 luces | Luminarias & Acces. | TRAIN LIGHTING | 21027AICI | c/u |  |  |  | 9405.10.90 | 0%
7010 | 7126 | Capacitor 3.0 MFD 450V | Equipo HVAC & Accs. | - Ningún fabricante - | CBB6581 | c/u |  |  |  | 8532.22.00 | 0%
7011 | 7127 | Capacitor 12.5 MFD 370VA (CONDENSADOR) | Equipo HVAC & Accs. | - Ningún fabricante - | 2MEC4 | c/u |  |  |  | 8532.22.00 | 0%
7012 | 7128 | Contactor 3P 32A Bobina 480V | Control & Automatico | METASOL | GMC32 | c/u |  |  |  | 8536.49.10 | 10% |  | 0% | 0% | 2% | 0% | 0% | 0% | 0% | NA | 0%
7013 | 7129 | Tuberia PVC Conduit CH-40 4" UL | Tuberia PVC & Acces. | ALLIED |  | Lance | 93 | PVC |  | 3917.23.90 | 5%
7014 | 7130 | Balastro Electronico 2X59W 120/277V | Luminarias & Acces. | UNIVERSAL | B259IUNVHP-A000C | c/u | 153 |  |  | 8504.10.00 | 0%
7016 | 7132 | Reductor Bushing Ace. Inox. 1/2" a 3/8" | Materiales Mecanicos | - Ningún fabricante - |  | c/u |  |  |  | 7609.00.00 | 0%
7017 | 7133 | Caja Metalica Intemperie 2-Gang 4x4 7 Agujeros 1/2 | Cajas Registro | - Ningún fabricante - |  | c/u |  |  |  | 7326.90.00 | 0%
7018 | 7134 | Fajilla Plastica 15X4.8mm Color Blanco | Ties & Labeling | - Ningún fabricante - |  | c/u |  |  |  | 3925.90.90 | 10%
7019 | 7135 | Rele Termico 5-8A MT22 | Control & Automatico | LG | MT328 | c/u |  |  |  | 8536.49.90 | 0% |  | 0% | 0% | 2% | 0% | 0% | 0% | 0% | NA | 0%
7020 | 7136 | Contactor 3P 9A Bobina 220V | Control & Automatico | METASOL | MC-9B2 | c/u |  |  |  | 8536.49.10 | 10% |  | 0% | 0% | 2% | 0% | 0% | 0% | 0% | NA | 0%
7021 | 7137 | Rele 11 Pines BTA3-AC2 240V | Control & Automatico | - Ningún fabricante - | VAS-11AC240V | c/u |  |  |  | 8536.49.90 | 0%
7022 | 7138 | Selector Voltimetro 0-RS-ST-TR # 26388 | Control & Automatico | EBC | VOL-26388 | c/u |  |  |  | 8536.50.90 | 0%
7023 | 7139 | Modulo Medicion Principal 800A 3PH 4H C/Main 800A 600V Nema3R | Equipo Medicion | SQUARE D | EZM3800CB | c/u |  |  |  | 9030.39.00 | 0%
7024 | 7140 | Modulo de 2 Medidores 7 terminales 225A 3P 4W 240/120D-208Y/120V Nema3R | Equipo Medicion | SQUARE D | EZMR332225 | c/u |  |  |  | 9030.39.00 | 0%
7025 | 7141 | Poste Metalico 4''x4''x20'' Color Tabaco Incluye Pernos Para Montaje | Posteria | LUMELSSA |  | c/u |  |  |  | 7326.90.00 | 0%
7026 | 7142 | Interruptor 20Amp. 120/177V Explossion Proof | Explossion Proof | CROUSE HINDS | EFS-2129 | c/u |  |  |  | 8536.20.10 | 10%
7027 | 7143 | Valvula Check Bronce 2" Roscada 150psi | Materiales Mecanicos | - Ningún fabricante - |  | c/u |  |  |  | 8535.90.00 | 0%
7028 | 7144 | Steel Abrazadera Unicanal RMC 2-1/2" | Soporteria | TOPAZ |  | c/u |  |  |  | 7326.90.00 | 0%
7030 | 7146 | Tuberia PVC Conduit CH-40 5" UL | Tuberia PVC & Acces. | ALLIED |  | Lance |  | #N/A |  | 3917.23.90 | 5%
7031 | 7147 | Bombillo tipo reflector LED 13W PAR38 3000K E-26 120/240V | Luminarias & Acces. | MORSTAR | LED-PAR38A 13W | c/u |  |  |  | 8539.21.00 | 5% |  | 0% | 0% | 0% | N/A | 0% | 0% | 0% | 0% | 0%
7032 | 7148 | 12-port Modulo LC plate (loaded) for 2670024, 2670048, and 2681124 | Fiber Optic & Acces. | NEWLINK | 2890020 | c/u | 12 |  |  | 8535.30.00 | 0%
7033 | 7149 | Bornera Distribucion 1P (1) #14 - #2/0 175A 600V | Control & Automatico | SQUARE D | 9080-LBA162101 | c/u |  |  |  | 8538.90.00 | 0%
7034 | 7150 | Tuberia PVC Conduit CH-40 6 | Tuberia PVC & Acces. | GERFOR |  | Lance | 41 | PVC |  | 3917.23.90 | 5%
7035 | 7151 | Tuberia PVC Conduit CH-40 6" UL | Tuberia PVC & Acces. | ALLIED |  | Lance |  | #N/A |  | 3917.23.90 | 5%
7036 | 7152 | Tuberia PVC Conduit CH-80 1" | Tuberia PVC & Acces. | CANTEX | CH-80 1" | Lance | 17 | PVC |  | 3917.23.90 | 5%
7037 | 7153 | Tuberia PVC Conduit CH-80 1/2" | Tuberia PVC & Acces. | CANTEX | CH-80 1/2" | Lance |  | #N/A |  | 3917.23.90 | 5%
7038 | 7154 | Tuberia PVC Conduit CH-80 1-1/2" | Tuberia PVC & Acces. | CANTEX | CH-80 1-1/2" | Lance |  | #N/A |  | 3917.23.90 | 5%
7039 | 7155 | Tuberia PVC Conduit CH-80 1-1/4" | Tuberia PVC & Acces. | CANTEX | CH-80 1-1/4" | Lance | 2 | PVC |  | 3917.23.90 | 5%
7040 | 7156 | Tuberia PVC Conduit CH-80 2" | Tuberia PVC & Acces. | CANTEX | CH-80 2" | Lance | 176 | PVC |  | 3917.23.90 | 5%
7041 | 7157 | Tuberia PVC Conduit CH-80 2-1/2" | Tuberia PVC & Acces. | CANTEX | CH-80 2-1/2" | Lance |  | #N/A |  | 3917.23.90 | 5%
7042 | 7158 | Tuberia PVC Conduit CH-80 3" | Tuberia PVC & Acces. | CANTEX | CH-80 3" | Lance |  | #N/A |  | 3917.23.90 | 5%
7043 | 7159 | Tuberia PVC Conduit CH-80 3/4" | Tuberia PVC & Acces. | CANTEX | CH-80 3/4" | Lance | 132 | PVC |  | 3917.23.90 | 5%
7044 | 7160 | UPS Liebert ON line 16.0 KVA- 208V/120V | Equipo Respaldo | LIEBERT | N116S0412600 | c/u |  |  |  | 8504.40.00 | 0%
7045 | 7145 | 1/2 Aluminum Explosion Proof JUNC BX | Explossion Proof | COOPER CROUSE-HINDS | ECGJH1 1/2-18 | c/u |  |  |  | 7614.90.00 | 10% |  | 0% | 0% | 6.9% | NA | 0% | 1% | 3% | NA | 0%
7045 | 7161 | Caja Moldeada Nema 1 Para Breaker MGIMJ | Molde Case | SQUARE D | M800S | c/u |  |  |  | 8537.10.00 | 10% |  | 0% | 0% | 6.9% | 0% | 0% | 0% | 0% | NA | 0%
7046 | 7162 | Caja PVC Registro200x200x100mm | Cajas Registro | EAGLE | 56123-003 | c/u |  |  |  | 3925.90.20 | 0%
7047 | 7163 | Brida a Panel ducto galvanizado 2-1/2"x2-1/2" | Canalizacion | LUMELSSA |  | c/u |  |  |  | 7307.91.00 | 5% |  | 0% | 0% | 3% | NA | 0% | 0% | 2.6% | NA | 0%
7048 | 7164 | Reductor Horizontal P/Bandeja Tipo Escalera Galvanizada 24" A 18" 4" Alto | Canalizacion | LUMELSSA |  | c/u |  |  |  | 7307.22.00 | 5% |  | 0% | 0% | 3% | N/A | 0% | 0% | NA | NA | 0%
7049 | 7165 | Circuit Breaker Molded Case 3P 200A 600V | Breakers | SQUARE D | JDL36200 | c/u |  |  |  | 8536.20.10 | 10%
7050 | 7166 | Bornera Distribucion 620A 3P 600V IWR:350MCM~6 AWG. OWR: 350 MCM~6 AWG | Control & Automatico | DURO DYNE | 69123 | c/u |  |  |  | 8538.90.00 | 0%
7051 | 7167 | Patch Panel 16 Puertos CAT5E | LAN Equipment | QUEST | NPP-1016 | c/u |  |  |  | 3925.90.10 | 10% |  | 0% | 0% | 6% | NA | 0% | 0% | 4.6% | NA | 0%
7052 | 7168 | Tubo HN Estructural Cuadrado 2"X3/16 X20' Chapa #11 | Tuberia HN & Acces. | - Ningún fabricante - |  | Lance |  |  |  | 7305.19.00 | 0%
7053 | 7169 | Bombillo 175W Mercurio Vapor Base Mogul Screw | Luminarias & Acces. | OSRAM | HQL-175 | c/u |  |  |  | 8539.31.20 | 0%
7054 | 7170 | Bracket 2-Position Wall Mount | Rack & Gabinet | ICC | ICCMFHB2RS | c/u |  |  |  | 8538.10.00 | 5% |  | 0% | 0% | 0% | 0% | 0% | 0% | 0% | NA | 0%
7055 | 7171 | Supresor Transcientes tipo 3 P/redes monofasicas N Y PE separados (L1,N,PE) 24vac/vdc | Supresores | PHOENIX CONTACT | PT2-PE/S-24AC/FM | c/u |  |  |  | 8536.30.10 | 0%
7056 | 7172 | Combinacion Supresor Transientes tipo 1 690VAC TN-S + Supresor transiente 4 conductores (L1,L2,L3,PE | Supresores | PHOENIX CONTACT | 2800142-2920272 | c/u |  |  |  | 8536.30.90 | 0%
7057 | 7173 | Supresor Transcientes Tipo 3 P/Redes Trifasicas N Y PE separados (L1,L2,L3,N PE) | Supresores | PHOENIX CONTACT | PT4-PE/S-230AC/FM | c/u |  |  |  | 8536.30.10 | 0%
7058 | 7174 | Supresor Transcientes en rayo tipo 1 Clase l/B P/Redes trifasicas con PE Y N (L1,L2,L3, PEN) | Supresores | PHOENIX CONTACT | FLT-CP-PLUS-3C350 | c/u |  |  |  | 8536.30.10 | 0%
7059 | 7175 | Circuit Breaker 1P 16A P/Descargador 2800457 | Breakers | ABB | S201-C16 | c/u | 1 |  |  | 8536.20.10 | 10%
7060 | 7176 | Circuit Breaker 3P 160A P/Descargador 2859712 | Breakers | ABB | 1SDA050880R1 | c/u |  |  |  | 8536.20.10 | 10%
7061 | 7177 | Circuit Breaker 3P 250A P/Descargador 22800142 | Breakers | ABB | 1SDA051247R1 | c/u |  |  |  | 8536.20.10 | 10%
7062 | 7178 | Circuit Breaker 3P 63A P/Descargador 2920272 | Breakers | ABB | S203-C63 | c/u |  |  |  | 8536.20.10 | 10%
7063 | 7179 | Circuit Breaker 3P 16A P/Descargador 2882459 | Breakers | ABB | S203-C16 | c/u |  |  |  | 8536.20.10 | 10%
7064 | 7180 | camisa Rapida Hembra 3/8" a 1/2" | Materiales Mecanicos | - Ningún fabricante - |  | c/u |  |  |  | 7317.00.00 | 5%
7065 | 7181 | Punta Rapida Hembra 3/8" a 1/2" | Materiales Mecanicos | - Ningún fabricante - |  | c/u |  |  |  | 7609.00.00 | 0%
7066 | 7182 | Luminaria de Techo 64 5837-11 | Luminarias & Acces. | - Ningún fabricante - | 64 5837-11 | c/u |  |  |  | 9405.20.00 | 0%
7067 | 7183 | Spray Color Gris | Pinturas & Accs. | FIESTA |  | c/u | 3 |  |  | 7609.00.00 | 0%
7068 | 7184 | Aceite Penetrante WD-40 | Materiales Mecanicos | - Ningún fabricante - | WD-40 | c/u |  |  |  | 2710.19.91 | 15%
7069 | 7185 | Arandela Presion Inox. 3/8" | Tonirlleria & Pernos | - Ningún fabricante - |  | c/u |  |  |  | 7318.22.00 | 0%
7070 | 7186 | Tuberia PVC Conduit CH-80 4" | Tuberia PVC & Acces. | CANTEX | CH-80 4" | Lance |  | #N/A |  | 3917.23.90 | 5%
7071 | 7187 | Valvula Compuerta 1"150psi bronce Roscada | Materiales Mecanicos | - Ningún fabricante - |  | c/u |  |  |  | 7609.00.00 | 0%
7072 | 7188 | Brida Soldable HN CH-40 1-1/2" S/Cuello 150psi | Tuberia HN & Acces. | - Ningún fabricante - |  | c/u |  |  |  | 7307.91.00 | 5% |  | 0% | 0% | 3% | NA | 0% | 0% | 2.6% | NA | 0%
7073 | 7189 | Perno Cabeza Hexagonal Hierro Negro 2"X 3" + 4Tuerca HN 1/2"+4arandelas planas 1/2+(Completa) | Tonirlleria & Pernos | - Ningún fabricante - | . | c/u |  |  |  | 7318.15.00 | 5% |  | 0% | 0% | 1% | 0% | 0% | 0% | 0% | NA | 0%
7074 | 7190 | Lamina Velomoy 3"x4' | Materiales Mecanicos | - Ningún fabricante - |  | c/u |  |  |  | 8536.49.90 | 0%
7075 | 7191 | Lamina de Hierro Antiderrapante 3/16"X4'x8' | Materiales Mecanicos | - Ningún fabricante - |  | c/u |  |  |  | 8415.90.00 | 0%
7076 | 7192 | Channel 2"x4"x20' | Materiales Mecanicos | - Ningún fabricante - |  | Lance |  |  |  | 7308.90.00 | 10%
7077 | 7193 | Tuberia PVC Novafor 10" F949 | Tuberia PVC & Acces. | GERFOR |  | Lance |  | #N/A |  | 3917.23.90 | 5%
7078 | 7194 | Tuberia PVC Novafor 10" F949 | Tuberia PVC & Acces. | GERFOR | F949 | Lance |  | #N/A |  | 3917.23.90 | 5%
7080 | 7196 | Modulo Medicion Principal 400A 3PH 4H C/Main 400A 120/240V Nema3R | Equipo Medicion | SQUARE D | EZM3400CB | c/u | 3 |  |  | 9030.39.00 | 0%
7081 | 7197 | Modulo de 6 Medidores 5 terminales 125A 1P 120/240V Nema3R | Equipo Medicion | SQUARE D | EZM316125 | c/u |  |  |  | 9030.39.00 | 0%
7082 | 7198 | Modulo de 5 Medidores 5 terminales 125A 1P 120/240V Nema3R | Equipo Medicion | SQUARE D | EZM315125 | c/u | 1 |  |  | 9030.39.00 | 0%
7083 | 7199 | Modulo de 4 Medidores 5 terminales 125A 1P 120/240V Nema3R | Equipo Medicion | SQUARE D | EZM314125 | c/u |  |  |  | 9030.39.00 | 0%
7084 | 7200 | UPS Liebert GXT3- 8 Kva/7.2 Kw 120/208 | Equipo Respaldo | LIEBERT | GXT3-288RT | c/u |  |  |  | 8504.40.00 | 0%
7085 | 7201 | UPS Ideal 6 Kva/4.2 Kw 120 VAC 1 Phase | Equipo Respaldo | LIEBERT | 9306LR/9310LR | c/u |  |  |  | 8504.40.00 | 0%
7086 | 7202 | Platina Metalica 1/4"x1-1/2"x20' | Materiales Mecanicos | - Ningún fabricante - |  | Lance |  |  |  | 7609.00.00 | 0%
7087 | 7203 | Cable TF # 18AWG Negro Solido | Cables Cobre | PHELPS DODGE |  | Pies |  |  |  | 8544.49.29 | 5% |  | 0% | 0% | 5% | 0% | 0% | 0% | NA | NA | 0%
7088 | 7204 | Tapa Final P/Ducto Metalico Pintado 10"X10" | Canalizacion | - Ningún fabricante - |  | c/u | 5 |  |  | 7307.22.00 | 5% |  | 0% | 0% | 3% | N/A | 0% | 0% | NA | NA | 0%
7089 | 7205 | Brocha 2-1/2" | Pinturas & Accs. | - Ningún fabricante - |  | c/u |  |  |  | 7609.00.00
7090 | 7206 | Interruptor de Doble Tiro 400A 3P 600V Not Fusible, Nema 1 | Transfers & Switch | CUTLER HAMMER | DT365UGK | c/u | 4 |  |  | 8536.20.90 | 0%
7091 | 7207 | Bombillo tipo Reflector Fluorescente Ahorrativo 23W PAR38 100-127V 2700K, E26/E27 | Luminarias & Acces. | TECNOLIGTH | PAR38FL-23W/27 | c/u |  |  |  | 8539.31.10 | 0% |  | 0% | 0% | 0% | N/A | 0% | 0% | 0% | 0% | 0%
7092 | 7208 | Tapadera P/Bandeja Metalica Galvanizada 10" Ancho X 8' Long. Cal # 1/16 | Canalizacion | LUMELSSA | 10'' | Lance |  |  |  | 7307.22.00 | 5% |  | 0% | 0% | 3% | N/A | 0% | 0% | NA | NA | 0%
7093 | 7209 | Tapadera P/Bandeja Galvanizada 12" Ancho X 8' Long. Cal # 1/16 | Canalizacion | LUMELSSA | 12'' | Lance | 1 |  |  | 7307.22.00 | 5% |  | 0% | 0% | 3% | N/A | 0% | 0% | NA | NA | 0%
7094 | 7210 | Curva Horizontal Galvanizada Tipo Escalera 10" Ancho X 4" Alto X 90º Cal # 1/16 | Canalizacion | LUMELSSA | 10'' | c/u |  |  |  | 7307.22.00 | 5% |  | 0% | 0% | 3% | N/A | 0% | 0% | NA | NA | 0%
7095 | 7211 | Tapadera P/Curva Horizontal Galvanizada 10 Ancho X 90º Cal # 3/32 | Canalizacion | LUMELSSA |  | c/u |  |  |  | 7307.22.00 | 5% |  | 0% | 0% | 3% | N/A | 0% | 0% | NA | NA | 0%
7096 | 7212 | Tapadera P/Curva Horizontal Galvanizada 12 Ancho X 90º Cal # 1/16 | Canalizacion | LUMELSSA | 12x4 | c/u |  |  |  | 7307.22.00 | 5% |  | 0% | 0% | 3% | N/A | 0% | 0% | NA | NA | 0%
7097 | 7213 | Curva Vertical Bajada Galvanizada Tipo Escalera 10 Ancho X 4 Alto X 90º Cal # 3/32 | Canalizacion | LUMELSSA |  | c/u |  |  |  | 7307.22.00 | 5% |  | 0% | 0% | 3% | N/A | 0% | 0% | NA | NA | 0%
7098 | 7214 | Tapadera P/Curva Vertical de Bajada Galvanizada 12" Ancho X 90º Cal # 1/16 | Canalizacion | LUMELSSA | 12X4 | c/u |  |  |  | 7307.22.00 | 5% |  | 0% | 0% | 3% | N/A | 0% | 0% | NA | NA | 0%
7099 | 7215 | Tapadera P/Curva Vertical de Bajada Galvanizada 10" Ancho X 90º Cal # 3/32 | Canalizacion | LUMELSSA |  | c/u |  |  |  | 7307.22.00 | 5% |  | 0% | 0% | 3% | N/A | 0% | 0% | NA | NA | 0%
7100 | 7216 | Barra Cobre p/aterrizaje 1/4"x1"x1' 530Amp. | Aterrizaje | - Ningún fabricante - | . | Pies | 2 |  |  | 7413.00.90 | 0%
7101 | 7217 | Interruptor de Doble Tiro 800A 3P 600V Not Fusible, Nema 1 | Transfers & Switch | CUTLER HAMMER | DT367UGK | c/u |  |  |  | 8536.20.90 | 0%
7102 | 7218 | Barra Roscada NC 1MT Galvanizada 3/8" | Materiales Mecanicos | - Ningún fabricante - |  | Lance |  |  |  | 7419.99.90 | 15%
7103 | 7219 | Transformador Seco 3PH 300KVA Primario 208D Secundario 480Y/277 | Transformadores | CUTLER HAMMER | V29R47T33 | c/u |  |  |  | 8504.33.00 | 0%
7104 | 7220 | Anticorrosivo Color Negro (1/4) | Pinturas & Accs. | - Ningún fabricante - |  | c/u |  |  |  | 7609.00.00
7105 | 7221 | Adaptador Macho de Cobre Soldable # 604 1" | Materiales Mecanicos | - Ningún fabricante - |  | c/u |  |  |  | 7326.90.00 | 0%
7106 | 7222 | Tanque Horizontal 3/16" 1889Gal (almacenar combustible) | Materiales Mecanicos | - Ningún fabricante - |  | c/u |  |  |  | 3506.10.00 | 15%
7107 | 7223 | Tanque Horizontal 3/16" 2365 Gal (almacenar combustible) | Materiales Mecanicos | - Ningún fabricante - |  | c/u |  |  |  | 7326.90.00 | 0%
7108 | 7224 | Tuberia de Cobre Rigida 1/2" | Equipo HVAC & Accs. | - Ningún fabricante - |  | Pies | 40 |  |  | 7411.10.00 | 0%
7109 | 7225 | Tuberia de Cobre Rigida 5/8"x20FT | Equipo HVAC & Accs. | - Ningún fabricante - |  | Pies |  |  |  | 7411.10.00 | 0%
7110 | 7226 | Tuberia de Cobre Rigida 1-3/8"x20FT | Equipo HVAC & Accs. | - Ningún fabricante - |  | Pies |  |  |  | 7411.10.00 | 0%
7111 | 7227 | Armaflex 7/8" ID X 1/2" | Equipo HVAC & Accs. | - Ningún fabricante - | 5AIS-0050 | c/u |  |  |  | 4009.11.10 | 10%
7112 | 7228 | Codo Cobre Soldable 1/2"x90 | Equipo HVAC & Accs. | - Ningún fabricante - |  | c/u | 4 |  |  | 7413.00.90 | 0%
7113 | 7229 | Codo cobre Soldable 1-3/8x45º | Equipo HVAC & Accs. | - Ningún fabricante - |  | c/u |  |  |  | 7413.00.90 | 0%
7114 | 7230 | Union Cobre Soldable 1/2" | Equipo HVAC & Accs. | - Ningún fabricante - |  | c/u | 4 |  |  | 7413.00.90 | 0%
7115 | 7231 | Valvula de Carga 1/4" | Equipo HVAC & Accs. | - Ningún fabricante - |  | c/u |  |  |  | 8481.30.00 | 0%
7116 | 7232 | Trampa Cobre 1-3/8" | Equipo HVAC & Accs. | - Ningún fabricante - |  | c/u |  |  |  | 7419.99.90 | 15%
7117 | 7233 | Tuberia de Cobre Rigida 7/8" | Equipo HVAC & Accs. | - Ningún fabricante - |  | Pies |  |  |  | 7411.10.00 | 0%
7118 | 7234 | Armaflex 3/8" X 3/8" 6FT | Equipo HVAC & Accs. | - Ningún fabricante - | C3838 | c/u |  |  |  | 4009.11.10 | 10%
7119 | 7235 | Codo cobre Soldable 5/8"x90º | Equipo HVAC & Accs. | - Ningún fabricante - |  | c/u |  |  |  | 7413.00.90 | 0%
7120 | 7236 | Codo cobre Soldable 1-3/8x90º | Equipo HVAC & Accs. | - Ningún fabricante - |  | c/u |  |  |  | 7413.00.90 | 0%
7121 | 7237 | Union Cobre Soldable 5/8" | Equipo HVAC & Accs. | - Ningún fabricante - |  | c/u |  |  |  | 7413.00.90 | 0%
7122 | 7238 | Visor soldable 3/8" | Equipo HVAC & Accs. | - Ningún fabricante - |  | c/u |  |  |  | 7413.00.90 | 0%
7123 | 7239 | Visor soldable 1/2" | Equipo HVAC & Accs. | - Ningún fabricante - |  | c/u |  |  |  | 7413.00.90 | 0%
7124 | 7240 | Visor soldable 5/8" | Equipo HVAC & Accs. | - Ningún fabricante - |  | c/u |  |  |  | 7413.00.90 | 0%
7125 | 7241 | Union Cobre Soldable 1-3/8" | Equipo HVAC & Accs. | - Ningún fabricante - |  | c/u |  |  |  | 7413.00.90 | 0%
7126 | 7242 | Varilla Cobre 5% P/Soldadura Americana | Equipo HVAC & Accs. | - Ningún fabricante - |  | c/u |  |  |  | 7413.00.90 | 0%
7127 | 7243 | Armaflex 5/8" X 1/2" | Equipo HVAC & Accs. | - Ningún fabricante - | 5AIS-LA-0023 | c/u | 50 |  |  | 4009.11.10 | 10%
7128 | 7244 | Cepillo de Alambre 6 lineas, de madera | Materiales Mecanicos | - Ningún fabricante - | 6 |  |  |  |  | 9603.50.90 | 15%
7129 | 7245 | Cepillo de Alambre 6 lineas A-0106 ROWS:6 | Materiales Mecanicos | TROOPER | 1102001 | c/u | 2 |  |  | 9603.50.90 | 15%
7130 | 7246 | Termometro Bimetalico, caratula 3", espiga 6", rango 50/300 (10/150) F/C, 1/2 CBM | Materiales Mecanicos | WIKA | T30 | c/u |  |  |  | 8025.19.00 | 0%
7131 | 7247 | Luminaria Fluorescente 3x17W empotrable cuerpo 2x2 c/difusor microperforado | Luminarias & Acces. | LITHONIA LIGHTING | 2AVG317MDRALG1/3G | c/u |  |  |  | 9405.10.90 | 15% |  | 0% | 0% | 9% | 6% | 0% | 1.5% | 4% | 12% | 0%
7132 | 7248 | Tapadera P/Bandeja Metalica Galvanizada 24" Ancho X 8' Long. Cal # 1/16 | Canalizacion | LUMELSSA | 24'' | c/u |  |  |  | 7307.22.00 | 5% |  | 0% | 0% | 3% | N/A | 0% | 0% | NA | NA | 0%
7133 | 7249 | Transformer Padmounted 300KVA 3PH HV:13800V DELTA LV: 480Y/277V Dead Front, Loop Feed, fusble Bayon | Transformadores | - Ningún fabricante - |  | c/u |  |  |  | 8504.34.00 | 0%
7134 | 7250 | Terminal Aluminio PNL 4/0-250mcm | Wiring & Device | - Ningún fabricante - |  | c/u |  |  |  | 7616.10.00 | 0%
7135 | 7251 | Terminal Aluminio PNL 6 | Wiring & Device | - Ningún fabricante - |  | c/u |  |  |  | 7616.10.00 | 0%
7136 | 7252 | Transformador de Corriente 500:5 Nema 1 | Transformadores | - Ningún fabricante - | 20.8368 | c/u | 2 |  |  | 8504.31.00 | 0%
7137 | 7253 | Angulo de Hierro 1/4"X2-1/2"X20' | Materiales Mecanicos | - Ningún fabricante - |  | Lance |  |  |  | 7326.90.00 | 0%
7138 | 7254 | Perno Cabeza Hexagonal de Acero Inox. 1/2"X2'' | Tonirlleria & Pernos | - Ningún fabricante - | . | c/u |  |  |  | 7318.15.00 | 5% |  | 0% | 0% | 1% | 0% | 0% | 0% | 0% | NA | 0%
7139 | 7255 | Arandela Plana HN 1/2" | Tonirlleria & Pernos | - Ningún fabricante - |  | c/u |  |  |  | 7318.22.00 | 0%
7140 | 7256 | Arandela Presion HN 1/2" | Tonirlleria & Pernos | - Ningún fabricante - |  | c/u |  |  |  | 7318.22.00 | 0%
7141 | 7257 | Tuerca Hexagonal UNC 1/2" | Tonirlleria & Pernos | - Ningún fabricante - |  | c/u |  |  |  | 7318.15.00 | 5% |  | 0% | 0% | 1% | 0% | 0% | 0% | 0% | NA | 0%
7142 | 7258 | Perno Cabeza Hexagonal de Acero Inox. 7/16"X2'' | Tonirlleria & Pernos | - Ningún fabricante - | . | c/u |  |  |  | 7318.15.00 | 5% |  | 0% | 0% | 1% | 0% | 0% | 0% | 0% | NA | 0%
7143 | 7259 | Arandela Plana HN 7/16" | Tonirlleria & Pernos | - Ningún fabricante - |  | c/u |  |  |  | 7318.22.00 | 0%
7144 | 7260 | Arandela Presion HN 7/16" | Tonirlleria & Pernos | - Ningún fabricante - |  | c/u |  |  |  | 7318.22.00 | 0%
7145 | 7261 | Tuerca Hexagonal UNC 7/16" | Tonirlleria & Pernos | - Ningún fabricante - |  | c/u |  |  |  | 7318.15.00 | 5% |  | 0% | 0% | 1% | 0% | 0% | 0% | 0% | NA | 0%
7146 | 7262 | Perno Cabeza Hexagonal C/Cuerpo de Acero Inox. 5/8"X2-1/2 | Tonirlleria & Pernos | - Ningún fabricante - | 5/8x2-1/2 | c/u |  |  |  | 7318.15.00 | 5% |  | 0% | 0% | 1% | 0% | 0% | 0% | 0% | NA | 0%
7147 | 7263 | Arandela Plana HN 5/8" | Tonirlleria & Pernos | - Ningún fabricante - |  | c/u |  |  |  | 7318.22.00 | 0%
7148 | 7264 | Arandela Presion HN 5/8" | Tonirlleria & Pernos | - Ningún fabricante - |  | c/u |  |  |  | 7318.22.00 | 0%
7149 | 7265 | Perno Cabeza Hexagonal de Acero Inox. 5/8"X3'' | Tonirlleria & Pernos | - Ningún fabricante - | . | c/u |  |  |  | 7318.15.00 | 5% |  | 0% | 0% | 1% | 0% | 0% | 0% | 0% | NA | 0%
7150 | 7266 | Codo cobre Soldable 1-1/8x90º | Equipo HVAC & Accs. | - Ningún fabricante - |  | c/u | 4 |  |  | 7413.00.90 | 0%
7151 | 7267 | Tuberia de Cobre Rigida 1-1/8" | Equipo HVAC & Accs. | - Ningún fabricante - |  | Pie | 40 |  |  | 7411.10.00 | 0%
7152 | 7268 | Union cobre soldable 1-1/8" | Equipo HVAC & Accs. | - Ningún fabricante - |  | c/u | 4 |  |  | 7413.00.90 | 0%
7153 | 7269 | Tee cobre Soldable 1-5/8" | Equipo HVAC & Accs. | - Ningún fabricante - |  | c/u |  |  |  | 7413.00.90 | 0%
7154 | 7270 | Tee cobre Soldable 5/8" | Equipo HVAC & Accs. | - Ningún fabricante - |  | c/u |  |  |  | 7413.00.90 | 0%
7155 | 7271 | Tee cobre Soldable 1-1/8" | Equipo HVAC & Accs. | - Ningún fabricante - |  | c/u |  |  |  | 7413.00.90 | 0%
7157 | 7273 | Malla Impermeabilizante | Pinturas & Accs. | - Ningún fabricante - |  | Yarda |  |  |  | 7609.00.00 | 5%
7158 | 7274 | Pintura Aceite Color Blanco Protecto CAT.# 970 (1/4) | Pinturas & Accs. | - Ningún fabricante - |  | c/u |  |  |  | 7609.00.00 | 5%
7159 | 7275 | Tubo Extension ( P/Pintar ) | Pinturas & Accs. | - Ningún fabricante - | AB188-8 | c/u |  |  |  | 7609.00.00 | 5%
7160 | 7276 | Relay Miniatura 8 Pines 12a 2/NA/NC 24 VDC | Control & Automatico | SQUARE D | RXM2AB1B2 | c/u |  |  |  | 8536.49.90 | 0%
7161 | 7277 | Base para Rele 8 Pines | Control & Automatico | TELEMECANIQUE | RXZE2S108M | c/u |  |  |  | 8536.49.10 | 10%
7162 | 7278 | Ventiladora Con Filtro 120V 6.69 X 5.90 | Control & Automatico | SCHNEIDER | NSYCVF85M115PF | c/u | 1 |  |  | 8514.59.10 | 10%
7163 | 7279 | Terminal Aluminio PNL 1/0 | Wiring & Device | - Ningún fabricante - | PNL-1/0-L | c/u |  |  |  | 7616.10.00 | 0%
7164 | 7280 | Ducto Metalico Pintado 6"X4"X8' | Canalizacion | - Ningún fabricante - |  | c/u | 1 |  |  | 7307.22.00 | 5% |  | 0% | 0% | 3% | N/A | 0% | 0% | NA | NA | 0%
7165 | 7281 | Capacitor 12.50KVAR 480V | Equipo Medicion | CIRCUITOR | CLZ-FP52/12.5 | c/u |  |  |  | 8532.30.00 | 0%
7166 | 7282 | Filtro 1/2" Soldable | Equipo HVAC & Accs. | - Ningún fabricante - |  | c/u | 1 |  |  | 9025.80.00 | 0%
7167 | 7283 | Tuberia PVC Novafor 12" F949 | Tuberia PVC & Acces. | GERFOR |  | Lance |  | #N/A |  | 3917.23.90 | 5%
7168 | 7284 | Curva Vertical Subida Galvanizada Tipo Escalera 10 Ancho X 4 Alto X 90º Cal # 1/16 | Canalizacion | LUMELSSA | 10x4 | c/u |  |  |  | 7307.22.00 | 5% |  | 0% | 0% | 3% | N/A | 0% | 0% | NA | NA | 0%
7169 | 7285 | Tapadera P/Curva Vertical de Subida Galvanizada 10" Ancho X 90º Cal # 3/32 | Canalizacion | LUMELSSA |  | c/u |  |  |  | 7307.22.00 | 5% |  | 0% | 0% | 3% | N/A | 0% | 0% | NA | NA | 0%
7170 | 7286 | Reductor Horizontal P/Bandeja Tipo Escalera Galvanizada 10" a 4" 12" a 4" Alto Cal # 1/16 | Canalizacion | LUMELSSA |  | c/u |  |  |  | 7307.22.00 | 5% |  | 0% | 0% | 3% | N/A | 0% | 0% | NA | NA | 0%
7171 | 7287 | Tapadera P/Reductor Bandeja 12" A 10" | Canalizacion | LUMELSSA |  | c/u |  |  |  | 7307.22.00 | 5% |  | 0% | 0% | 3% | N/A | 0% | 0% | NA | NA | 0%
7172 | 7288 | Tee Horizontal Galvanizada Tipo Escalera 4"x10"x90º | Canalizacion | LUMELSSA |  | c/u |  |  |  | 7307.22.00 | 5% |  | 0% | 0% | 3% | N/A | 0% | 0% | NA | NA | 0%
7173 | 7289 | Tapadera P/Tee Horizontal Galvanizada 10 Ancho X 90º Cal # 3/32 | Canalizacion | LUMELSSA |  | c/u |  |  |  | 7307.22.00 | 5% |  | 0% | 0% | 3% | N/A | 0% | 0% | NA | NA | 0%
7174 | 7290 | Circuit Breaker Montaje en Riel 1P 2A 400V | Control & Automatico | LG | BKN-C102 | c/u | 13 |  |  | 8536.20.90 | 10%
7175 | 7291 | Circuit Breaker Montaje en Riel BKN 2P C2A 400V | Control & Automatico | LG | 06120214R0 | c/u | 9 |  |  | 8536.20.90 | 10%
7176 | 7292 | Caja Metalica de Registro Galvanizada 24"X24"X24" | Cajas Registro | - Ningún fabricante - |  | c/u |  |  |  | 7326.90.00 | 0%
7177 | 7293 | Cepillo tipo copa p/pulidora 5/8”x5” | Materiales Mecanicos | TROOPER | 11535 | c/u |  |  |  | 9603.50.90 | 15%
7178 | 7294 | Steel Abrazadera Unicanal RMC 3" | Soporteria | TOPAZ |  | c/u |  |  |  | 7326.90.00 | 0%
7180 | 7296 | Banco Capacitores 300KVAR 3PH 480V Automatico 6 Etapas 50kvar Gab/2200x800x600mm | Equipo Medicion | - Ningún fabricante - |  | c/u |  |  |  | 8536.50.60 | 0%
7181 | 7297 | Luminaria Fluorescente 2X17W aprueba vapor, balastro electronico | Luminarias & Acces. | SYLVANIA | 705EO242X17W | c/u |  |  |  | 9405.10.90 | 15% |  | 0% | 0% | 9% | 6% | 0% | 1.5% | 4% | 12% | 0%
7182 | 7298 | Transformador de Control 250VA 480-240/240-120V | Control & Automatico | JEFERSON | 6311610001 | c/u |  |  |  | 8504.40.00 | 0%
7183 | 7299 | Placa 2x4 Acero inox. P/Interruptor sencillo | Tomas & Switch | LEVITON | 84001-40 | c/u |  |  |  | 7220.90.00 | 0%
7184 | 7300 | Cinta Metrica Knight 5.0MTR/16FTx19MM | Herramientas | - Ningún fabricante - | 560E | c/u
7185 | 7301 | Cinturon Tirante Faja-M | Herramientas | TRUPER | 14237 | c/u |  |  |  | 7616.10.00 | 0%
7186 | 7302 | Candado Hierro 38MM CH-38 | Herramientas | - Ningún fabricante - | 4331 | c/u |  |  |  | 7317.00.00 | 5%
7188 | 7304 | Kit para montaje para modulo de medicion (4Pzas) | Breakers | LUMELSSA |  | c/u |  |  |  | 8536.90.00 | 0%
7189 | 7305 | Tubo Fluorescente 59W T-8 6500K | Luminarias & Acces. | OSRAM |  | c/u |  |  |  | 8539.31.10 | 0%
7190 | 7306 | Luminaria Fluorescente 3X32W 120V. Empotrable, Balastro electron Acrilico Prismatico Cuerpo 2'X4' | Luminarias & Acces. | PHILLIPS | TBS124 3x32W T8 | c/u |  |  |  | 9405.10.90 | 15% |  | 0% | 0% | 9% | 6% | 0% | 1.5% | 4% | 12% | 0%
7191 | 7307 | Sensor movimiento Infrarojo c/montaje en cielo | Luminarias & Acces. | LEVITON | OSC15-I0W | c/u | 5 |  |  | 8531.10.00 | 0%
7192 | 7308 | Luminaria Fluorescente 2X32W aprueba vapor, balastro electronico | Luminarias & Acces. | PHILLIPS | TCW060-2x32WTL8 | c/u | 1 |  |  | 9405.10.90 | 15% |  | 0% | 0% | 9% | 6% | 0% | 1.5% | 4% | 12% | 0%
7193 | 7309 | Luminaria Fluorescente Tipo Spot 2X26W Difusor Cristal templado | Luminarias & Acces. | PHILLIPS | FBS226 2xPL-C 4P | c/u | 2 |  |  | 9405.10.90 | 15% |  | 0% | 0% | 9% | 6% | 0% | 1.5% | 4% | 12% | 0%
7194 | 7310 | Malla de Cuadro Galvanizada 2x2 # 14 ( 100' Rll) | Materiales Mecanicos | - Ningún fabricante - |  | c/u |  |  |  | 8536.90.00 | 0%
7195 | 7311 | Plafon superficial 150W 127/250VAC Rosca E27 Marfil (Roseta Plastica) | Luminarias & Acces. | BTICINO | P21A | c/u |  |  |  | 9405.40.90 | 15% |  | 0% | 0% | 9% | 6% | 0% | 1.5% | 4% | 12% | 0%
7196 | 7312 | Tomacorriente doble Grado Residencial 15A 125V Nema 5-15R C/Blanco | Tomas & Switch | LEVITON | 5320W | c/u | 308 |  |  | 8536.69.00 | 0%
7197 | 7313 | Luminaria de Techo 55W 127V DFC | Luminarias & Acces. | TECNOLIGTH | FC-5525/CR | c/u |  |  |  | 9405.20.00 | 0%
7198 | 7314 | Load Center 8Cktos. 1PH Barras 100A 100/240V Main Lugs | Tableros | SQUARE D | QO816L100F | c/u |  |  |  | 8537.10.00 | 10% |  | 0% | 0% | 6.9% | 0% | 0% | 0% | 0% | NA | 0%
7199 | 7315 | Capacitor Tipo Botella Potencia Reactiva 7.5kVar 240V 3ph EPCOS | Equipo Medicion | SIEMENS | B32344D2071A540 | c/u | 10 |  |  | 8532.30.00 | 0%
7200 | 7316 | Contactor 3P 12A Bobina 220V | Control & Automatico | LG | 78192 | c/u |  |  |  | 8536.49.10 | 10%
7201 | 7317 | Tuberia de Cobre Rigida 1-5/8" | Equipo HVAC & Accs. | - Ningún fabricante - | 5TUB-RI-0158 | c/u |  |  |  | 7411.10.00 | 0%
7202 | 7318 | Contactor 3P 12A Bobina 120V | Control & Automatico | TELEMECANIQUE | LC1D12G7 | c/u |  |  |  | 8536.49.10 | 10%
7203 | 7319 | Gabinete Metalico Con Fondo Falso 1200x800x300mm | Cajas Registro | LEGRAND | LG38630 | c/u |  |  |  | 8538.10.00 | 5%
7204 | 7320 | Relay Miniatura 8 Pines | Control & Automatico | EBC | 47400 | c/u | 13 |  |  | 8536.49.90 | 0%
7205 | 7321 | Base para Rele 8 Pines | Control & Automatico | VASTO | PF083A-E | c/u |  |  |  | 8536.49.10 | 10%
7206 | 7322 | Termostato Digital no Programable 2 Etapas | Equipo HVAC & Accs. | - Ningún fabricante - |  | c/u |  |  |  | 9026.20.00 | 0%
7207 | 7323 | Transformador corriente TP-88, 600:5 Nucleo partido TP-88 (Circuitor) | Transformadores | CIRCUITOR | M70135 | c/u | 2 |  |  | 8504.31.00 | 0%
7208 | 7324 | Termostato Pared , 1 Etapa Display Electric | Equipo HVAC & Accs. | - Ningún fabricante - | 5TEM-CEM-0050 |  |  |  |  | 9026.20.00 | 0%
7209 | 7325 | Arandela Galv. Cuadrada Plana 2"x2"x3/16"x11/16"x5/8" | Herrajes | HUBBELL |  | c/u |  |  |  | 7318.22.00 | 0%
7210 | 7326 | Selector 3 Posiciones 22mm C/Llave | Control & Automatico | - Ningún fabricante - | XB2-BG21 | c/u |  |  |  | 8536.50.90 | 0%
7211 | 7327 | Caja PVC Registro 210x140x100mm | Cajas Registro | DURMAN ESQUIVEL | CAJ-VAS-1522B | c/u |  |  |  | 3925.90.20 | 0%
7212 | 7328 | Grapa Para Cerco 1-1/4" | Herrajes | - Ningún fabricante - |  | Lbs |  |  |  | 7318.29.00 | 0%
7213 | 7329 | Resistencia Descarga Epcos | Equipo Medicion | EPCOS | B44066-E9900-L001 | c/u | 19 |  |  | 9030.39.00 | 0%
7214 | 7330 | Anticorrosivo Color Gris (1/2) | Pinturas & Accs. | - Ningún fabricante - |  | c/u |  |  |  | 7609.00.00 | 10%
7215 | 7331 | Anticorrosivo Color Cafe (1/2) | Pinturas & Accs. | - Ningún fabricante - |  | c/u |  |  |  | 7609.00.00 | 10%
7216 | 7332 | Caja Metalica de Registro Galvanizada 20X20X8 | Cajas Registro | - Ningún fabricante - |  | c/u |  |  |  | 7326.90.00 | 0%
7217 | 7333 | Juego de Brida P/Ducto Galvanizado 6"X6" | Canalizacion | - Ningún fabricante - |  | c/u | 4 |  |  | 7307.22.00 | 5% |  | 0% | 0% | 3% | N/A | 0% | 0% | NA | NA | 0%
7218 | 7334 | Tubo HN Estructural Cuadrado 2"X3/16 X20' Chapa #14 | Tuberia HN & Acces. | - Ningún fabricante - |  | Lance |  |  |  | 7305.19.00 | 0%
7219 | 7335 | Cepillo tipo copa de alambre CT-612X Trenzado | Materiales Mecanicos | TROOPER | 11542 | c/u |  |  |  | 9603.50.90 | 15%
7220 | 7336 | Dimmer Giratorio S/placa Boton DIM | Luminarias & Acces. | - Ningún fabricante - | 48080 | c/u |  |  |  | 8536.69.00 | 0%
7221 | 7337 | Toma P/TV - Cable Voltech | Tomas & Switch | VOLTECH | TV-I 48106 | c/u |  |  |  | 8536.69.00 | 0% |  | 0% | 0% | 9% | 0% | 0% | 0% | 0% | NA | 0%
7222 | 7338 | Placa P/switch Sencillo plastico PPSE | Tomas & Switch | VOLTECH | 48088 | c/u |  |  |  | 3925.90.10 | 10%
7223 | 7339 | Toma P/Telefono Voltech TE-I | Tomas & Switch | VOLTECH | 48105 | c/u | 4 |  |  | 8536.69.00 | 0% |  | 0% | 0% | 9% | 0% | 0% | 0% | 0% | NA | 0%
7224 | 7340 | Luminaria Fluorescente 1X20W Tipo Comercial 110V | Luminarias & Acces. | - Ningún fabricante - |  | c/u |  |  |  | 9405.10.90 | 15% |  | 0% | 0% | 9% | 6% | 0% | 1.5% | 4% | 12% | 0%
7225 | 7341 | Transformador Seco 75KVA 3PH HV:480V D LV: 240/120V D | Transformadores | FEDERAL PACIFIC | T43T75 | c/u |  |  |  | 8504.33.00 | 0%
7226 | 7342 | Luminaria Socket E26, 2 X TE-26W/41 Watts 110-127V | Luminarias & Acces. | TECNOLIGTH | ES-4002/F | c/u |  |  |  | 9405.10.90 | 15% |  | 0% | 0% | 9% | 6% | 0% | 1.5% | 4% | 12% | 0%
7227 | 7343 | Aceite Dialectrico Transformador Galon | Materiales Mecanicos | - Ningún fabricante - |  | c/u |  |  |  | 2710.19.91 | 15%
7228 | 7344 | Bornera Distribucion 310A 3P 600V IWR:350MCM~6 AWG. OWR: 2/0-14AWG | Control & Automatico | DURO DYNE | 69173 | c/u |  |  |  | 8538.90.00 | 0%
7229 | 7345 | Interruptor de Seguridad 3P 30A 240V Not Fusible, Nema 1 | Transfers & Switch | CUTLER HAMMER | DG321UGB | c/u | 23 |  |  | 8536.20.10 | 10%
7230 | 7346 | Madera Rustica sin curar 2''x3''x12'' | Materiales Civiles | - Ningún fabricante - |  | c/u |  |  |  | 7609.00.00 | 10%
7231 | 7347 | Luminaria Fluorescente 3x17W empotrable c/acrilico parabolico 9 celdas s/tubos | Luminarias & Acces. | PHILLIPS | TBS1223X17WT89CIV | c/u |  |  |  | 9405.10.90 | 15% |  | 0% | 0% | 9% | 6% | 0% | 1.5% | 4% | 12% | 0%
7232 | 7348 | Luminaria Fluorescente 3x32W Empotrable 2'x4' C/Acrilico Parabolico 18 Celdas Matte Balastro Elect. | Luminarias & Acces. | PHILLIPS | TBS1243X32WT818CI | c/u |  |  |  | 9405.10.90 | 15% |  | 0% | 0% | 9% | 6% | 0% | 1.5% | 4% | 12% | 0%
7234 | 7350 | Bornera Distribucion 3P 175A, Adder (1)4 - #14AWG X (1)4 - #14AWG | Control & Automatico | Ferraz Shawmunt | 63153 | c/u |  |  |  | 8538.90.00 | 0%
7235 | 7351 | Volqueta Arena | Materiales Civiles | - Ningún fabricante - |  | m³ |  |  |  | 7609.00.00 | 0%
7236 | 7352 | Madera Rustica sin curar 2''x1''x10'' | Materiales Civiles | - Ningún fabricante - |  | c/u |  |  |  | 7609.00.00
7237 | 7353 | Bandeja Aluminio Tipo Escalera 12"X12" 2 union 8 Tor | Canalizacion | EAGLE | TR-33 | Lance |  |  |  | 7216.91.00 | 5% |  | 0% | 0% | 0% | NA | 0% | 0.5% | NA | NA | 0%
7238 | 7354 | Curva Para Bandeja Tipo Escalera Vertical Interior 12''x9''x90° | Canalizacion | EAGLE | CVI-241 | c/u | 4 |  |  | 7307.22.00 | 5% |  | 0% | 0% | 3% | N/A | 0% | 0% | NA | NA | 0%
7239 | 7355 | Curva Para Bandeja Tipo Escalera Vertical Exterior 12''x9''x90° | Canalizacion | EAGLE | CVE-241 | c/u |  |  |  | 7307.22.00 | 5% |  | 0% | 0% | 3% | N/A | 0% | 0% | NA | NA | 0%
7240 | 7356 | Curva Para Bandeja Tipo Escalera Vertical Interior 90° 12''x12''x90°' | Canalizacion | EAGLE | CVI-341 | c/u | 2 |  |  | 7307.22.00 | 5% |  | 0% | 0% | 3% | N/A | 0% | 0% | NA | NA | 0%
7241 | 7357 | Curva Para Bandeja Tipo Escalera Horizontal 8''x9''x90° | Canalizacion | EAGLE | CH-211 | c/u |  |  |  | 7307.22.00 | 5% |  | 0% | 0% | 3% | N/A | 0% | 0% | NA | NA | 0%
7242 | 7358 | Panelboard I-LINE 3PH barras 600A 10cktos. trifasicos S/Main | Tableros | SQUARE D | HCP60010ML | c/u |  |  |  | 8537.10.00 | 10% |  | 0% | 0% | 6.9% | 0% | 0% | 0% | 0% | NA | 0%
7243 | 7359 | Interruptor de Transferencia Automatica 4A 1PH, 277VAC. | Transfers & Switch | ALLEN BRADLEY | 1492-SP1C040 | c/u |  |  |  | 8536.69.00 | 0%
7244 | 7360 | Terminal punta Hueca # 16 | Control & Automatico | - Ningún fabricante - | #16 | c/u | 2839 |  |  | 8536.90.00 | 0%
7245 | 7361 | Base para Medidor 3PH 20A 13 Terminales | Equipo Medicion | MILBANK | UC7237-RL-EL | c/u | 41 |  |  | 9030.39.00 | 0%
7246 | 7362 | Transformador Seco 3PH 30KVA Primario 480D Secundario 208Y/120V | Transformadores | FEDERAL PACIFIC | T4T30 | c/u |  |  |  | 8504.33.00 | 0%
7247 | 7363 | Calentador de Linea residencial/Industrial de 3Baños | Materiales Mecanicos | - Ningún fabricante - | ECO-18 | c/u |  |  |  | 8419.19.00 | 10%
7248 | 7364 | Terminal PNL aluminio #350 | Wiring & Device | - Ningún fabricante - |  | c/u | 40 |  |  | 8535.90.00 | 0%
7249 | 7365 | Dimmer 600W 120V + Placa Sencilla | Luminarias & Acces. | LEVITON | IPI06-1LZ+80301-S | c/u | 6 |  |  | 8536.69.00 | 0%
7250 | 7366 | Bombillo tipo reflector LED 6W PAR38 3000K E-26 120/240V | Luminarias & Acces. | TECNO LITE | PAR38-LED/6W/30 | c/u |  |  |  | 8539.21.00 | 5% |  | 0% | 0% | 0% | N/A | 0% | 0% | 0% | 0% | 0%
7251 | 7367 | Tee Horizontal Aluminio P/Bandeja Tipo Escalera 30cm 9"X3-1/4" | Canalizacion | EAGLE | T-24 | c/u |  |  |  | 7307.22.00 | 5% |  | 0% | 0% | 3% | N/A | 0% | 0% | NA | NA | 0%
7252 | 7368 | Cinta Vinil 3/4 Negro/Amarillo | Control & Automatico | BRADY | M21-750-595-YL | c/u |  |  |  | 3919.90.00 | 0%
7253 | 7369 | Placa Plastica Decorativa 1 Gang | Tomas & Switch | LEVITON | 80301-SW | c/u | 10 |  |  | 3925.90.10 | 10%
7254 | 7370 | Poste Metalico 4''x4''x30'' Color Tabaco Incluye Pernos Para Montaje + Brazo P/3Lamp | Posteria | LUZMETAL |  | c/u |  |  |  | 7326.90.00 | 0%
7255 | 7371 | Luminaria Spot Riel Cilindrica | Luminarias & Acces. | - Ningún fabricante - | YSN367 | c/u |  |  |  | 9405.40.90 | 15% |  | 0% | 0% | 9% | 6% | 0% | 1.5% | 4% | 12% | 0%
7256 | 7372 | Bombillo Ahorrativo 20W Nano Twister 6500K T4 | Luminarias & Acces. | AMERICAN LIGHTING | CFETW20-E27 | c/u |  |  |  | 8539.31.20 | 0%
7257 | 7373 | Riel 1 Metros Matte | Luminarias & Acces. | - Ningún fabricante - | KS-001-1M-MS | c/u |  |  |  | 7609.00.00 | 10%
7258 | 7374 | Union Para Bandeja Tipo Escalera 9" 12" Aluminio C/6 Tornillo | Canalizacion | EAGLE |  | c/u |  |  |  | 7307.22.00 | 5% |  | 0% | 0% | 3% | N/A | 0% | 0% | NA | NA | 0%
7259 | 7375 | Panelboard 30cktos. 3PH barras 225A 480Y/277V. 20W Enclosure Nema1, Main breaker interiors | Tableros | SQUARE D | NF430MB225G | c/u |  |  |  | 8537.10.00 | 10% |  | 0% | 0% | 6.9% | 0% | 0% | 0% | 0% | NA | 0%
7260 | 7376 | Dimmer 600W 120V + Placa Sencilla | Luminarias & Acces. | BTICINO | AM4406 | c/u |  |  |  | 8536.69.00 | 0%
7261 | 7377 | Valvula Compuerta 1/2" bronce | Materiales Mecanicos | - Ningún fabricante - |  | c/u |  |  |  | 7609.00.00 | 0%
7262 | 7378 | Gabinete Plastico IP65 Con Fondo Falso 155x145x120mm | Cajas Registro | CEMAR | CMS-16M | c/u | 6 |  |  | 8538.10.00 | 5%
7263 | 7379 | Gabinete Metalico Con Fondo Falso IP65 1200x760x350mm | Cajas Registro | CEMAR | CS-12076-35 | c/u | 1 |  |  | 8538.10.00 | 5%
7264 | 7380 | Gabinete Metalico Con Fondo Falso IP65 800x500x200mm 90.11.24 | Cajas Registro | CEMAR | CE-8050-20 | c/u | 4 |  |  | 8538.10.00 | 5%
7265 | 7381 | Controlador Regulador P/Correccion Factor Potencia 6 etapas 110..230V w/Display multi-funcional EPCO | Equipo Medicion | EPCOS | BR6000 | c/u | 2 |  |  | 8542.31.19 | 15%
7266 | 7382 | Contactor 3P 22A Bobina 240V | Control & Automatico | METASOL | MC-22B1 | c/u | 10 |  |  | 8536.49.10 | 10% |  | 0% | 0% | 2% | 0% | 0% | 0% | 0% | NA | 0%
7267 | 7383 | Bobina para Contactor 60Hz.32-40A 200Vac | Control & Automatico | METASOL | MC-32/40A | c/u | 11 |  |  | 8511.30.00 | 0%
7269 | 7385 | Contacto LX Auxiliar Montaje Lateral Izquierdo | Control & Automatico | METASOL | LX AUX | c/u |  |  |  | 8536.49.10 | 10%
7270 | 7386 | Guardamotor de 2.5A (1.62-2.5A) | Control & Automatico | LS MEC | MMS-32S 2.5A | c/u | 10 |  |  | 8536.20.90 | 0%
7271 | 7387 | Contactor 3P 9A Bobina 120V | Control & Automatico | METASOL | MC-9B1 | c/u | 79 |  |  | 8536.49.10 | 10% |  | 0% | 0% | 2% | 0% | 0% | 0% | 0% | NA | 0%
7272 | 7388 | Guardamotor de 6A (4-6A) | Control & Automatico | LS MEC | MMS-32S 6A | c/u |  |  |  | 8536.20.90 | 0%
7273 | 7389 | Guardamotor de 40A (28-40A) | Control & Automatico | LS MEC | MMS-63S 40A | c/u | 10 |  |  | 8536.20.90 | 0%
7274 | 7390 | Guardamotor de 63A (45-63A) | Control & Automatico | LS MEC | MMS-63S 63A | c/u | 10 |  |  | 8536.20.90 | 0%
7275 | 7391 | Circuit Breaker Montaje en Riel 1P 4A 400V | Control & Automatico | LG | BKN 1P C4A | c/u | 15 |  |  | 8536.20.90 | 10%
7276 | 7392 | Circuit Breaker Montaje en Rie BKN 3P C32A 400V | Control & Automatico | LG | 06130059R0 | c/u | 14 |  |  | 8536.20.90 | 10%
7277 | 7393 | Circuit Breaker Montaje en Riel 2P 40A 400V | Breakers | LG | BKN 2P C40A | c/u | 10 |  |  | 8536.20.10 | 10%
7278 | 7394 | Circuit Breaker Montaje en Riel 2P 4A 400V | Control & Automatico | LG | BKN 2P C4A | c/u | 5 |  |  | 8536.20.90 | 10%
7279 | 7395 | Circuit Breaker Montaje en Riel BKN 2P C6A 400V | Control & Automatico | LG | 06120217R0 | c/u | 5 |  |  | 8536.20.90 | 10%
7280 | 7396 | Circuit Breaker Montaje en Riel BKN 2P C10A 400V | Control & Automatico | LG | 06120218R0 | c/u | 14 |  |  | 8536.20.90 | 10%
7281 | 7397 | Tuberia PVC Novafor 15" F949 | Tuberia PVC & Acces. | GERFOR |  | Lance |  | #N/A |  | 3917.23.90 | 5%
7282 | 7398 | Breaker Industrial 3P 600A 630V | Breakers | LG | ABS803B | c/u | 1 |  |  | 8536.90.00 | 0%
7283 | 7399 | Transformador de Control 150VA, 240-480V-120VAC | Control & Automatico | CUTLER HAMMER |  | c/u |  |  |  | 8504.40.00 | 0%
7284 | 7400 | Luminaria de Pared 288052W | Luminarias & Acces. | - Ningún fabricante - | 288052W-1ABZ | c/u |  |  |  | 9405.20.00 | 0%
7285 | 7401 | Reductor Metalico HG Bushing SCH40 1-1/4" a 3/4" | Tuberia HG & Acces. | - Ningún fabricante - |  | c/u |  |  |  | 7307.99.00 | 5% |  | 0% | 0% | 1% | N/A | 0% | 0% | 2.6% | NA | 0%
7286 | 7402 | Luminaria Fluorescente 2x44W a prueba de vapor Explossion Proff | Explossion Proof | APPLETON | FVH244BU | c/u |  |  |  | 9405.10.10 | 0%
7287 | 7403 | Luminaria Fluorescente 2x32W a prueba de vapor Explossion Proff | Luminarias & Acces. | APPLETON | FVR232BU | c/u |  |  |  | 9405.10.90 | 15% |  | 0% | 0% | 9% | 6% | 0% | 1.5% | 4% | 12% | 0%
7288 | 7404 | Pulsador P/Timbre APTI-I48099 | Tomas & Switch | - Ningún fabricante - | APTI-I 48099 | c/u |  |  |  | 8536.50.90 | 0%
7289 | 7405 | switch Sencillo S/placa APSE-I | Tomas & Switch | VOLTECH | 48084 | c/u | 2 |  |  | 8536.50.90 | 0%
7290 | 7406 | switch Sencillo plastico PPSE-EI | Tomas & Switch | - Ningún fabricante - | 48083 | c/u |  |  |  | 8536.50.90 | 0%
7291 | 7407 | Timbre Electronico Uso Domestico | Tomas & Switch | VOLTECH | 46605 | c/u |  |  |  | 8536.10.10 | 0%
7292 | 7408 | Toma Doble Voltech C/placa Codo I 48110 | Tomas & Switch | VOLTECH | 48110 | c/u | 1 |  |  | 8536.69.00 | 0% |  | 0% | 0% | 9% | 0% | 0% | 0% | 0% | NA | 0%
7293 | 7409 | Placa P/switch Doble Plastica PPDO-I | Tomas & Switch | VOLTECH | 48089 | c/u | 1 |  |  | 3925.90.10 | 10%
7294 | 7410 | Placa P/switch Triple Plastica | Tomas & Switch | VOLTECH | 48090 | c/u | 1 |  |  | 3925.90.10 | 10%
7295 | 7411 | Luminaria Tipo Spot Empotrable 6" 40W 127V E26 | Luminarias & Acces. | TECNOLIGTH | YD-1200/B | c/u | 20 |  |  | 9405.40.90 | 15% |  | 0% | 0% | 9% | 6% | 0% | 1.5% | 4% | 12% | 0%
7296 | 7412 | Bornera Distribucion 175A 600V (1)#2/0- #8 (1) #2/0-#8 | Control & Automatico | BUSSMANN-COOPER | 16000-3 | c/u |  |  |  | 8538.90.00 | 0%
7297 | 7413 | Bornera Distribucion 310A 600V (1)#350-#6 (1) #350-#6 | Control & Automatico | BUSSMANN-COOPER | 16005-3 | c/u |  |  |  | 8538.90.00 | 0%
7298 | 7414 | Luminaria Tipo Reflector Metal Halide 400W 220V (contempo) | Luminarias & Acces. | PHILLIPS | RVP350HPIT400W | c/u | 8 |  |  | 9405.40.90 | 15% |  | 0% | 0% | 9% | 6% | 0% | 1.5% | 4% | 12% | 0%
7299 | 7415 | Cable Control con Shielded 2X22"AWG | Cables Control | HOUSTON CABLE | 2x22 | Pies |  |  |  | 8544.49.29 | 5% |  | 0% | 0% | 5% | 0% | 0% | 0% | NA | NA | 0%
7301 | 7417 | Tomacorriente doble empotrable Grado Residencial 15A 2P 3W 125V Nema 5-15R C/Cafe Decora | Tomas & Switch | HUBBELL | RRD15B | c/u | 2 |  |  | 8536.69.00 | 0%
7302 | 7418 | Tuberia PVC Novafor 15" F949 | Tuberia PVC & Acces. | DURMAN ESQUIVEL | F949 | Lance |  | #N/A |  | 3917.23.90 | 5%
7303 | 7419 | Tuberia PVC Novafor 4" | Tuberia PVC & Acces. | AMANCO |  | Lance |  | #N/A |  | 3917.23.90 | 5%
7304 | 7420 | Placa Plastica rectangular p/toma doble decorativa | Tomas & Switch | HUBBELL | NP26B | c/u | 2 |  |  | 3925.90.10 | 10%
7305 | 7421 | Valvula Check 2" Bronce Vertical | Materiales Mecanicos | - Ningún fabricante - |  | c/u |  |  |  | 7326.90.00 | 0%
7306 | 7422 | Unidad Capacitora p/proteccion de Contactor AC-9 GMC 9-40/MC-6 | Control & Automatico | LG | 83631611001 | c/u | 18 |  |  | 8536.90.00 | 0%
7307 | 7423 | Balastro Ignitor Sodium 400W | Luminarias & Acces. | SYLVANIA |  | c/u |  |  |  | 8504.10.00 | 0%
7308 | 7424 | Canasta porta Foco Metalico | Luminarias & Acces. | - Ningún fabricante - |  | c/u |  |  |  | 7616.99.90 | 10% |  | 0% | 0% | 6.9% | N/A | 0% | 0% | 0% | 7% | 0%
7309 | 7425 | Transformador corriente TP-88, 300:5 Nucleo partido TP-88 (Circuitor) | Transformadores | CIRCUITOR | M70132 | c/u |  |  |  | 8504.31.00 | 0%
7310 | 7426 | Circuit Breaker I-Line 3P 90A 600V | Breakers | SQUARE D | HD36090 | c/u |  |  |  | 8536.20.10 | 10%
7311 | 7427 | Balastro 250W HPS 208/240V. c/ignitor | Luminarias & Acces. | GREEN LIGHTING | BSN250W200 | c/u |  |  |  | 8504.10.00 | 0%
7312 | 7428 | Caja Metalica de Registro Galvanizada 42"X42"X10" | Cajas Registro | - Ningún fabricante - |  | c/u |  |  |  | 7326.90.00 | 0%
7313 | 7429 | Caja Metalica de Registro Galvanizada 48"X48"X12" | Cajas Registro | - Ningún fabricante - |  | c/u |  |  |  | 7326.90.00 | 0%
7314 | 7430 | Tuberia PVC Novafor 8" F949 | Tuberia PVC & Acces. | GERFOR |  | Lance |  | #N/A |  | 3917.23.90 | 5%
7315 | 7431 | Tornillo Galvanizado P/Bandeja Aluminio | Tonirlleria & Pernos | EAGLE |  | c/u |  |  |  | 7318.15.00 | 5% |  | 0% | 0% | 1% | 0% | 0% | 0% | 0% | NA | 0%
7316 | 7432 | Protector contra sobretenciones para 10/100/1000 | Equipo Respaldo | APC | PNET1GB | c/u |  |  |  | 8504.40.00 | 0%
7317 | 7433 | Cono Alivio Silicone P/Cable XLP 2 - 3/0 15KV (KIT 3 Unid.) | Equipo Media Tension | 3M | 5633k | c/u |  |  |  | 8547.20.00 | 0%
7318 | 7434 | Valvula Filtro Reguladora Aire 1/2'' FR404 | Materiales Mecanicos | - Ningún fabricante - | 4000018 | c/u |  |  |  | 7609.00.00 | 0%
7319 | 7435 | Transformador Seco 1PH 1.50KVA PRI 120/240 SEC 16/32 | Transformadores | FEDERAL PACIFIC |  | c/u |  |  |  | 8504.33.00 | 0%
7320 | 7436 | Breaker Power Pact P-Frame Molded Case 1000A 3PH 600V SD | Breakers | SQUARE D | PGL36100 | c/u |  |  |  | 8536.20.90 | 0%
7321 | 7437 | Valvula tipo Bola 1/2" NPT bronce 2 Piezas 150 SWP/600WOG | Materiales Mecanicos | - Ningún fabricante - | 94A10301 | c/u |  |  |  | 8481.80.90 | 0%
7322 | 7438 | Luminaria Spot 2x26 PLC 120V 60Hz | Luminarias & Acces. | MORSTAR | MMQ2014 | c/u |  |  |  | 9405.40.90 | 15% |  | 0% | 0% | 9% | 6% | 0% | 1.5% | 4% | 12% | 0%
7323 | 7439 | Bombillo compacto PLC 26W pines cruzados 6500K | Luminarias & Acces. | - Ningún fabricante - | PLC-26W6500K | c/u | 39 |  |  | 8539.31.20 | 0%
7324 | 7440 | Bombillo Ahorrativo 55W CAT.# 46829 | Luminarias & Acces. | - Ningún fabricante - | 46829 | c/u |  |  |  | 8539.31.20 | 0%
7325 | 7441 | Cable Control con Shielded 3X22"AWG | Cables Control | HOUSTON CABLE | S322 | Pies |  |  |  | 8544.49.29 | 5% |  | 0% | 0% | 5% | 0% | 0% | 0% | NA | NA | 0%
7326 | 7442 | Luminaria Tipo Reflector Mr 15 50W TV 12v gx5 | Luminarias & Acces. | TECNOLIGTH | H-750-V/N | c/u | 2 |  |  | 9405.40.90 | 15% |  | 0% | 0% | 9% | 6% | 0% | 1.5% | 4% | 12% | 0%
7327 | 7443 | Bornera Distribucion 1P PDB, Adder (1)2/0 - #14 X (1)2/0 - #14 600V CU9AL | Control & Automatico | Ferraz Shawmunt | 63150 | c/u | 6 |  |  | 8538.90.00 | 0%
7328 | 7444 | Tuberia PVC Pre-Aislado SCH-40 2"x6" | Tuberia PVC & Acces. | - Ningún fabricante - |  | Lance |  | #N/A |  | 3917.23.90 | 5%
7329 | 7445 | Molde Para Soldadura Exotermica (Varilla 3/4 a Cable 4/0 Tipo T) | Aterrizaje | THERMOWELD | M-561 | c/u |  |  |  | 6815.10.00 | 0%
7330 | 7446 | Luminaria Spot E27 Ojo de Buey / 3.5"Aro Blanco Reflector | Luminarias & Acces. | TECNOLIGTH | 10017A-WS | c/u |  |  |  | 9405.40.90 | 15% |  | 0% | 0% | 9% | 6% | 0% | 1.5% | 4% | 12% | 0%
7331 | 7447 | Bombillo 13W/65 Esp- 8000H 13W 127V E26 | Luminarias & Acces. | - Ningún fabricante - | HEL-13W/65 | c/u | 8 |  |  | 8539.31.20 | 0%
7332 | 7448 | Aceite SAE 15W40 | Materiales Mecanicos | - Ningún fabricante - |  | Galon |  |  |  | 2710.19.91 | 15%
7333 | 7449 | Lija P/Hierro #240 | Materiales Mecanicos | - Ningún fabricante - |  | c/u |  |  |  | 8536.90.00 | 0%
7334 | 7450 | Tuerca Hexagonal HN. 1" | Tonirlleria & Pernos | - Ningún fabricante - |  | c/u |  |  |  | 7318.15.00 | 5% |  | 0% | 0% | 1% | 0% | 0% | 0% | 0% | NA | 0%
7335 | 7451 | Cinta Metrica 3Mtrs HUNTER | Herrajes | HUNTER |  | c/u |  |  |  | 3919.90.00 | 0%
7336 | 7452 | Ducto Metalico galvanizado 6"x4"x8' | Canalizacion | LUMELSSA |  | Lance |  |  |  | 7307.22.00 | 5% |  | 0% | 0% | 3% | N/A | 0% | 0% | NA | NA | 0%
7337 | 7453 | Luminaria Spot Blanco DI-102 / con Reflector MR16 50w | Luminarias & Acces. | SYLVANIA | 46250106 | c/u |  |  |  | 9405.40.90 | 15% |  | 0% | 0% | 9% | 6% | 0% | 1.5% | 4% | 12% | 0%
7338 | 7454 | Caja Moldeada 800Amp. Nema 3R | Molde Case | SQUARE D | M800R | c/u |  |  |  | 8537.10.00 | 10% |  | 0% | 0% | 6.9% | 0% | 0% | 0% | 0% | NA | 0%
7339 | 7455 | Difusor 14"x14" L-JS4 S/D | Equipo HVAC & Accs. | - Ningún fabricante - | 5DYR-14x14JS4WH | c/u |  |  |  | 8421.21.00 | 0%
7340 | 7456 | Rejilla Retorno 14"x14" L-RA | Equipo HVAC & Accs. | - Ningún fabricante - | 5RDI-RE-0115 | c/u |  |  |  | 7322.90.00 | 0%
7341 | 7457 | Rejilla Retorno 18"X18" c/Filtro | Equipo HVAC & Accs. | - Ningún fabricante - |  | c/u |  |  |  | 7322.90.00 | 0%
7342 | 7458 | Valvula Mariposa 3"HN LUG DI/AI304 3" | Materiales Mecanicos | - Ningún fabricante - |  | c/u |  |  |  | 7609.00.00 | 0%
7343 | 7459 | Terminal PNL Aluminio 1P Cable #600MCM | Wiring & Device | - Ningún fabricante - | TER-CAL-A600 | c/u |  |  |  | 8535.90.00 | 0%
7345 | 7461 | Luminaria Spot E27 Ojo de Buey / 6"Aro Blanco Reflector | Luminarias & Acces. | - Ningún fabricante - | 10017D-WS | c/u |  |  |  | 9405.40.90 | 15% |  | 0% | 0% | 9% | 6% | 0% | 1.5% | 4% | 12% | 0%
7346 | 7462 | Enchufe Seguridad 20A 3P 4W 125/250V Nema L14-20P | Tomas & Switch | EAGLE | L1420P | c/u |  |  |  | 8536.69.00 | 0%
7347 | 7463 | Tomacorriente Colgante 20A 125/250V 4W Nema L1420C | Tomas & Switch | EAGLE | L1420C | c/u |  |  |  | 8536.69.00 | 0%
7351 | 7467 | Valvula de Control de 2 Vias, tipo Bola 1-1/4" con CV 10 Actuador 24V, On/Off | Materiales Mecanicos | - Ningún fabricante - | B229 + LRB-24-3-T |  |  |  |  | 7609.00.00
7352 | 7468 | Valvula de Control de 2 Vias, tipo Bola 1" con CV 7.4 Actuador 24V, On/Off | Equipo HVAC & Accs. | - Ningún fabricante - | B222+LRB-24-3-T | c/u |  |  |  | 8481.10.00 | 0%
7353 | 7469 | Valvula de Control de 2 Vias, tipo Bola 3/4"con CV 7.4 Actuador 24V, On/Off | Equipo HVAC & Accs. | - Ningún fabricante - | B217+LRB-24-3-T | c/u |  |  |  | 8481.10.00 | 0%
7354 | 7470 | Tuberia Acero Inoxidable 3/4"x20 | Materiales Mecanicos | - Ningún fabricante - |  | Lance |  |  |  | 7306.90.00 | 0%
7355 | 7471 | Codo Acero Inox. Roscable 3/4"x90º | Materiales Mecanicos | - Ningún fabricante - |  | c/u |  |  |  | 8511.80.00 | 0%
7356 | 7472 | Tee Acero Inox. Roscado 3/4" | Materiales Mecanicos | - Ningún fabricante - |  | c/u |  |  |  | 7326.90.00 | 0%
7357 | 7473 | Reductor Bushing Ace. Inox. 3/4" a 1/2" | Materiales Mecanicos | - Ningún fabricante - |  | c/u |  |  |  | 7609.00.00 | 5%
7358 | 7474 | Tuberia Acero Inoxidable 1/2"x20 | Materiales Mecanicos | - Ningún fabricante - |  | Lance |  |  |  | 7306.90.00 | 0%
7359 | 7475 | Codo Acero Inox. Roscable 1/2"x90º | Materiales Mecanicos | - Ningún fabricante - |  | c/u |  |  |  | 8536.20.10 | 10%
7360 | 7476 | Terminal PNL Aluminio LA-2/0 | Wiring & Device | - Ningún fabricante - |  | c/u | 10 |  |  | 8535.90.00 | 0%
7361 | 7477 | Tapadera P/Curva Vertical de Bajada Galvanizada Tipo Escalera 9" Ancho X 90º Cal # 1/16 | Canalizacion | LUMELSSA | 9'' | c/u |  |  |  | 7307.22.00 | 5% |  | 0% | 0% | 3% | N/A | 0% | 0% | NA | NA | 0%
7362 | 7478 | Termostato Digital no Progra 1 Etapa | Equipo HVAC & Accs. | - Ningún fabricante - | CP1717 | c/u |  |  |  | 9026.20.00 | 0%
7363 | 7479 | Placa Metalica rectangular doble p/Intemperie | Tomas & Switch | JADEMAR | JC201- GK | c/u |  |  |  | 7220.90.00 | 0%
7364 | 7480 | Base para Medidor 1PH 125A 4 Terminales Nema 3R | Equipo Medicion | MILBANK | U7487-RL-TG | c/u | 49 |  |  | 9030.39.00 | 0%
7365 | 7481 | Terminal Aluminio T4A4-600N | Wiring & Device | - Ningún fabricante - | LA4D4600 | c/u |  |  |  | 7616.10.00 | 0%
7366 | 7482 | Perno HN Grado 8º 5/8"X1-1/2'' | Tonirlleria & Pernos | - Ningún fabricante - |  | c/u |  |  |  | 7318.15.00 | 5% |  | 0% | 0% | 1% | 0% | 0% | 0% | 0% | NA | 0%
7367 | 7483 | Juego de Sacabocados | Herramientas | TRUPER |  | c/u |  |  |  | 7609.00.00 | 15%
7368 | 7484 | Contactor 3P 130A1 240V | Control & Automatico | LG | MC-130A1 | c/u |  |  |  | 8536.49.10 | 10%
7369 | 7485 | Monitor Voltaje SLA Series CR 10A, 360VA, 8 pines, PR 360VA. VC 480Vac, VR 240Vac | Control & Automatico | ATC Diversified Electronics | SLA440ASA | c/u |  |  |  | 8528.49.19 | 15%
7371 | 7487 | Porta Fusible Riel 3P | Fusibles | - Ningún fabricante - | 24214 | c/u |  |  |  | 8536.10.10 | 0%
7372 | 7488 | Bornera 3P 30A | Control & Automatico | - Ningún fabricante - | IN20BKC | c/u |  |  |  | 8538.90.00 | 0%
7373 | 7489 | Rele Termico 95-130a | Control & Automatico | - Ningún fabricante - | MT150- | c/u |  |  |  | 8536.49.90 | 0% |  | 0% | 0% | 2% | 0% | 0% | 0% | 0% | NA | 0%
7374 | 7490 | Moldura Lance 8" (Cubrefilo) | Materiales Mecanicos | - Ningún fabricante - |  | c/u |  |  |  | 7609.00.00
7375 | 7491 | Relay Termico 45-65A | Control & Automatico | LG | MT63 | c/u |  |  |  | 8536.49.90 | 0%
7376 | 7492 | Breaker Industrial 3P 125A | Breakers | LG | ABS203BL | c/u |  |  |  | 8536.90.00 | 0%
7377 | 7493 | Terminal PNL 1P # A-90 | Wiring & Device | - Ningún fabricante - | A-90 | c/u | 20 |  |  | 8535.90.00 | 0%
7378 | 7494 | Rele Miniatura 1P 120VAC | Control & Automatico | PHOENIX CONTACT | 2966197 | c/u |  |  |  | 8536.49.90 | 0%
7379 | 7495 | Elbow Surge Arrester 35kv Class, Duty Cicle Rating (KVrms) 27kv, Rated with 22MCOV MFG | Equipo Media Tension | MACLEAN | 8132B2027J001 | c/u | 8 |  |  | 3917.40.90 | 5% |  | 0% | 0% | 3% | NA | 0% | 0% | NA | NA | 0%
7380 | 7496 | Pararrayo 100A 10KV Heavy Duty | Equipo Media Tension | HUBBELL | 213709-7324 | c/u |  |  |  | 8535.40.10 | 0%
7381 | 7497 | Luminaria Spot 2-Lamp, Double Twin-Tube (DTT) 6RW Multivoltaje Open Reflector White | Luminarias & Acces. | LITHONIA LIGHTING | LF6N2/26DTT-F602M | c/u | 6 |  |  | 9405.40.90 | 15% |  | 0% | 0% | 9% | 6% | 0% | 1.5% | 4% | 12% | 0%
7382 | 7498 | Transformador Aceite 15KVA 7970Y/13800V 95BIL 120/240V | Transformadores | ERMCO | 274692-001 | c/u | 6 |  |  | 8504.21.00 | 0%
7383 | 7499 | Transformador Aceite 25KVA 7970Y/13800V 95BIL 120/240V | Transformadores | ERMCO | 274692-005 | c/u | 6 |  |  | 8504.21.00 | 0%
7384 | 7500 | Transformador Aceite 37.5KVA 7970Y/13800V 95BIL 120/240V | Transformadores | ERMCO | 274692-009 | c/u | 4 |  |  | 8504.21.00 | 0%
7385 | 7501 | Transformador Aceite 50KVA 7970Y/13800V 95BIL 120/240V | Transformadores | ERMCO | 274692-013 | c/u | 1 |  |  | 8504.21.00 | 0%
7386 | 7502 | Tomacorriente Twistlock Empotrable 20A 480V Nema L16-20R | Tomas & Switch | LEVITON | 2430 | c/u | 8 |  |  | 8536.69.00 | 0%
7387 | 7503 | Tapon Auditivo Reusable c/Cordon | Herramientas | - Ningún fabricante - |  | c/u
7388 | 7504 | Par Guantes Hule Negro 18" Largo | Herramientas | - Ningún fabricante - |  | c/u
7389 | 7505 | Bombillo tipo reflector A19-LED 6.5W 6500K E-26/E-27 120/240V | Luminarias & Acces. | TECNOLIGTH | A19-LED/6.5W/65 | c/u |  |  |  | 8539.21.00 | 5% |  | 0% | 0% | 0% | N/A | 0% | 0% | 0% | 0% | 0%
7390 | 7506 | Cinta Adhesiva doble uso 1/2"X36Yd | Cintas Aislantes | 3M |  | c/u |  |  |  | 3919.90.00 | 0%
7391 | 7507 | Contactor 3P 65A Bobina 220V | Control & Automatico | LG | GMC65 220v | c/u |  |  |  | 8536.49.10 | 10% |  | 0% | 0% | 2% | 0% | 0% | 0% | 0% | NA | 0%
7392 | 7508 | Visor para Careta esmerilar Transparente | Herramientas | - Ningún fabricante - |  | c/u
7393 | 7509 | Juego de Conector p/Manguera 1/2" Hembra-Macho | Herramientas | - Ningún fabricante - |  | c/u |  |  |  | 7609.00.00 | 0%
7395 | 7511 | Contactor 3P 100A1 240V | Control & Automatico | LG | MC100A | c/u |  |  |  | 8536.49.10 | 10%
7396 | 7512 | Sujetador con Matraca 3000KG | Herramientas | TRUPER | 19286 | c/u
7397 | 7513 | Bobina Corriente Alterna P/CWM112 110V 50/60Hz (10077016) | Control & Automatico | WEG | BCA-112D23 | c/u | 1 |  |  | 8511.30.00 | 0%
7398 | 7514 | Tornillo Galvanizado Cabeza Phillips 1/8"X1/2" C/Tuerca | Tonirlleria & Pernos | - Ningún fabricante - |  | c/u |  |  |  | 7318.15.00 | 5% |  | 0% | 0% | 1% | 0% | 0% | 0% | 0% | NA | 0%
7399 | 7515 | Relay 14P 4-AC 240V | Control & Automatico | VASTO | BMY4- | c/u | 11 |  |  | 8536.49.90 | 0%
7400 | 7516 | Bornera Proteccion Tierra P/Cable 6-16AWG 10MM2 | Wiring & Device | SQUARE D | AB1TP1035U | c/u |  |  |  | 8538.90.00 | 0%
7401 | 7517 | Guardamotor 3P 30-40A Tesys | Control & Automatico | TELEMECANIQUE | GV3P40 | c/u |  |  |  | 8536.20.90 | 0%
7402 | 7518 | Pulsador Emergencia Metal | Control & Automatico | LG | XB2-BS542 | c/u |  |  |  | 8536.50.90 | 0%
7403 | 7519 | Terminal punta Hueca # 18 Roja | Control & Automatico | - Ningún fabricante - | #18 | c/u | 2663 |  |  | 8536.90.00 | 0%
7404 | 7520 | Circuit Breaker Montaje en Riel 2P 2A 415V | Control & Automatico | MERLIN GERIN | C45N2px2A | c/u |  |  |  | 8536.20.90 | 10%
7406 | 7522 | Interruptor Modus P/Timbre 10A | Tomas & Switch | BTICINO | 1102MAB | c/u | 11 |  |  | 8536.50.90 | 0%
7407 | 7523 | VARIO Enclosed switch starters disconnectors 3P 20-32A IP65 60x60 | Transfers & Switch | SCHNEIDER | VCF1 | c/u | 2 |  |  | 8536.20.10 | 10%
7408 | 7524 | Gabinete Poliester IP65 600X500X230MM | Cajas Registro | - Ningún fabricante - |  | c/u |  |  |  | 8538.10.00 | 5%
7409 | 7525 | Timbre 92/230 Electronico Uso Domestico DIN DON 120V | Tomas & Switch | BTICINO | 73-Z | c/u |  |  |  | 7616.10.00 | 0%
7410 | 7526 | Base Para Rele 14P | Control & Automatico | EBC |  | c/u |  |  |  | 8536.49.10 | 10%
7411 | 7527 | Steel Abrazadera Unicanal RMC 3/4" | Soporteria | TOPAZ |  | c/u | 940 |  |  | 7326.90.00 | 0%
7412 | 7528 | Rollo de Cabuya C/Negro | Herramientas | - Ningún fabricante - |  | c/u | 2 |  |  | 7616.10.00 | 0%
7413 | 7529 | Pelicula Estirable ( Flejes) 18" | Herramientas | - Ningún fabricante - |  | c/u | 12 |  |  | 8536.30.10 | 0%
7414 | 7530 | Relay BTA 2P 24V DC | Control & Automatico | - Ningún fabricante - |  | c/u |  |  |  | 8536.49.90 | 0%
7415 | 7531 | Lamina de Hierro Antiderrapante 3/32" X4'x8' | Materiales Mecanicos | - Ningún fabricante - |  | c/u |  |  |  | 8415.90.00 | 0%
7416 | 7532 | Tuberia PVC SCH-40 3/4 x 20' | Tuberia PVC & Acces. | CHARLOTTE | . | Lance |  | #N/A |  | 3917.23.90 | 5%
7417 | 7533 | Tuberia PVC SCH-40 4 x 20' | Tuberia PVC & Acces. | CHARLOTTE | 40 4 x 20' | Lance |  | #N/A |  | 3917.23.90 | 5%
7418 | 7534 | Tuberia PVC sdr 13.5 1/2 X 20 | Tuberia PVC & Acces. | GERFOR |  | Lance |  | #N/A |  | 3917.23.10 | 15%
7419 | 7535 | Load Center 4Cktos. 1PH Barras 125A 120/240V bornes principales | Tableros | CUTLER HAMMER | CH4L125FP | c/u | 2 |  |  | 8537.10.00 | 10% |  | 0% | 0% | 6.9% | 0% | 0% | 0% | 0% | NA | 0%
7420 | 7536 | Rele Interface Miniatura 24VDC 14400HM | Control & Automatico | - Ningún fabricante - | RSB2A080BDS | c/u |  |  |  | 8536.49.90 | 0%
7421 | 7537 | Terminal PNL aluminio #350-500 | Wiring & Device | - Ningún fabricante - |  | c/u |  |  |  | 8535.90.00 | 0%
7422 | 7538 | Tornillo Cabeza Hexagonal Galvanizado 5/8"x2 | Tonirlleria & Pernos | - Ningún fabricante - |  | c/u |  |  |  | 7318.15.00 | 5% |  | 0% | 0% | 1% | 0% | 0% | 0% | 0% | NA | 0%
7423 | 7539 | Tuberia PVC sdr 17 6" X 20 ft | Tuberia PVC & Acces. | GERFOR |  | c/u |  | #N/A |  | 3917.23.10 | 15%
7424 | 7540 | Tuberia PVC sdr 20 2"X20' | Tuberia PVC & Acces. | GERFOR | . | Lance |  | #N/A |  | 3917.23.10 | 15%
7425 | 7541 | Tuberia PVC sdr 21 3/4 X 20 | Tuberia PVC & Acces. | GERFOR |  | Lance |  | #N/A |  | 3917.23.10 | 15%
7426 | 7542 | Tomacorriente doble Grado Comercial 20A 2P 3W 125V NEMA 5-20R C/Blanco | Tomas & Switch | LEVITON | CR20-W | c/u | 4 |  |  | 8536.69.00 | 0%
7427 | 7543 | Luz Piloto Color Verde 240v | Control & Automatico | TELEMECANIQUE | XBV463 | c/u |  |  |  | 8539.21.00 | 5%
7428 | 7544 | Rejilla Retorno 10x10 L-RA | Equipo HVAC & Accs. | - Ningún fabricante - |  | c/u |  |  |  | 7322.90.00 | 0%
7429 | 7545 | Contactor 3P 9A 240V TESYS | Control & Automatico | TELEMECANIQUE | LC1D09U7 | c/u | 1 |  |  | 8536.49.10 | 10% |  | 0% | 0% | 2% | 0% | 0% | 0% | 0% | NA | 0%
7430 | 7546 | Unidad de A/A Tipo Mini Split de pared 12,000 BTU 220V. Monof. Sistema Inverter Seer16 | Equipo HVAC & Accs. | COMFORTSTAR |  | c/u |  |  |  | 8415.10.00 | 15% | 10%
7431 | 7547 | Plafon Liviano (Roseta Porcelana) | Luminarias & Acces. | - Ningún fabricante - |  | c/u |  |  |  | 9405.40.90 | 15% |  | 0% | 0% | 9% | 6% | 0% | 1.5% | 4% | 12% | 0%
7432 | 7548 | Camisa HG 3/4" | Tuberia HG & Acces. | - Ningún fabricante - |  | c/u | 14 |  |  | 7307.99.00 | 5% |  | 0% | 0% | 1% | N/A | 0% | 0% | 2.6% | NA | 0%
7433 | 7549 | Cemento blanco | Materiales Civiles | - Ningún fabricante - |  | Libra |  |  |  | 2523.10.00 | 5%
7434 | 7550 | Transformador de Control 500VA 480V/240V 240/120V | Control & Automatico | - Ningún fabricante - |  | c/u |  |  |  | 8504.40.00 | 0%
7435 | 7551 | Caja Moldeada Nema1 FI P/Breaker 125A | Molde Case | CUTLER HAMMER |  | c/u |  |  |  | 8537.10.00 | 10% |  | 0% | 0% | 6.9% | 0% | 0% | 0% | 0% | NA | 0%
7436 | 7552 | Cable TSJ 4X2 | Cables Cobre | HOUSTON CABLE | HW25000204 | Pies |  |  |  | 8544.4921 | 15% |  | 0% | 0% | 11% | N/A | 0% | 0% | 8% | 10% | 0%
7437 | 7553 | Luminaria para montaje en pared Modelo NEO P/Lampara de Aditivos Metal. 35W cuerpo Aluminio | Luminarias & Acces. | - Ningún fabricante - | 05-9574-34-37 | c/u |  |  |  | 9405.10.90 | 15% |  | 0% | 0% | 9% | 6% | 0% | 1.5% | 4% | 12% | 0%
7438 | 7554 | Tuberia PVC sdr 26 1 1/2 X 20 | Tuberia PVC & Acces. | GERFOR |  | Lance |  | #N/A |  | 3917.23.10 | 15%
7439 | 7555 | Ducto Flexible Metalico #16 x 7.5mts | Equipo HVAC & Accs. | - Ningún fabricante - | 5DUC-16AL | Caja |  |  |  | 7019.39.00 | 0%
7440 | 7556 | Circuit Breaker Molded Case 3P 500A 240/480V | Breakers | CUTLER HAMMER | LI3500L | c/u |  |  |  | 8536.20.10 | 10%
7441 | 7557 | Cinta P/Rotuladora 1/2 "PL200 c/blanco | Ties & Labeling | 3M | PLV-WHT-1/2 | c/u |  |  |  | 3919.10.10 | 10%
7442 | 7558 | Tape Transparente Industrial 2x100YD | Utiles Oficina | ABRO |  | c/u | 11 |  |  | 7609.00.00 | 10%
7443 | 7559 | Disco Corte Metal 7"x.045"x7/8" (180x1,2x22,2m) | Materiales Civiles | DEWALT | DW8427 | c/u |  |  |  | 8536.90.00 | 0%
7444 | 7560 | Transformador Singel-Phase Aceite 100KVA Primario V. 19900/34500 Secundario V. 120/240 | Transformadores | ABB |  | c/u |  |  |  | 8504.21.00 | 0%
7445 | 7561 | Junta Empalme Cable # 477-556.5MCM 19.37STR.AL | Herrajes | BURNDY | YCS37R | c/u | 1 |  |  | 8535.90.00 | 0%
7446 | 7562 | Conector Aluminio Compresion P/Cable 250-397.5MCM | Herrajes | BURNDY | CAC-80A80 | c/u |  |  |  | 8536.50.90 | 0%
7447 | 7563 | Terminal doble ojo compresion aluminio #266.8 | Herrajes | BURNDY | YKA30R-2N | c/u | 1 |  |  | 7616.10.00 | 0%
7448 | 7564 | Juego (5pcs) Sierra P/Caladora Corte Madera | Herramientas | - Ningún fabricante - | DW3705H | c/u |  |  |  | 7609.00.00 | 0%
7449 | 7565 | Steel Abrazadera Unicanal RMC 4" | Soporteria | TOPAZ |  | c/u |  |  |  | 7326.90.00 | 0%
7450 | 7566 | Tomacorriente Twislock Empotrable 30A 2P 3W 250V Nema L6-30R | Tomas & Switch | HUBBELL | HBL2620 | c/u |  |  |  | 8536.69.00 | 0%
7451 | 7567 | Codo Para Ducto Metalico Galvanizado 8"X90º | Canalizacion | - Ningún fabricante - |  | c/u | 6 |  |  | 7307.22.00 | 5% |  | 0% | 0% | 3% | N/A | 0% | 0% | NA | NA | 0%
7452 | 7568 | Barra Cobre P/Aterrizaje 3/8"X2-1/2" | Aterrizaje | - Ningún fabricante - | . | c/u |  |  |  | 7413.00.90 | 0%
7453 | 7569 | Selector de Bota T-7/TO13B On-Off-On | Control & Automatico | - Ningún fabricante - |  | c/u |  |  |  | 8536.50.90 | 0%
7454 | 7570 | Codo Angulo interno P/Canaleta Plastica Blanca 60mmX40mm | Canalizacion | DEXSON |  | c/u |  |  |  | 3917.40.90 | 5% |  | 0% | 0% | 3% | NA | 0% | 0% | NA | NA | 0%
7455 | 7571 | Rele 14 Pines Bobina 220V 10A Con Su Base | Control & Automatico | PHOENIX CONTACT |  | c/u |  |  |  | 8536.49.90 | 0%
7456 | 7572 | Modulo de 5 Medidores 4 terminales 125A 1F 120/240V Nema3R | Equipo Medicion | SQUARE D | EZM115125 | c/u | 1 |  |  | 9030.39.00 | 0%
7457 | 7573 | Modulo de 4 Medidores 4 terminales 125A 1F 120/240V Nema3R | Equipo Medicion | SQUARE D | EZM114125 | c/u |  |  |  | 9030.39.00 | 0%
7458 | 7574 | Modulo de 6 Medidores 4 terminales 125A 1F 120/240V Nema3R | Equipo Medicion | SQUARE D | EZM116125 | c/u |  |  |  | 9030.39.00 | 0%
7459 | 7575 | Modulo Medicion Principal 400A 1PH 3H C/Main 400A 120/240V Nema3R | Equipo Medicion | SQUARE D | EZM1400CB | c/u |  |  |  | 9030.39.00 | 0%
7460 | 7576 | Interruptor Sencillo 15A 120V/227 | Tomas & Switch | HWD | RSD115W | c/u |  |  |  | 8536.50.90 | 0%
7461 | 7577 | Luminaria Lineal C/Apagador 26W | Luminarias & Acces. | AMERICAN LITE | FLC-28W/41 | c/u |  |  |  | 9405.40.20 | 15% |  | 0% | 0% | 10.5% | 7% | 0% | 1.5% | 6% | 13% | 0%
7462 | 7578 | Placa Plastica Para Interruptor. Decora 1 Gang | Tomas & Switch | HWD | NP26W | c/u | 31 |  |  | 3925.90.10 | 10%
7463 | 7579 | Bornera Distribucion 3P 175A (1)500MCM -Salida (4) 2/0 | Control & Automatico | Ferraz Shawmunt | 67413 | c/u |  |  |  | 8538.90.00 | 0%
7464 | 7580 | Grapa Metalica Tipo U P/Madera 3/4" | Herrajes | - Ningún fabricante - |  | c/u |  |  |  | 7616.99.90 | 10% |  | 0% | 0% | 6% | NA | 0% | 0% | NA | NA | 0%
7465 | 7581 | Rejilla Retorno 12X6 L-RA | Equipo HVAC & Accs. | - Ningún fabricante - | 5RDI-RE-0101 | c/u |  |  |  | 7322.90.00 | 0%
7466 | 7582 | Termostato Pared Digital 1 Etapa 24V C/Control Remoto | Equipo HVAC & Accs. | - Ningún fabricante - | 5TEM-CE-0011 | c/u |  |  |  | 9026.20.00 | 0%
7467 | 7583 | Tuberia PVC sdr 26 1 1/4 X 20 | Tuberia PVC & Acces. | GERFOR |  | Lance | 10 | #N/A |  | 3917.23.10 | 15%
7468 | 7584 | Sacabocados 1/2 | Herramientas | - Ningún fabricante - | KOS500B | c/u |  |  |  | 7616.10.00 | 0%
7469 | 7585 | Sacabocados 3/4" | Herramientas | - Ningún fabricante - | KOS750B | c/u |  |  |  | 7616.10.00 | 0%
7470 | 7586 | Bomba Tipo Turbina Eje Vertical Etapas Velocidad Operacion 1770RPM Columna 4"x1" 416s | Fire Stop | - Ningún fabricante - | 7CLC-10 | c/u |  |  |  | 8413.81.00 | 0%
7471 | 7587 | Panle Control : Variador Velocidad 15hp 460V , Breaker, Luces Señalizacion, selector, control Nivel, | Fire Stop | - Ningún fabricante - |  | c/u |  |  |  | 8538.90.00 | 0%
7472 | 7588 | Saco de Pulido | Materiales Civiles | - Ningún fabricante - |  | c/u |  |  |  | 2522.20.00 | 10%
7473 | 7589 | Manguera de Leds Redonda Color Blanco Calido 25M 127V IP65 3000K | Luminarias & Acces. | TECNO LITE | MLED2-25/BC | c/u |  |  |  | 9405.40.90 | 15% |  | 0% | 0% | 9% | 6% | 0% | 1.5% | 4% | 12% | 0%
7475 | 7591 | Kit Pintura Poxica Universal | Pinturas & Accs. | - Ningún fabricante - |  | c/u |  |  |  | 7609.00.00
7476 | 7592 | Transformador Padmount 750KVA 3PH HV:13800 LV:208Y/120 Dead front/Loop feed, Fusing: Bay-o-net, Swic | Transformadores | SUNBELT |  | c/u | 1 |  |  | 8504.34.00 | 0%
7477 | 7593 | Circuit Breaker I-Line 3P 45A 600V | Breakers | SQUARE D | FH36045 | c/u | 1 |  |  | 8536.20.10 | 10%
7478 | 7594 | Circuit Breaker I-Line 3P 80A 600V | Breakers | SQUARE D | FH36080 | c/u |  |  |  | 8536.20.10 | 10%
7479 | 7595 | Timbre Electronico 4" Timc-4 T/Campana | Tomas & Switch | VOLTECH | 46607 | c/u |  |  |  | 8536.10.10 | 0%
7480 | 7596 | LuminariaTipo Canasta Mercurio 175W 110V. C/Bombillo, Fotocelda | Luminarias & Acces. | OSRAM |  | c/u |  |  |  | 9405.40.90 | 15% |  | 0% | 0% | 9% | 6% | 0% | 1.5% | 4% | 12% | 0%
7481 | 7597 | Steel Riel Unicanal Regular 1 - 5/8 X 1 - 5/8 | Soporteria | GLOBAL STRUCT | G-5812 | c/u |  |  |  | 7326.90.00 | 0%
7482 | 7598 | Transformador Aceite 75KVA 7970Y/13800V 95BIL 120/240V | Transformadores | ERMCO | 274692-017 | c/u | 4 |  |  | 8504.21.00 | 0%
7483 | 7599 | Transformador Aceite 15KVA 19920Y/34500V 150BIL 120/240V | Transformadores | ERMCO | 274692-003 | c/u | 11 |  |  | 8504.21.00 | 0%
7484 | 7600 | Transformador Aceite 25KVA 19920Y/34500V 150BIL 120/240V | Transformadores | ERMCO | 274692-007 | c/u | 4 |  |  | 8504.21.00 | 0%
7485 | 7601 | Transformador Aceite 37.5KVA 19920Y/34500V 150BIL 120/240V | Transformadores | ERMCO | 274692-011 | c/u | 4 |  |  | 8504.21.00 | 0%
7486 | 7602 | Transformador Aceite 50KVA 19920Y/34500V 150BIL 120/240V | Transformadores | ERMCO | 274692-015 | c/u | 7 |  |  | 8504.21.00 | 0%
7487 | 7603 | Transformador Aceite 100KVA 19920Y/34500V 150BIL 120/240V | Transformadores | ERMCO | 274692-023 | c/u | 1 |  |  | 8504.21.00 | 0%
7488 | 7604 | Mandril Con llave 1/2" | Herramientas | - Ningún fabricante - | DW21E | c/u |  |  |  | 7609.00.00
7489 | 7605 | Caja P/Toma Corriente de Piso | Tomas & Switch | WIREMOLD | 882C | c/u |  |  |  | 8480.10.00 | 0%
7490 | 7606 | Unidad Evaporadora de Aire Central Tipo Split ducto 60,000Mil BTU 220V Monofasica C/R410a (SEER 13) | Equipo HVAC & Accs. | GOODMAN |  | c/u |  |  |  | 8415.10.00 | 15% | 10%
7491 | 7607 | Arandela presion galv. 3/4" | Tonirlleria & Pernos | - Ningún fabricante - |  | c/u |  |  |  | 7318.22.00 | 0%
7492 | 7608 | Caja Moldeada Nema 1 p/breaker 225A | Molde Case | SQUARE D | Q23225NS | c/u |  |  |  | 8537.10.00 | 10% |  | 0% | 0% | 6.9% | 0% | 0% | 0% | 0% | NA | 0%
7493 | 7609 | Caja Metalica de Registro Galvanizada 8X6X4 | Cajas Registro | - Ningún fabricante - | c/u | c/u |  |  |  | 7326.90.00 | 0%
7494 | 7610 | Tuberia PVC sdr 26 1 X 20 | Tuberia PVC & Acces. | GERFOR |  | Lance |  | #N/A |  | 3917.23.10 | 15%
7495 | 7611 | Circuit Breaker 2P 40A 240V/480V | Breakers | CUTLER HAMMER | FI2040L | c/u | 1 |  |  | 8536.20.10 | 10%
7496 | 7612 | Codo Reductor HG 2-1/2" A 1-1/2" X90° | Tuberia HG & Acces. | - Ningún fabricante - |  | c/u | 5 |  |  | 7307.22.00 | 5% |  | 0% | 0% | 3% | N/A | 0% | 0% | NA | NA | 0%
7497 | 7613 | Tee Reductora Metalica HG SCH40 de 2-1/2 A 1-1/2" | Tuberia HG & Acces. | - Ningún fabricante - | . | c/u | 4 |  |  | 7307.99.00 | 5% |  | 0% | 0% | 1% | N/A | 0% | 0% | 2.6% | NA | 0%
7498 | 7614 | Codo HG 2-1/2"X90° | Tuberia HG & Acces. | - Ningún fabricante - |  | c/u | 7 |  |  | 7307.22.00 | 5% |  | 0% | 0% | 3% | N/A | 0% | 0% | NA | NA | 0%
7499 | 7615 | Tapon Metalico Solido HG SCH-40 2-1/2" | Tuberia HG & Acces. | - Ningún fabricante - |  | c/u |  |  |  | 7307.99.00 | 5% |  | 0% | 0% | 1% | N/A | 0% | 0% | 2.6% | NA | 0%
7500 | 7616 | Niple HG 2-1/2"X3" | Tuberia HG & Acces. | - Ningún fabricante - |  | c/u |  |  |  | 7307.22.00 | 5% |  | 0% | 0% | 3% | N/A | 0% | 0% | NA | NA | 0%
7501 | 7617 | Brida Roscable HG CH-40 4" S/Cuello 150psi | Tuberia HG & Acces. | - Ningún fabricante - |  | c/u | 2 |  |  | 7307.91.00 | 5% |  | 0% | 0% | 3% | NA | 0% | 0% | 2.6% | NA | NA
7502 | 7618 | Circuit Breaker Montaje en Riel 3P 3A 400V | Control & Automatico | LG | BKN-C303 | c/u |  |  |  | 8536.20.90 | 10%
7503 | 7619 | Guardamotor de 8A (5-8A) | Control & Automatico | LS MEC | MMS32 5-8A | c/u |  |  |  | 8536.20.90 | 0%
7504 | 7620 | Canaleta Plastica 100mmX70mmX2mtrs Ivory. | Wiring & Device | INABA DENKO | SD-100-I | Lance |  |  |  | 3925.90.20 | 0%
7505 | 7621 | Bombillo tipo reflector LED 11W 3000K 120V Dimmable | Luminarias & Acces. | SATCO | S8993 | c/u |  |  |  | 8539.21.00 | 5% |  | 0% | 0% | 0% | N/A | 0% | 0% | 0% | 0% | 0%
7506 | 7622 | Drain Body 4" | Materiales Mecanicos | - Ningún fabricante - | B1NH4BODY | c/u |  |  |  | 3919.10.10 | 10%
7507 | 7623 | Aluminium Dome RD2080 AL DOME | Materiales Mecanicos | - Ningún fabricante - | JP2280ALDOM | c/u |  |  |  | 7616.99.90 | 10%
7508 | 7624 | Cast Iron Clamp Collar FD2280 | Materiales Mecanicos | - Ningún fabricante - | JP2280-CI-CC | c/u |  |  |  | 7326.90.00 | 0%
7509 | 7625 | Poste Metalico 5"x5"x30' Galvanizado Incluye Pernos Para Montaje y brazo 3 luminarias | Posteria | IMFICA |  | c/u |  |  |  | 7326.90.00 | 0%
7510 | 7626 | Fluke FLK-075-CLKT C-Range IR Window 3" (75mm) | Herramientas | FLUKE | FLK-075-CLKT | c/u |  |  |  | 7609.00.00 | 0%
7511 | 7627 | Escalera FV sencilla 6 FT | Herramientas | - Ningún fabricante - |  | c/u
7512 | 7628 | Transformador de Corriente 500:5 Nema 1 | Transformadores | SQUARE D | 100R501 | c/u |  |  |  | 8504.31.00 | 0%
7513 | 7629 | Cable de Aluminio Forrado WP #4 Awg | Cables Aluminio | - Ningún fabricante - |  | Pies | 78 |  |  | 8544.60.00 | 15%
7514 | 7630 | Dimmer C/Blanco C/placa 150/600W | Tomas & Switch | LUTRON | LGCL-153PLH-WH | c/u |  |  |  | 8538.90.00 | 0% |  | 0% | 0% | 2% | N/A | 0% | 0% | 3% | 0% | 0%
7515 | 7631 | Cable Coaxial RG6 100% 18awg Black | Coaxial & Solutions | - Ningún fabricante - | RG6CU1.omc | Pies |  |  |  | 8544.49.10 | 0% |  | 0% | 0% | 10.3% | 0% | 0% | 0% | 0% | NA | 0%
7516 | 7632 | Tuberia Metalica HN SCH-40 3/4"x20' C/Costura | Tuberia HN & Acces. | - Ningún fabricante - |  | Lance |  |  |  | 7305.11.00 | 0%
7517 | 7633 | Termostato Digital Programable Multi Etapas | Equipo HVAC & Accs. | Johnson Controls | T600 MSP-3 | c/u | 1 |  |  | 9026.20.00 | 0%
7518 | 7634 | Luminaria Fluorescente 3x17W empotrable 2x2 c/acrilico parabolico 9 celdas balastro multivoltaje | Luminarias & Acces. | LITHONIA LIGHTING | 2PM3NGB3179LDMV1/ | c/u |  |  |  | 9405.10.90 | 15% |  | 0% | 0% | 9% | 6% | 0% | 1.5% | 4% | 12% | 0%
7519 | 7635 | Luminaria Fluorescente 2X20W tipo comercial | Luminarias & Acces. | - Ningún fabricante - |  | c/u |  |  |  | 9405.10.90 | 15% |  | 0% | 0% | 9% | 6% | 0% | 1.5% | 4% | 12% | 0%
7520 | 7636 | Balastro Electronico 4X32W 120/277V. | Luminarias & Acces. | ADVANCED | ICN-4P32-SC | c/u | 6 |  |  | 8504.10.00 | 0%
7521 | 7637 | Luminaria Fluorescente 2x32W empotrable cuerpo 1x4 c/Difusor 16 celdas | Luminarias & Acces. | - Ningún fabricante - |  | c/u |  |  |  | 9405.10.90 | 15% |  | 0% | 0% | 9% | 6% | 0% | 1.5% | 4% | 12% | 0%
7522 | 7638 | Luminaria Emergencia compacta dos Cabezas Redonda dirigibles LED | Luminarias & Acces. | HUBELL LIGHTING | CU2 | c/u |  |  |  | 9405.10.20 | 15% |  | 0% | 0% | 10.5% | 6% | 0% | 1.5% | 6% | NA | NA
7523 | 7639 | Luminaria decorativa de Pared con dos bombillos Fluorecentes 26W 4 pines | Luminarias & Acces. | PROGRESS LIGHTING | P0785-09EBWB | c/u |  |  |  | 9405.20.00 | 0%
7524 | 7640 | Kit 3 Luminaria empotrable en piso 12V 5.50Cm diametro, 1.00Cm Profundidad, 2900K | Luminarias & Acces. | - Ningún fabricante - | 713357-54-M3 | c/u |  |  |  | 8535.90.00 | 0%
7525 | 7641 | Driver Luminaria empotrable en piso 12V, 5.50Cm Diametro, 1.00Cm profundidad, 2900K | Luminarias & Acces. | - Ningún fabricante - | Driver | c/u |  |  |  | 9405.10.20 | 15% |  | 0% | 0% | 10.5% | 6% | 0% | 1.5% | 6% | NA | NA
7526 | 7642 | Luminaria Tipo Wall Pack Fluorecente 2x42W 120-277V 4100K, Difusor Policarbonato | Luminarias & Acces. | HUBELL LIGHTING | PVL3-242F-18BZ-L | c/u |  |  |  | 9405.40.90 | 15% |  | 0% | 0% | 9% | 6% | 0% | 1.5% | 4% | 12% | 0%
7527 | 7643 | Luminaria Fluorescente tipo comercial 2X32W, balastro electronico multivoltaje | Luminarias & Acces. | PHILLIPS | Comer2x32W | c/u |  |  |  | 9405.10.90 | 15% |  | 0% | 0% | 9% | 6% | 0% | 1.5% | 4% | 12% | 0%
7528 | 7644 | Luminaria Spot 2x26W 8" Balastro Electronico Multivoltaje | Luminarias & Acces. | LITHONIA LIGHTING | AFI2/26TRT 8AR MV | c/u | 2 |  |  | 9405.40.90 | 15% |  | 0% | 0% | 9% | 6% | 0% | 1.5% | 4% | 12% | 0%
7529 | 7645 | Luminaria Tipo Spot dirigible Empot. C/blanco 3'' (ojo de Buey) | Luminarias & Acces. | TECNO LITE | YD-330/B | c/u |  |  |  | 9405.40.90 | 15% |  | 0% | 0% | 9% | 6% | 0% | 1.5% | 4% | 12% | 0%
7530 | 7646 | Luminaria Led 5W/30 MR16 127V G | Luminarias & Acces. | - Ningún fabricante - | MR16-LED-5W-30 | c/u |  |  |  | 9405.40.20 | 15% |  | 0% | 0% | 10.5% | 7% | 0% | 1.5% | 6% | 13% | 0%
7531 | 7647 | Tuberia Metalica HN 4" CH-80 x20' C/Costura | Tuberia HN & Acces. | - Ningún fabricante - |  | Lance |  |  |  | 7305.11.00 | 0%
7532 | 7648 | Tee Metalica HN SCH-80 4" | Tuberia HN & Acces. | - Ningún fabricante - |  | c/u |  |  |  | 7307.22.00 | 5% |  | 0% | 0% | 3% | N/A | 0% | 0% | NA | NA | 0%
7533 | 7649 | Codo Metalico HN SCH-80 4"X90º Soldable | Tuberia HN & Acces. | - Ningún fabricante - |  | c/u |  |  |  | 7307.22.00 | 5% |  | 0% | 0% | 3% | N/A | 0% | 0% | NA | NA | 0%
7534 | 7650 | Steel Riel Unicanal Slotted-Hole (14ga) 1 - 5/8 X 1 - 5/8 (Alto) | Soporteria | GLOBAL STRUCT | G-5814 | c/u | 252 |  |  | 7326.90.00 | 0%
7535 | 7651 | Circuit Breaker Molded Case 3P 400A 600V | Breakers | SQUARE D | MJA36400 | c/u | 1 |  |  | 8536.20.10 | 10%
7536 | 7652 | Circuit Breaker I Line 3P 500A 600V 65KA | Breakers | SQUARE D | MJA36500 | c/u |  |  |  | 8536.20.10 | 10%
7537 | 7653 | Terminal de Ojo Doble P/Cable # 8 | Wiring & Device | - Ningún fabricante - |  | c/u | 8 |  |  | 8535.90.00 | 0%
7538 | 7654 | Perno Hexaganoal R/C Galvanizado 1/2"x1-1/2" | Tonirlleria & Pernos | - Ningún fabricante - |  | c/u | 2 |  |  | 7318.15.00 | 5% |  | 0% | 0% | 1% | 0% | 0% | 0% | 0% | NA | 0%
7539 | 7655 | Fajilla Plastica 14X4.8mm Color Negro | Ties & Labeling | - Ningún fabricante - | T14N | c/u | 274 |  |  | 3925.90.90 | 10%
7540 | 7656 | Fajilla Plastica 10X4.8mm Color Negro | Ties & Labeling | - Ningún fabricante - | T10 | c/u | 12470 |  |  | 3925.90.90 | 10%
7541 | 7657 | Fajilla Plastica 8X4.8mm Color Negro | Ties & Labeling | - Ningún fabricante - | T8 | c/u | 500 |  |  | 3925.90.90 | 10%
7542 | 7658 | Protector metalico rejilla p/luminaria canasta | Luminarias & Acces. | - Ningún fabricante - |  | c/u |  |  |  | 9405.50.10 | 15%
7543 | 7659 | Circuit Breaker Montaje en Riel 3P 125A 380V | Control & Automatico | MERLIN GERIN | 18389 | c/u |  |  |  | 8536.20.90 | 10%
7544 | 7660 | Rele Interfase Miniatura 2P 8A 120V | Control & Automatico | TELEMECANIQUE | RSB2A080F7 | c/u |  |  |  | 8536.49.90 | 0%
7545 | 7661 | Pulsador Star-Stop 22mm c/luz piloto 120V | Control & Automatico | TELEMECANIQUE | XB4BW84G5 | c/u | 7 |  |  | 8536.50.90 | 0%
7547 | 7663 | Terminal Tipo PIN Para Cable ACSR #266 | Herrajes | - Ningún fabricante - |  | c/u | 2 |  |  | 7616.10.00 | 0%
7548 | 7664 | Perno C/Hexagonal HN 3/4"X 3-1/2" (Completa) | Tonirlleria & Pernos | - Ningún fabricante - |  | c/u |  |  |  | 7318.15.00 | 5% |  | 0% | 0% | 1% | 0% | 0% | 0% | 0% | NA | 0%
7549 | 7665 | Perno C/Hexagonal HN 3/4"X 5" (Completa) | Tonirlleria & Pernos | - Ningún fabricante - |  | c/u |  |  |  | 7318.15.00 | 5% |  | 0% | 0% | 1% | 0% | 0% | 0% | 0% | NA | 0%
7550 | 7666 | Camisa HN 1" CH 40 | Tuberia HN & Acces. | - Ningún fabricante - |  | c/u | 15 |  |  | 7307.99.00 | 5% |  | 0% | 0% | 1% | N/A | 0% | 0% | 2.6% | NA | 0%
7551 | 7667 | Tuberia Metalica HN SCH-40 4"x20' C/Costura | Tuberia HN & Acces. | - Ningún fabricante - |  | Lance |  |  |  | 7305.11.00 | 0%
7552 | 7668 | Circuit Breaker Montaje en Riel 3P 50A 400V | Control & Automatico | LS MEC | BKN-C50 | c/u | 1 |  |  | 8536.20.90 | 10%
7553 | 7669 | Guardamotor de 6.3 - 10A | Control & Automatico | MOLLER | PKZM01-10 | c/u |  |  |  | 8536.20.90 | 0%
7554 | 7670 | Bornera Control #6 22-8AWG 44A | Control & Automatico | - Ningún fabricante - |  | c/u |  |  |  | 8538.90.00 | 0%
7555 | 7671 | Contacto de Bloque Auxiliar 1NO + 1NC CAT.# LADN11 | Control & Automatico | - Ningún fabricante - | LADN11-F4 11 | c/u |  |  |  | 8536.49.10 | 10%
7556 | 7672 | Pulsador Star-Stop 22mm c/luz piloto 120V | Control & Automatico | EBC | XB2-BW8465 | c/u |  |  |  | 8536.50.90 | 0%
7557 | 7673 | Luz Piloto Color Verde Led 230VAC | Control & Automatico | LOVATO | 8LP2TILM3 | c/u | 440 |  |  | 8539.21.00 | 5%
7558 | 7674 | Rele Interfase Miniatura 2P 10A 120V C/Base | Control & Automatico | - Ningún fabricante - | 700-HA32A1 | c/u |  |  |  | 8536.49.90 | 0%
7559 | 7675 | Rele Interfase Miniatura 2P 15A 120V C/Base | Control & Automatico | - Ningún fabricante - | 700-HB32A1 | c/u |  |  |  | 8536.49.90 | 0%
7560 | 7676 | Curva Conduit IMC 2-1/2 | Accesorios Conduit | TOPAZ |  | c/u | 5 | ALUMINIO |  | 7307.92.00 | 10%
7561 | 7677 | Transformador Padmount 5000KVA 3PH HV:34500 Delta LV:3300Y/1905V Dead front, Radial feed, Load Break | Transformadores | COOPER |  | c/u |  |  |  | 8504.34.00 | 0%
7562 | 7678 | Rele Interposicion Montaje Riel Din DPDT Bob 120VAC/DC | Control & Automatico | ALLEN BRADLEY | 700-HLT12U1 | c/u |  |  |  | 8536.49.90 | 0%
7563 | 7679 | Rele Interposicion Montaje Riel Din SPDT 110/125VAC/DC | Control & Automatico | ALLEN BRADLEY | 700-HLT1U1 | c/u |  |  |  | 8536.49.90 | 0%
7564 | 7680 | Espiral Plastico 1/2" p/Cable Blanco (30FT C/Rollo) | Wiring & Device | DEXSON | 4112 | Pies | 100
7565 | 7681 | Barra Cobre p/aterrizaje 1/4"x3" | Aterrizaje | - Ningún fabricante - | . | Pies |  |  |  | 7413.00.90 | 0%
7566 | 7682 | Reductor P/Ducto Metalico Galvanizado 8" A 6" | Canalizacion | - Ningún fabricante - |  | c/u |  |  |  | 7307.22.00 | 5% |  | 0% | 0% | 3% | N/A | 0% | 0% | NA | NA | 0%
7567 | 7683 | Capacitor 24 MDF 540V | Equipo Medicion | - Ningún fabricante - |  | c/u |  |  |  | 8532.30.00 | 0%
7568 | 7684 | Conector Linea Viva #8- 1/0 ACSR | Wiring & Device | - Ningún fabricante - | S1520 | c/u |  |  |  | 8536.90.00 | 0%
7569 | 7685 | Ducto Flexible Metalico #14 x 7.5mts usa | Equipo HVAC & Accs. | - Ningún fabricante - | 5DUC-14AL | c/u |  |  |  | 7019.39.00 | 0%
7570 | 7686 | Disco Seco Para Corte 4-1/2" | Herramientas | DEWALT | DW8424 | c/u |  |  |  | 9028.90.00 | 0%
7571 | 7687 | Fibra Aislar Ductos para Exterior 48"X100' | Equipo HVAC & Accs. | - Ningún fabricante - | 5FIB-0020 | Pies |  |  |  | 7019.39.00 | 0%
7572 | 7688 | Tuberia PVC sdr 26 1/2''X20 | Tuberia PVC & Acces. | GERFOR |  | Lance |  | #N/A |  | 3917.23.10 | 15%
7573 | 7689 | Naricera Plastica 2 Filtros Kit-Resp-PP | Herramientas | TRUPER | 39620 | c/u |  |  |  | 7609.00.00 | 0%
7574 | 7690 | Anteojo Protectores Transparentes | Herramientas | TRUPER | 20625 | c/u |  |  |  | 8538.90.00 | 0%
7575 | 7691 | Contactor 3P 50A AC230V 2a2b | Control & Automatico | METASOL | MC-502A2B | c/u |  |  |  | 8536.49.10 | 10% |  | 0% | 0% | 2% | 0% | 0% | 0% | 0% | NA | 0%
7576 | 7692 | Unidad Capacitora p/proteccion contactor AC-50 Unit GMC50-85/MC-50- 100 (Precontactos) | Control & Automatico | LG | 83631613001 | c/u | 18 |  |  | 8536.90.00 | 0%
7577 | 7693 | Rele Termico 15A (12-18A) MT32 | Control & Automatico | METASOL | MT3215 | c/u |  |  |  | 8536.49.90 | 0% |  | 0% | 0% | 2% | 0% | 0% | 0% | 0% | NA | 0%
7578 | 7694 | Rele Termico 27A (22-32A) MT32 | Control & Automatico | METASOL | MT3227 | c/u | 3 |  |  | 8536.49.90 | 0% |  | 0% | 0% | 2% | 0% | 0% | 0% | 0% | NA | 0%
7579 | 7695 | Pulsador Metal Color Verde | Control & Automatico | LOVATO | 8LM2TB103 | c/u | 44 |  |  | 8536.50.90 | 0%
7580 | 7696 | Pulsador Metal Color Rojo 22MM | Control & Automatico | LOVATO | 8LM2TB104 | c/u | 4 |  |  | 8536.50.90 | 0%
7581 | 7697 | Selector 2 Posiciones KNOB | Control & Automatico | LOVATO | 8LM2TS120 | c/u | 222 |  |  | 8536.50.90 | 0%
7582 | 7698 | Selector 3 Posiciones KNOB | Control & Automatico | LOVATO | 8LM2TS130 | c/u | 189 |  |  | 8536.50.90 | 0%
7584 | 7700 | Terminal Block 10mm2 (Bornera Control) | Control & Automatico | CROMPTON GREAVES | SCRW10U | c/u | 199 |  |  | 8536.90.00 | 0%
7585 | 7701 | Relay Socket 8 Pines Universal | Control & Automatico | CROMPTON GREAVES | FF9602 | c/u | 10 |  |  | 8536.49.90 | 0%
7586 | 7702 | Relay Industrial AC 10A 110VAC 2P 8 Pines | Control & Automatico | CROMPTON GREAVES | 51A-2-115 | c/u | 4 |  |  | 8536.49.90 | 0%
7587 | 7703 | Relay Industrial AC 10A 220VAC 2P 8 Pines | Control & Automatico | CROMPTON GREAVES | 51A-2-230 | c/u | 3 |  |  | 8536.49.90 | 0%
7588 | 7704 | Transformador de Corriente 100:5 | Transformadores | LOVATO | DM2T0100 | c/u | 24 |  |  | 8504.31.00 | 0%
7589 | 7705 | Transformador de Corriente 200:5 | Transformadores | LOVATO | DM2T0200 | c/u | 6 |  |  | 8504.31.00 | 0%
7590 | 7706 | Transformador de Corriente Clase 0.5 15VA 1200:5A CG | Transformadores | CROMPTON GREAVES | CGCT-3 | c/u | 4 |  |  | 8504.31.00 | 0%
7591 | 7707 | Gabinete Metalico Con Fondo Falso 1200x800x300mm | Cajas Registro | CEMAR | CE-12080-35 | c/u |  |  |  | 8538.10.00 | 5%
7592 | 7708 | Gabinete Metalico Con Fondo Falso IP65 400X400X200MM 90.11.08 | Cajas Registro | CEMAR | CE-4040-20 | c/u | 6 |  |  | 8538.10.00 | 5%
7593 | 7709 | Transformador de Corriente Clase 0.5 10VA 800:5A CG | Transformadores | CROMPTON GREAVES | CGCT-4 | c/u | 12 |  |  | 8504.31.00 | 0%
7594 | 7710 | Transformador de Corriente Clase 0.5 10VA 2000:5A CG | Transformadores | CROMPTON GREAVES | CGCT-4 | c/u |  |  |  | 8504.31.00 | 0%
7595 | 7711 | Luz Piloto Color Rojo Led 230VAC | Control & Automatico | LOVATO | 8LP2TILM4 | c/u | 392 |  |  | 8539.21.00 | 5%
7596 | 7712 | Contacto Auxiliar 1NO Tornillo | Control & Automatico | LOVATO | 8LM2TC10 | c/u | 291 |  |  | 8536.49.10 | 10%
7597 | 7713 | Contacto Auxiliar 1NC Tornillo | Control & Automatico | LOVATO | 8LM2TC01 | c/u | 275 |  |  | 8536.49.10 | 10%
7598 | 7714 | Contactor 3P 75A Bobina 240V 2a2b | Control & Automatico | METASOL | MC-75A | c/u |  |  |  | 8536.49.10 | 10% |  | 0% | 0% | 2% | 0% | 0% | 0% | 0% | NA | 0%
7599 | 7715 | Rele Termico 34A (28-40A) MT32 | Control & Automatico | METASOL | MT3234 | c/u | 5 |  |  | 8536.49.90 | 0% |  | 0% | 0% | 2% | 0% | 0% | 0% | 0% | NA | 0%
7600 | 7716 | Ducto Plastico Gris Ranurado 60mmx60mmx2mtr C/Tapa | Canalizacion | CROMPTON GREAVES | B60x60mm | Lance | 5 |  |  | 7307.22.00 | 5% |  | 0% | 0% | 3% | N/A | 0% | 0% | NA | NA | 0%
7601 | 7717 | Gabinete Metalico Con Fondo Falso IP65 760x600x220mm | Cajas Registro | CEMAR | CS-7660-22 | c/u |  |  |  | 8538.10.00 | 5%
7602 | 7718 | Relay Multifuncion de Proteccion 3F MIN MAX 208-240VAC (Monitor fase) | Control & Automatico | LOVATO | PMV50A240 | c/u | 5 |  |  | 8536.49.90 | 0%
7603 | 7719 | Relay Industrial AC 51A 115VAC 3P 11 Pines | Control & Automatico | CROMPTON GREAVES | 51A-3-115 | c/u | 21 |  |  | 8536.49.90 | 0%
7604 | 7720 | Relay Socket 11 Pines Universal | Control & Automatico | CROMPTON GREAVES | FF9601 | c/u | 21 |  |  | 8536.49.90 | 0%
7605 | 7721 | Reductor Metalico HG Bushing SCH40 1/2" a 1/4" | Tuberia HG & Acces. | - Ningún fabricante - |  | c/u |  |  |  | 7307.99.00 | 5% |  | 0% | 0% | 1% | N/A | 0% | 0% | 2.6% | NA | 0%
7606 | 7722 | Valvula de Bola 1/2'' Bronce | Materiales Mecanicos | - Ningún fabricante - |  | c/u |  |  |  | 7609.00.00
7607 | 7723 | Valvula de Bola 2'' Bronce | Materiales Mecanicos | - Ningún fabricante - |  | c/u |  |  |  | 7609.00.00
7608 | 7724 | Modulo de Expansion 16 In 24 VDC Sink/Source, Rem Screw Term Blk | Control & Automatico | SCHNEIDER | TM2DDI16DT | c/u |  |  |  | 8536.90.00 | 0%
7609 | 7725 | Ethernet, 12 Entrada y 8 Salidas Max 7 Expansion Twido | Control & Automatico | SCHNEIDER | OTB1W0DM9LP | c/u |  |  |  | 8517.62.00 | 0%
7610 | 7726 | Modulo de Expansion 16 In 24 VDC 8 Out Screw Term Blk | Control & Automatico | SCHNEIDER | TM2DMM24DRF | c/u |  |  |  | 8536.90.00 | 0%
7611 | 7727 | Modulo de Expansion 16 In DC, RM, TBK | Control & Automatico | SCHNEIDER | TMDDI16DT | c/u |  |  |  | 8536.90.00 | 0%
7612 | 7728 | Modulo de Expansion 16 Salidas Relay (2A) Rem Screw Term Blk | Control & Automatico | SCHNEIDER | TWDDRA16RT | c/u |  |  |  | 8536.90.00 | 0%
7613 | 7729 | Modulo de Expansion 8 entradas 120VAC Rem Screw Term Blk | Control & Automatico | SCHNEIDER | TM2DAI8T | c/u |  |  |  | 8536.90.00 | 0%
7614 | 7730 | Bornera Para Montaje en Riel Din 44A 6mm P/Cable # 8Awg | Control & Automatico | - Ningún fabricante - | BOR-RIE-HT10 | c/u |  |  |  | 8538.90.00 | 0%
7615 | 7731 | Bornera Para Montaje en Riel Din 34A 4mm P/Cable #22-10 Awg | Control & Automatico | - Ningún fabricante - | BOR-RIE-HT4 | c/u |  |  |  | 8538.90.00 | 0%
7616 | 7732 | Bornera Proteccion Tierra P/Cable 4mm 24-12AWG | Control & Automatico | CROMPTON GREAVES | G-4 | c/u | 607 |  |  | 8538.90.00 | 0%
7617 | 7733 | Tope Bornera Metalico Ancho 8 | Control & Automatico | - Ningún fabricante - | TOP-BOR-35967 | c/u |  |  |  | 8538.90.00 | 0%
7619 | 7735 | Transformador de Control 150VA PR480/240 SEC 240/120V | Control & Automatico | - Ningún fabricante - | TRA-JEF-6311410 | c/u |  |  |  | 8504.40.00 | 0%
7620 | 7736 | Relay Miniatura 5 Pines 24V | Control & Automatico | - Ningún fabricante - | HF115F-A | c/u |  |  |  | 8536.49.90 | 0%
7621 | 7737 | Base para Rele 5 Pines | Control & Automatico | - Ningún fabricante - |  | c/u |  |  |  | 8536.49.10 | 10%
7622 | 7738 | Bombillo Ahorrativo de 36W | Luminarias & Acces. | TECNO LITE | CE-36w-65 | c/u |  |  |  | 8539.31.20 | 0%
7623 | 7739 | Armaflex 2-1/8" X 1/2" | Equipo HVAC & Accs. | - Ningún fabricante - | 5AIS-LA-0029 | c/u |  |  |  | 4009.11.10 | 10%
7624 | 7740 | Monitor Digital linea voltaje 3P DiversiTech | Control & Automatico | WAGNER | DTP-3 | c/u |  |  |  | 8528.49.19 | 15%
7625 | 7741 | Monitor Digital linea voltaje 1P DiversiTech | Control & Automatico | WAGNER | DSP-1 | c/u |  |  |  | 8528.49.19 | 15%
7626 | 7742 | Gabinete Metalico Con Fondo Falso IP65 800x600x300mm | Cajas Registro | ABB | IP65 | c/u |  |  |  | 8538.10.00 | 5%
7628 | 7744 | Transformador Seco 3PH 75KVA Primario 480D Secundario 120/208Y | Transformadores | EATON | V48M28P75 | c/u |  |  |  | 8504.33.00 | 0%
7629 | 7745 | Placa Plastica Almendra Claro Decora 1-Gang (GFCI) | Tomas & Switch | LEVITON | 80401-T | c/u |  |  |  | 3925.90.10 | 10%
7630 | 7746 | Supresor Transcientes en rayo y de Sobretensiones según tipo 1+2 / Class I+II / descargador B+C | Supresores | PHOENIX CONTACT | FLT-CP-3C-350 285 | c/u |  |  |  | 8536.30.10 | 0%
7631 | 7747 | Capacitor Trip Device 120V | Control & Automatico | TIME MARK | MODEL 295 | c/u |  |  |  | 8532.29.00 | 0%
7632 | 7748 | Ladrillo Rafones | Materiales Civiles | - Ningún fabricante - |  | c/u |  |  |  | 6901.00.00 | 0%
7633 | 7749 | Caja Metalica de Registro Pintada 28"X24"X20" | Cajas Registro | LUMELSSA |  | c/u |  |  |  | 7326.90.00 | 0%
7634 | 7750 | Panelboard 3P PRL3A Barras 600A 600V Max. 40X C/Prevista para Main | Tableros | CUTLER HAMMER | PRL3A40XL600S | c/u |  |  |  | 8537.10.00 | 10% |  | 0% | 0% | 6.9% | 0% | 0% | 0% | 0% | NA | 0%
7635 | 7751 | Circuit Breaker Molded Case 3P 600A 240/480V | Breakers | CUTLER HAMMER | LI3600L | c/u | 3 |  |  | 8536.20.10 | 10%
7636 | 7752 | Supresor Transcientes TVSS 50kA 3ph 400Y230V, grado comercial, nema1 | Supresores | CUTLER HAMMER | CVL050CH400YBDRSX | c/u |  |  |  | 8536.30.10 | 0%
7638 | 7754 | Regulador Voltaje VR-32, 200-224KVA, 100-112Amp. 19920V BIL150KV 60Hz | Equipo Media Tension | COOPER | WA620B2006AJ | c/u |  |  |  | 8536.90.00 | 0%
7639 | 7755 | Remache 1/8"x3/4" | Materiales Mecanicos | - Ningún fabricante - |  | c/u |  |  |  | 7609.00.00 | 15%
7640 | 7756 | Luminaria Fluorescente Tipo Spot 2X42W SOHO Difusor Cristal templado | Luminarias & Acces. | PHILLIPS | FBS242-2XPLT4P42W | c/u | 2 |  |  | 9405.10.90 | 15% |  | 0% | 0% | 9% | 6% | 0% | 1.5% | 4% | 12% | 0%
7641 | 7757 | Luminaria Parqueo Roadway 80 LEDs 120-277V | Luminarias & Acces. | PHILLIPS | RX1804A5RNSNS | c/u |  |  |  | 9405.10.90 | 15% |  | 0% | 0% | 9% | 6% | 0% | 1.5% | 4% | 12% | 0%
7642 | 7758 | Luminaria Parqueo Roadway 120 LEDs 120-277V | Luminarias & Acces. | PHILLIPS | RX21204A5RNSNS | c/u |  |  |  | 9405.10.90 | 15% |  | 0% | 0% | 9% | 6% | 0% | 1.5% | 4% | 12% | 0%
7643 | 7759 | Luminaria Tipo Wall Pack MH 400W C/Bombillo | Luminarias & Acces. | LITHONIA LIGHTING | WFL3400M208DNALPI | c/u |  |  |  | 9405.40.90 | 15% |  | 0% | 0% | 9% | 6% | 0% | 1.5% | 4% | 12% | 0%
7644 | 7760 | Luminaria Tipo Wall Pack MH 320W C/Bombillo | Luminarias & Acces. | LITHONIA LIGHTING | WFL3320M208DNALPI | c/u |  |  |  | 9405.40.90 | 15% |  | 0% | 0% | 9% | 6% | 0% | 1.5% | 4% | 12% | 0%
7645 | 7761 | Luminaria Tipo Wall Pack MH 250W C/Bombillo | Luminarias & Acces. | LITHONIA LIGHTING | WFL3250M208DNALPI | c/u |  |  |  | 9405.40.90 | 15% |  | 0% | 0% | 9% | 6% | 0% | 1.5% | 4% | 12% | 0%
7646 | 7762 | Lamina de Aluminio Liso 0.4mmx0.91m | Equipo HVAC & Accs. | - Ningún fabricante - |  | Pies² |  |  |  | 7616.99.90 | 10%
7647 | 7763 | Ducto Plastico P/Piso Color Gris 60x13 C/Adhesivo | Canalizacion | DEXSON | 3CAGP60x13CA | c/u |  |  |  | 7307.22.00 | 5% |  | 0% | 0% | 3% | N/A | 0% | 0% | NA | NA | 0%
7648 | 7764 | Angulo Plano APG60x13 C/Gris | Canalizacion | DEXSON | APG60x13 | c/u |  |  |  | 7326.90.00 | 0%
7649 | 7765 | Dimmer Maestro 1000W Color Blanco + Placa C/tornillo | Control & Automatico | LEVITON | VPM10-1LZ | c/u |  |  |  | 8536.50.90 | 0%
7650 | 7766 | Mini Poste Fluorescente Aluminio Negro Max 14W 12 | Luminarias & Acces. | TECNO LITE | H-260/N | c/u |  |  |  | 9405.40.90 | 15% |  | 0% | 0% | 9% | 6% | 0% | 1.5% | 4% | 12% | 0%
7651 | 7767 | Luminaria Arbotrante de Pared 2xGU 10-35W 127V Antra | Luminarias & Acces. | TECNO LITE | H-1070/NA | c/u |  |  |  | 9405.10.90 | 0%
7652 | 7768 | Ducto Plastico Gris Ranurado 40mmAnchox60mmAltox2mtrs C/Tapa | Canalizacion | DEXSON |  | Lance | 3 |  |  | 7307.22.00 | 5% |  | 0% | 0% | 3% | N/A | 0% | 0% | NA | NA | 0%
7653 | 7769 | Manguera LED Plana Rojo IP45 127V 5mts. (Kit conexiiones) | Luminarias & Acces. | TECNO LITE | MLED-60-IP45/RO | c/u |  |  |  | 9405.40.90 | 15% |  | 0% | 0% | 9% | 6% | 0% | 1.5% | 4% | 12% | 0%
7654 | 7770 | Reflector Led Ovalado | Luminarias & Acces. | TECNO LITE | B242-1003 | c/u |  |  |  | 9405.40.90 | 15% |  | 0% | 0% | 9% | 6% | 0% | 1.5% | 4% | 12% | 0%
7655 | 7771 | Bombillo Par Fluorescente Azul | Luminarias & Acces. | - Ningún fabricante - | E33062 | c/u |  |  |  | 8539.31.90 | 5% |  | 0% | 0% | 3% | 0% | 0% | 0% | 0% | NA | 0%
7656 | 7772 | Bombillo Par Fluorescente Amarillo | Luminarias & Acces. | - Ningún fabricante - | E33063 | c/u |  |  |  | 8539.31.90 | 5% |  | 0% | 0% | 3% | 0% | 0% | 0% | 0% | NA | 0%
7657 | 7773 | Luminaria Spot empotrable Fija 8'' | Luminarias & Acces. | TECNO LITE | YD-380/B | c/u |  |  |  | 9405.40.90 | 15% |  | 0% | 0% | 9% | 6% | 0% | 1.5% | 4% | 12% | 0%
7658 | 7774 | Disco Seco/agua Para Corte de Concreto Diamante 9 | Materiales Civiles | TRUPER |  | c/u |  |  |  | 8415.90.00 | 0%
7659 | 7775 | Cinta Electrica Vinyl c/Negro 3/4x66' | Cintas Aislantes | - Ningún fabricante - |  | c/u |  |  |  | 3919.90.00 | 0%
7660 | 7776 | Rejilla Desc 12X6 L-VML C/Damper Movible | Equipo HVAC & Accs. | - Ningún fabricante - | 5RDI-RE-0001 | c/u |  |  |  | 7322.90.00 | 0%
7661 | 7777 | Caja Metalica de Registro Pintada 10"x10"x6" | Cajas Registro | - Ningún fabricante - |  | c/u | 1 |  |  | 7326.90.00 | 0%
7662 | 7778 | Cable Acero 3/8" s/forro | Cables Acero | - Ningún fabricante - |  | Pies |  |  |  | 7614.90.00 | 10% |  | 0% | 0% | 6.9% | NA | 0% | 1% | 3% | NA | 0%
7663 | 7779 | Luminaria Emergencia Cabezas Fijas 2x5.4W 120/277V 90min. Respaldo | Luminarias & Acces. | PHILLIPS | QCZ200FXD-WH | c/u |  |  |  | 9405.10.20 | 15% |  | 0% | 0% | 10.5% | 6% | 0% | 1.5% | 6% | NA | NA
7664 | 7780 | Reductor P/Ducto Metalico Pintado 8" A 6" | Canalizacion | - Ningún fabricante - |  | c/u | 1 |  |  | 7307.22.00 | 5% |  | 0% | 0% | 3% | N/A | 0% | 0% | NA | NA | 0%
7665 | 7781 | Bombillo Tipo Globo 40W | Luminarias & Acces. | - Ningún fabricante - |  | c/u |  |  |  | 8539.21.00 | 5% |  | 0% | 0% | 0% | N/A | 0% | 0% | 0% | 0% | 0%
7666 | 7782 | Terminal Pin P/Cable 2X1MM | Control & Automatico | - Ningún fabricante - | LG37688 | c/u |  |  |  | 8536.90.00 | 0%
7667 | 7783 | Terminal Ojo #16-14 (2-6mm Agujero) | Control & Automatico | - Ningún fabricante - | 10104 | c/u | 50 |  |  | 8536.90.00 | 0%
7668 | 7784 | Union para cable #16-14 Aislada | Control & Automatico | - Ningún fabricante - | 10123 | c/u |  |  |  | 8536.69.00 | 0%
7669 | 7785 | Cable Control Shield 2 hilos #18Awg 300V(7x16) | Cables Control | BELDEN | 1032A | Pies |  |  |  | 8544.49.29 | 5% |  | 0% | 0% | 5% | 0% | 0% | 0% | NA | NA | 0%
7670 | 7786 | Bombillo Ahorrativo de 36W | Luminarias & Acces. | TECNO LITE | CE-36W/41 | c/u |  |  |  | 8539.31.20 | 0%
7671 | 7787 | Lamina Asbesto 5'x5'x3/32" | Materiales Mecanicos | - Ningún fabricante - |  | c/u |  |  |  | 7616.99.90 | 10%
7672 | 7788 | Cola Chancho HN 3/8" | Materiales Mecanicos | - Ningún fabricante - |  | c/u |  |  |  | 8536.50.90 | 0%
7673 | 7789 | Reductor Metalico HG Bushing SCH40 1" x 3/8" | Materiales Mecanicos | - Ningún fabricante - |  | c/u |  |  |  | 7609.00.00 | 5%
7674 | 7790 | Valvula Cierre Rapido 3/8" HN 2 Piezas | Materiales Mecanicos | - Ningún fabricante - |  | c/u |  |  |  | 7609.00.00 | 0%
7675 | 7791 | Bombillo Ahorrativo 20W 6500k | Luminarias & Acces. | SYLVANIA | EU20W | c/u |  |  |  | 8539.31.20 | 0%
7676 | 7792 | Tuberia PVC sdr 26 2 X 20 | Tuberia PVC & Acces. | GERFOR |  | Lance |  | #N/A |  | 3917.23.10 | 15%
7677 | 7793 | Tomacorriente de piso de potencia placa color Bronce | Tomas & Switch | LEW ELECTRIC | 812DFB | c/u |  |  |  | 8536.69.00 | 0%
7678 | 7794 | Tornillo Galvanizado Cabeza Plana 1/8"X1-1/2" | Tonirlleria & Pernos | - Ningún fabricante - |  | c/u |  |  |  | 7318.15.00 | 5% |  | 0% | 0% | 1% | 0% | 0% | 0% | 0% | NA | 0%
7679 | 7795 | Tuerca Hexagonal Galv. 1/8" | Tonirlleria & Pernos | - Ningún fabricante - |  | c/u |  |  |  | 7318.15.00 | 5% |  | 0% | 0% | 1% | 0% | 0% | 0% | 0% | NA | 0%
7680 | 7796 | Arandela Plana H. Galv. 1/8" | Tonirlleria & Pernos | - Ningún fabricante - |  | c/u |  |  |  | 7318.22.00 | 0%
7681 | 7797 | Arandela Presion Galv. 1/8" | Tonirlleria & Pernos | - Ningún fabricante - |  | c/u |  |  |  | 7318.22.00 | 0%
7682 | 7798 | Luminaria Mini Poste 120V color negro AL Max 14w12 | Luminarias & Acces. | TECNO LITE | H-140/N | c/u |  |  |  | 9405.10.90 | 15% |  | 0% | 0% | 9% | 6% | 0% | 1.5% | 4% | 12% | 0%
7683 | 7799 | Transformador Aceite 25KVA, 19920Y/34500V 120/240V | Transformadores | ABB |  | c/u |  |  |  | 8504.21.00 | 0%
7684 | 7800 | Placa Plastica Para Intemperie 20/30/50A | Tomas & Switch | TOPAZ | EWC7 | c/u | 2 |  |  | 3925.90.10 | 10%
7685 | 7801 | Luminaria Interior Suspendida 56V 127V 4100K | Luminarias & Acces. | TECNO LITE | LFC-2285/S | c/u |  |  |  | 9405.10.90 | 15% |  | 0% | 0% | 9% | 6% | 0% | 1.5% | 4% | 12% | 0%
7686 | 7802 | Tornillo Cabeza Redonda Estrella 3/16" X 1/2" | Tonirlleria & Pernos | - Ningún fabricante - | 7240 | c/u |  |  |  | 7318.15.00 | 5% |  | 0% | 0% | 1% | 0% | 0% | 0% | 0% | NA | 0%
7687 | 7803 | Circuit Breaker Atornillable QOB 2P 80A 240V | Breakers | SQUARE D | QOB280 | c/u |  |  |  | 8536.20.10 | 10%
7688 | 7804 | Steel Riel Unicanal Slotted-Hole 1 - 5/8 X 1 - 5/8 | Soporteria | GLOBAL STRUCT | G-5812 | c/u |  |  |  | 7326.90.00 | 0%
7689 | 7805 | Circuit Breaker Atornillable QOB 3P 60A 240V | Breakers | SQUARE D | QOB360 | c/u |  |  |  | 8536.20.10 | 10%
7690 | 7806 | Transformador de Corriente 300:5 Nema 1 | Transformadores | LOVATO | DM2TA0300 | c/u |  |  |  | 8504.31.00 | 0%
7691 | 7807 | Poste Concreto Centrifugado Autosoportado 45' norma ENEE, Clase 2000 | Posteria | - Ningún fabricante - |  | c/u |  |  |  | 6810.99.00 | 15%
7692 | 7808 | Tuberia Conduit RMC 6 | Tuberia Conduit | ALLIED | 6 | Lance | 4 | HIERRO | 7306.50.00 | 7306.50.00 | 0%
7693 | 7809 | Contactor 2P 18A 110V | Control & Automatico | WEG | CPDW2P | c/u | 1 |  |  | 8536.49.10 | 10%
7694 | 7810 | Rele Termico 2P 10-15Amp | Control & Automatico | WEG | RW27D2P | c/u | 6 |  |  | 8536.49.90 | 0% |  | 0% | 0% | 2% | 0% | 0% | 0% | 0% | NA | 0%
7695 | 7811 | Protector Plastico P/Tubo Fluorescente 96" T8 Transparente c/Tapones | Luminarias & Acces. | - Ningún fabricante - |  | c/u |  |  |  | 9405.50.90 | 15%
7696 | 7812 | Tuberia PVC sdr 26 2-1/2 X 20 | Tuberia PVC & Acces. | GERFOR |  | Lance |  | #N/A |  | 3917.23.10 | 15%
7697 | 7813 | Tee Metalica HG 1-1/4" | Tuberia HG & Acces. | - Ningún fabricante - |  | c/u |  |  |  | 7307.99.00 | 5% |  | 0% | 0% | 1% | N/A | 0% | 0% | 2.6% | NA | 0%
7698 | 7814 | Camisa HG 1-1/4" | Tuberia HG & Acces. | - Ningún fabricante - |  | c/u | 3 |  |  | 7307.99.00 | 5% |  | 0% | 0% | 1% | N/A | 0% | 0% | 2.6% | NA | 0%
7699 | 7815 | Valvula Check Horizontal HN 4" Bridada 150psi | Materiales Mecanicos | - Ningún fabricante - |  | c/u |  |  |  | 8538.90.00 | 0%
7700 | 7816 | Junta Expansion 4" | Materiales Mecanicos | - Ningún fabricante - |  | c/u |  |  |  | 8535.90.00 | 0%
7702 | 7818 | Valvula Cierre Rapido 3/8" Bronce | Materiales Mecanicos | - Ningún fabricante - |  | c/u |  |  |  | 7609.00.00 | 0%
7703 | 7819 | Perno Cabeza Hexagonal Hierro Negro 5/8"X 4" + 2 arandelas planas+ 1 Aradela presion (completos) | Tonirlleria & Pernos | - Ningún fabricante - | . | c/u |  |  |  | 7318.15.00 | 5% |  | 0% | 0% | 1% | 0% | 0% | 0% | 0% | NA | 0%
7704 | 7820 | Tuberia Metalica HN SCH-40 4"x20' S/Costura | Tuberia HN & Acces. | - Ningún fabricante - |  | Lance |  |  |  | 7304.19.00 | 0%
7705 | 7821 | Camisa HG 3/8" | Tuberia HG & Acces. | - Ningún fabricante - |  | c/u |  |  |  | 7307.99.00 | 5% |  | 0% | 0% | 1% | N/A | 0% | 0% | 2.6% | NA | 0%
7706 | 7822 | Steel Riel Unicanal Slotted-Hole 13/16 X 1 - 5/8 | Soporteria | GLOBAL STRUCT | G-1315 | c/u |  |  |  | 7326.90.00 | 0%
7707 | 7823 | Tee Metalica HG 1'' (NO USAR) | Tuberia HG & Acces. | - Ningún fabricante - |  | c/u |  |  |  | 7307.99.00 | 5% |  | 0% | 0% | 1% | N/A | 0% | 0% | 2.6% | NA | 0%
7708 | 7824 | Tuberia PVC sdr 26 3 X 20 | Tuberia PVC & Acces. | GERFOR |  | Lance |  | #N/A |  | 3917.23.10 | 15%
7709 | 7825 | Bombillo Ahorrativo Tipo Espiral 20W | Luminarias & Acces. | VOLTECH | 48213 | c/u |  |  |  | 8539.31.20 | 0%
7710 | 7826 | Luminaria Tipo Spot Empotrable 6" | Luminarias & Acces. | GENERAL LIGHTING | 3891-11 | c/u |  |  |  | 9405.40.90 | 15% |  | 0% | 0% | 9% | 6% | 0% | 1.5% | 4% | 12% | 0%
7711 | 7827 | Extractor Baño para Techo 8”X8” | Equipo HVAC & Accs. | - Ningún fabricante - | 653005 | c/u |  |  |  | 8414.80.00 | 0%
7712 | 7828 | Armaflex 2-5/8" X 3/4" | Equipo HVAC & Accs. | - Ningún fabricante - | 5AIS-0125 | c/u |  |  |  | 4009.11.10 | 10%
7713 | 7829 | Rejilla de Aluminio Redonda Tradicion | Materiales Mecanicos | - Ningún fabricante - | T-6x4 | c/u |  |  |  | 7609.00.00 | 0%
7714 | 7830 | Broca P/Concreto 3/8x5" | Herramientas | - Ningún fabricante - | 11221 | c/u |  |  |  | 3917.40.10 | 15%
7715 | 7831 | Paro Emergencia tipo Hongo Roja 120V | Control & Automatico | EBC | 18700 | c/u | 1 |  |  | 8536.50.90 | 0%
7716 | 7832 | Circuit Breaker I-Line 3P 60A 600V | Breakers | SQUARE D | HDA36060 | c/u |  |  |  | 8536.20.10 | 10%
7717 | 7833 | Circuit Breaker I-Line 3P 80A 600V | Breakers | SQUARE D | HDA36080 | c/u |  |  |  | 8536.20.10 | 10%
7718 | 7834 | Termometro de Columna de Alcohol, TI901 Largo 9, espiga 3.5 0/160 F/C, 3/4 | Materiales Mecanicos | - Ningún fabricante - | 9010301005WI | c/u |  |  |  | 8536.30.10 | 0%
7719 | 7835 | Brida Soldable HN CH-40 5" S/Cuello 150psi | Tuberia HN & Acces. | - Ningún fabricante - |  | c/u |  |  |  | 7307.91.00 | 5% |  | 0% | 0% | 3% | NA | 0% | 0% | 2.6% | NA | 0%
7720 | 7836 | Caja PVC Conduit de Registro 16"X14"X5" | Cajas Registro | DURMAN ESQUIVEL |  | c/u |  |  |  | 3925.90.20 | 0%
7721 | 7837 | Difusor 10x10 L-JS4 S/Damper | Materiales Mecanicos | - Ningún fabricante - | CHINO | c/u |  |  |  | 9405.10.20 | 15%
7722 | 7838 | Drenaje Azotea Retacar 4" | Materiales Mecanicos | - Ningún fabricante - | DAZH02 | c/u |  |  |  | 9405.10.90 | 15%
7723 | 7839 | Varilla de Hierro 1/2"X30' Corrugada Legitima | Materiales Mecanicos | - Ningún fabricante - | . | Lance |  |  |  | 7326.90.00 | 0
7724 | 7840 | Circuit Breaker I Line 2P 50A 600V AB | Breakers | SQUARE D | HDA260501 | c/u | 3 |  |  | 8536.20.10 | 10%
7725 | 7841 | Circuit Breaker I Line 2P 100A 600V AB | Breakers | SQUARE D | HDA261001 | c/u |  |  |  | 8536.20.10 | 10%
7726 | 7842 | Circuit Breaker I-Line 2P 20A 600V AB | Breakers | SQUARE D | HDA260201 | c/u | 1 |  |  | 8536.20.10 | 10%
7727 | 7843 | Circuit Breaker Molded Case 3P 800A 600V | Breakers | SQUARE D | MJL36800 | c/u |  |  |  | 8536.20.10 | 10%
7728 | 7844 | Volqueta Arena ( 2Mtrs) | Materiales Civiles | - Ningún fabricante - |  | c/u
7729 | 7845 | Volqueta Gravin ( 2Mtrs) | Materiales Civiles | - Ningún fabricante - |  | c/u |  |  |  | 3917.40.10 | 15%
7730 | 7846 | Tapadera Metalica Octagonal P/Intemperie 2 Agujeros 1/2" | Cajas Registro | TOPAZ | ETY2 | c/u | 13 |  |  | 7326.90.00 | 0%
7731 | 7847 | Luminaria Fluorescente de deldas C/blanco 2X32W Empotrable Cuerpo 2x2 C/Tubo en U | Luminarias & Acces. | LITHONIA LIGHTING | 2ES8P2U31BILPL841 | c/u |  |  |  | 9405.10.90 | 15% |  | 0% | 0% | 9% | 6% | 0% | 1.5% | 4% | 12% | 0%
7732 | 7848 | Bombillo Compacto 42W T4 4100K | Luminarias & Acces. | SYLVANIA | masterPLT42W8404P | c/u | 2 |  |  | 8539.31.20 | 0%
7733 | 7849 | Led Cinta Flexible 30Leds/Mt DC12V WW C/Fuente IP54 | Luminarias & Acces. | - Ningún fabricante - | LED-FS5050-30W_WW | Rollo |  |  |  | 9405.10.20 | 15% |  | 0% | 0% | 10.5% | 6% | 0% | 1.5% | 6% | NA | NA
7734 | 7850 | Tomacorriente doble empotrable Grado Residencial estandar 15A 2P 3W 125V Nema 5-15 C/Blanco | Tomas & Switch | LEGRAND | 3232-W | c/u | 703 |  |  | 8536.69.00 | 0%
7735 | 7851 | Tuberia PVC sdr 26 4" X 20 | Tuberia PVC & Acces. | GERFOR |  | Lance |  | #N/A |  | 3917.23.10 | 15%
7736 | 7852 | Perno Galvanizado tipo Baston 3/4" para montaje poste | Posteria | - Ningún fabricante - | 0 | c/u |  |  |  | 7318.15.00 | 5% |  | 0% | 0% | 1% | 0% | 0% | 0% | 0% | NA | 0%
7737 | 7853 | Molde Para Soldadura Exotermica Cable 1/0 a Cable 1/0 Tipo Cruz | Aterrizaje | THERMOWELD | M-430 | c/u |  |  |  | 6815.10.00 | 0%
7738 | 7854 | Rejilla Retorno 16x16 RA S/F | Equipo HVAC & Accs. | - Ningún fabricante - |  | c/u |  |  |  | 7322.90.00 | 0%
7739 | 7855 | Rejilla Retorno 18"X18" s/Filtro | Equipo HVAC & Accs. | - Ningún fabricante - |  | c/u |  |  |  | 7322.90.00 | 0%
7740 | 7856 | Extractor 200 m3/h Blanco Centrifugo con Lampara ABS | Luminarias & Acces. | TECNO LITE | COSMO 10 | c/u
7741 | 7857 | Luminaria Spot 4" Empotrable Aro Blanco | Luminarias & Acces. | ALFA | 10017B-WS | c/u |  |  |  | 9405.40.90 | 15% |  | 0% | 0% | 9% | 6% | 0% | 1.5% | 4% | 12% | 0%
7742 | 7858 | Circuit Breaker Montaje en Riel 3P 2A 230V | Control & Automatico | LG | BKN-C302 | c/u |  |  |  | 8536.20.10 | 10% |  | 0% | 0% | 2% | N/A | 0% | 0% | 3% | 0% | 0%
7743 | 7859 | Contactor 3P 9A 110/120V | Control & Automatico | MOLLER | DILM9 | c/u |  |  |  | 8536.49.10 | 10% |  | 0% | 0% | 2% | 0% | 0% | 0% | 0% | NA | 0%
7744 | 7860 | Luminaria Tipo Wall Pack Laredo MH 250W C/Bombillo | Luminarias & Acces. | HUBELL LIGHTING | LLC-250P8-1-LP | c/u |  |  |  | 9405.40.90 | 15% |  | 0% | 0% | 9% | 6% | 0% | 1.5% | 4% | 12% | 0%
7745 | 7861 | Luminaria Tipo Wall Pack Laredo MH 400W C/Bombillo | Luminarias & Acces. | HUBELL LIGHTING | LLC-400P8-1-LP | c/u |  |  |  | 9405.40.90 | 15% |  | 0% | 0% | 9% | 6% | 0% | 1.5% | 4% | 12% | 0%
7746 | 7862 | Luminaria Exterior Spot de Piso 70W MH Multivoltaje c/bombillo | Luminarias & Acces. | HUBELL LIGHTING | RU70P8 | c/u | 3 |  |  | 9405.40.20 | 15% |  | 0% | 0% | 6% | 6% | 0% | 1.5% | 6% | NA | 0%
7747 | 7863 | Luminaria Obstruccion doble Incandescente 116W 34B (Baliza) | Luminarias & Acces. | HUBELL LIGHTING | POL-2000R16 | c/u |  |  |  | 9405.40.10 | 0%
7748 | 7864 | Led String Blue 5m System, w/clips, and 100Watts required outputDrivers, | Luminarias & Acces. | MORSTAR | LEDFS505030IP20 | c/u |  |  |  | 9405.10.20 | 15% |  | 0% | 0% | 10.5% | 6% | 0% | 1.5% | 6% | NA | NA
7749 | 7865 | Led String White 5m System, w/clips, and 100Watts required outputDrivers, | Luminarias & Acces. | MORSTAR | LEDFS505030IP20 | c/u |  |  |  | 9405.10.20 | 15% |  | 0% | 0% | 10.5% | 6% | 0% | 1.5% | 6% | NA | NA
7750 | 7866 | Gabinete Metalico Compacto 500x500x300mm | Cajas Registro | - Ningún fabricante - | 1350.5 | c/u |  |  |  | 8538.10.00 | 5%
7751 | 7867 | Conector Skintop Gris ST PG-9 S/Tuerca IP68 | Control & Automatico | - Ningún fabricante - | 53015010 | c/u |  |  |  | 8536.70.90 | 0%
7752 | 7868 | Fuente de Poder 100W 4.2.A/24VDC 1 AC 120/240V Riel Din | Equipo Respaldo | ALLEN BRADLEY | 1606-XLP100E | c/u |  |  |  | 8504.40.00 | 0%
7753 | 7869 | Modulo analogo de Twido 2 entradas tension | Control & Automatico | SCHNEIDER | TM2AMI2HT | c/u |  |  |  | 8536.90.00 | 0%
7754 | 7870 | Rele Miniatura Enchufable 120V 50/60HZ | Control & Automatico | SCHNEIDER | RXM4AB2F7 | c/u |  |  |  | 8536.49.90 | 0%
7755 | 7871 | Pulsador Color Amarillo Plastico 22.5mm incluye Base y Led | Control & Automatico | ALLEN BRADLEY | 800FP-P5 | c/u |  |  |  | 8536.50.90 | 0%
7756 | 7872 | Pulsador Color Negro Plastico 22.5mm incluye Base y Contacto NA | Control & Automatico | ALLEN BRADLEY | 800FP-F2 | c/u |  |  |  | 8536.50.90 | 0%
7757 | 7873 | Ventilador 380 cfm 0.27" presion estatica Motor ODP 115V/1 Phase/60Herz 144Watts | Materiales Mecanicos | GREENHECK | CSP-A390 | c/u |  |  |  | 7318.15.00 | 5%
7758 | 7874 | Contactor 38A 1No+1Nc,120V,50/60Hz | Control & Automatico | SQUARE D | LC1-D38G7 | c/u |  |  |  | 8536.49.10 | 10%
7760 | 7876 | Tapadera Metalica para Caja de 5Gang | Wiring & Device | - Ningún fabricante - | 5GC | c/u |  |  |  | 7326.90.00 | 0%
7761 | 7877 | Filtro Strainer HN 4" Bridada 150PSI | Materiales Mecanicos | - Ningún fabricante - |  | c/u |  |  |  | 8536.70.29 | 15%
7762 | 7878 | Luminaria Tipo Reflector Metalarc Jeta 6-1-250Watt S/Fot | Luminarias & Acces. | SYLVANIA | JETA-6-1-250MH | c/u |  |  |  | 9405.40.90 | 15% |  | 0% | 0% | 9% | 6% | 0% | 1.5% | 4% | 12% | 0%
7763 | 7879 | Lamina Plywod 3/4"X4X8 | Materiales Civiles | - Ningún fabricante - |  | c/u |  |  |  | 7616.99.90 | 10%
7764 | 7880 | Adaptador P/Breaker | Breakers | GENERAL ELECTRIC | TQDMB513 | c/u |  |  |  | 8538.90.00 | 0%
7765 | 7881 | Transferencia Automatica 400Amp. 3PH 240V | Transfers & Switch | ASCO | E00300032400 | c/u |  |  |  | 8537.10.00 | 0%
7766 | 7882 | Circuit Breaker 3P 150A 240V | Breakers | GENERAL ELECTRIC | TQD32150WL | c/u |  |  |  | 8536.20.10 | 10%
7767 | 7883 | Luminaria Spot dirigible MR16 color Cromado | Luminarias & Acces. | TECNO LITE | YD-330/CR | c/u |  |  |  | 9405.40.90 | 15% |  | 0% | 0% | 9% | 6% | 0% | 1.5% | 4% | 12% | 0%
7768 | 7884 | Ducto Flexible Metalico #6 x 7.5mts | Equipo HVAC & Accs. | - Ningún fabricante - |  | c/u |  |  |  | 7019.39.00 | 0%
7769 | 7885 | Placa fina con cobertura tipo D 3/4 ENF | Tomas & Switch | - Ningún fabricante - | SS-199Q | c/u |  |  |  | 7220.90.00 | 0%
7770 | 7886 | Curva Conduit IMC 3" | Accesorios Conduit | TOPAZ | . | c/u |  | ALUMINIO |  | 7307.92.00 | 10%
7771 | 7887 | Molde Para Soldadura Exotermica (superficie de Acero Horizontal a cable 1/0 ) | Aterrizaje | THERMOWELD | M-644 | c/u |  |  |  | 6815.10.00 | 0%
7772 | 7888 | Hidrometro Chorro Multiple Bronce R&M Roscado 2" ISO4064 Incluye Racores | Materiales Mecanicos | - Ningún fabricante - |  | c/u |  |  |  | 9026.10.00 | 0%
7773 | 7889 | Perno Cabeza Hexagonal Galvanizado 5/8"X 2-1/2"+ 2 arandelas planas+ 1 Aradela presion (completos) | Tonirlleria & Pernos | - Ningún fabricante - | . | c/u |  |  |  | 7318.15.00 | 5% |  | 0% | 0% | 1% | 0% | 0% | 0% | 0% | NA | 0%
7774 | 7890 | Reductor Metalico HG Bushing SCH40 1-1/4" a 1" | Tuberia HG & Acces. | - Ningún fabricante - |  | c/u |  |  |  | 7307.99.00 | 5% |  | 0% | 0% | 1% | N/A | 0% | 0% | 2.6% | NA | 0%
7775 | 7891 | Manguera LED Plana Blanco Calido IP45 127V 5mts. (Kit conexiiones) | Luminarias & Acces. | TECNO LITE | MLED-60-IP45/WC | c/u | 11 |  |  | 9405.40.90 | 15% |  | 0% | 0% | 9% | 6% | 0% | 1.5% | 4% | 12% | 0%
7776 | 7892 | Bombillo Halogeno MR16 50W con Cubierta | Luminarias & Acces. | TECNO LITE | MR16-130-50W/C | c/u |  |  |  | 8539.32.00 | 5% |  | 0% | 0% | 3% | 0% | 0% | 0% | 0% | NA | 0%
7777 | 7893 | Selector 3 Posiciones KNOB (Completo) | Control & Automatico | LOVATO |  | c/u |  |  |  | 8536.50.90 | 0%
7778 | 7894 | Terminal Hembra P/Cable #PMDF 14-2 Azul | Wiring & Device | - Ningún fabricante - | TER-HEM-34570 | c/u |  |  |  | 8535.90.00 | 0%
7779 | 7895 | MacroMedidor BERDMAD de 4 " | Materiales Mecanicos | - Ningún fabricante - |  | c/u |  |  |  | 8536.90.00 | 0%
7780 | 7896 | Bombillo Tipo Globo G40 60W 120V | Luminarias & Acces. | HALCO | G40WH60 | c/u |  |  |  | 8539.21.00 | 5% |  | 0% | 0% | 0% | N/A | 0% | 0% | 0% | 0% | 0%
7781 | 7897 | Terminal Hembra Macho Azul #HEMA -14 | Wiring & Device | - Ningún fabricante - | 34595 | c/u |  |  |  | 8535.90.00 | 0%
7782 | 7898 | Sifon Cromado | Materiales Mecanicos | - Ningún fabricante - |  | c/u |  |  |  | 3926.90.99 | 15%
7783 | 7899 | Desague Cromado sencillo | Materiales Mecanicos | - Ningún fabricante - |  | c/u |  |  |  | 8532.10.00 | 0%
7784 | 7900 | Valvula Angular 1/2x3/8" | Materiales Mecanicos | - Ningún fabricante - |  | c/u |  |  |  | 8481.80.90 | 0%
7785 | 7901 | Disco Corte Metal 4x3/32 x5/8 | Materiales Mecanicos | - Ningún fabricante - |  | c/u |  |  |  | 8544.70.00 | 0%
7786 | 7902 | Brida 2" P/Urinario | Materiales Mecanicos | - Ningún fabricante - | 307-DU | c/u |  |  |  | 7307.21.00 | 5%
7787 | 7903 | Candado Mediano CR-50 PAPAIZ | Herramientas | - Ningún fabricante - | . | c/ |  |  |  | 7318.15.00 | 5%
7788 | 7904 | Cable UTP CAT6 4-pair 650 MHz Tested CMR, Gray | Cat 6 Solutions | BELDEN | 2412008U1000 | Pies | 92 |  |  | 8544.70.00 | 0%
7789 | 7905 | Breaker 2P 50A 120/240V BTPLUG | Breakers | BTICINO | BTN2/50 | c/u | 2 |  |  | 8536.20.10 | 10% |  | 0% | 0% | 0% | 0% | 0% | 0% | 2% | NA | 0%
7790 | 7906 | Circuit Breaker 3P 50A 480V | Breakers | SQUARE D | EGB34050 | c/u | 5 |  |  | 8536.20.10 | 10%
7791 | 7907 | Downlight Fluorescente de 6" 2x26W con Balastro Electronico Multivoltaje | Luminarias & Acces. | LITON LIGHTING | LFH6R226UE+LR661C | c/u |  |  |  | 8539.31.20 | 0%
7792 | 7908 | Luminaria Spot empotrable Halogeno MR16 60w Blanco + Transformador | Luminarias & Acces. | ILUMITEC | YD-330/B+TRA50 | c/u |  |  |  | 9405.40.90 | 15% |  | 0% | 0% | 9% | 6% | 0% | 1.5% | 4% | 12% | 0%
7793 | 7909 | Bombillo tipo reflector LED 7W 12V 3000K | Luminarias & Acces. | TOSHIBA | 7MR16/830FL32 | c/u |  |  |  | 8539.21.00 | 5% |  | 0% | 0% | 0% | N/A | 0% | 0% | 0% | 0% | 0%
7794 | 7910 | Tira Flexible LED color Blanco tibio y Accesorios | Luminarias & Acces. | WIDE LOYAL | LD-5105WA | c/u |  |  |  | 9405.40.90 | 15% |  | 0% | 0% | 9% | 6% | 0% | 1.5% | 4% | 12% | 0%
7795 | 7911 | Power Cord para Tira Flexible LED 120V | Luminarias & Acces. | WIDE LOYAL | LD501 | c/u |  |  |  | 8531.90.00 | 0%
7796 | 7912 | Luminaria Spot Beauty Decorativo | Luminarias & Acces. | WAC LIGHTING | DR-G363-CL+DR-301 | c/u |  |  |  | 9405.40.90 | 15% |  | 0% | 0% | 9% | 6% | 0% | 1.5% | 4% | 12% | 0%
7797 | 7913 | Luminaria Fluorescente tipo strip 1 Tubo T8 32W | Luminarias & Acces. | SYLVANIA | COMER1x32 | c/u |  |  |  | 9405.10.90 | 15% |  | 0% | 0% | 9% | 6% | 0% | 1.5% | 4% | 12% | 0%
7798 | 7914 | Luminaria empotrable MR16 P/Areas Humedas acabado Acero inox. | Luminarias & Acces. | LC4 | 55-9245-CA-37 | c/u |  |  |  | 9405.40.90 | 15% |  | 0% | 0% | 3% | 0% | 0% | 1.5% | 4.5% | 0% | 0%
7799 | 7915 | Transformador Electronico 127-12V | Luminarias & Acces. | ILUMITEC | TRA-50 | c/u | 1 |  |  | 8504.31.00 | 0%
7800 | 7916 | Downlight Fluorescente de 8" 2x42W con Balastro Electronico Multivoltaje | Luminarias & Acces. | LITON LIGHTING | LFH8R242UE+LR861C | c/u |  |  |  | 8539.31.20 | 0%
7801 | 7917 | Bombillo Fluorescente Compacto 42W Triple tubo 4100K 4 Pines | Luminarias & Acces. | HALCO | PL42T/E/41/ECO | c/u |  |  |  | 8539.31.20 | 0%
7802 | 7918 | Luminaria Emergencia EXIT LED C/Rojo | Luminarias & Acces. | HUBELL LIGHTING | CELS2RNE | c/u |  |  |  | 9405.10.20 | 15% |  | 0% | 0% | 10.5% | 6% | 0% | 1.5% | 6% | NA | NA
7803 | 7919 | Regleta De Poder 10 Tomas 15Amp | LAN Equipment | QUEST | HPS-10 | c/u |  |  |  | 8536.30.90 | 0%
7804 | 7920 | Downligth LED Dimerizable de 6" 25W 900 Lumens 4000K 120V | Luminarias & Acces. | LITHONIA LIGHTING | DOM6RLED900L40K12 | c/u |  |  |  | 9405.10.20 | 15% |  | 0% | 0% | 10.5% | 6% | 0% | 1.5% | 6% | NA | NA
7805 | 7921 | Downligth LED Dimerizable de 6" 25W 900 Lumens 4000K 120V c/Bateria Emergencia | Luminarias & Acces. | LITHONIA LIGHTING | DOM6RLED900L40K12 | c/u |  |  |  | 9405.10.20 | 15% |  | 0% | 0% | 10.5% | 6% | 0% | 1.5% | 6% | NA | NA
7806 | 7922 | Luminaria Decorativa P/Sala Conferencia 1, 6x50W Max. 120V | Luminarias & Acces. | GLASS&GLASS | 3600/S5 | c/u |  |  |  | 9405.20.00 | 0%
7807 | 7923 | Downligth LED Dimerizable de 2" 20W 1300 Lumens 4000K 120V | Luminarias & Acces. | HUBELL LIGHTING | D2LED2D9LED40K8WF | c/u |  |  |  | 9405.10.20 | 15% |  | 0% | 0% | 10.5% | 6% | 0% | 1.5% | 6% | NA | NA
7808 | 7924 | Pendant Decorativo 3x100W 20" Diametro | Luminarias & Acces. | GEORGE KOVACS | P584-084 | c/u |  |  |  | 9405.40.90 | 15% |  | 0% | 0% | 9% | 6% | 0% | 1.5% | 4% | 12% | 0%
7809 | 7925 | Mini Pendant decorativo para Baños 1x20W 12V Bi pin | Luminarias & Acces. | WAC LIGHTING | MP916CL/CH | c/u |  |  |  | 9405.40.90 | 15% |  | 0% | 0% | 9% | 6% | 0% | 1.5% | 4% | 12% | 0%
7810 | 7926 | LED Button Light 3W 12V | Luminarias & Acces. | WAC LIGHTING | HR-LED85-WT | c/u |  |  |  | 9405.10.20 | 15% |  | 0% | 0% | 10.5% | 6% | 0% | 1.5% | 6% | NA | NA
7811 | 7927 | LED Driver P/Button Light 12W Max | Luminarias & Acces. | WAC LIGHTING | LED-350MA12-RB | c/u |  |  |  | 9405.10.20 | 15% |  | 0% | 0% | 10.5% | 6% | 0% | 1.5% | 6% | NA | NA
7812 | 7928 | Luminaria Empotrar MR16 120V Bombillo Dirigible | Luminarias & Acces. | LC4 | 55-9380-Y4-37 | c/u |  |  |  | 9405.40.90 | 15% |  | 0% | 0% | 3% | 0% | 0% | 1.5% | 4.5% | 0% | 0%
7813 | 7929 | Bombillo LED MR16 7W 120V Base GU10 3000K | Luminarias & Acces. | TOSHIBA | 7GU10/830NFL25 | c/u |  |  |  | 8539.21.00 | 5% |  | 0% | 0% | 0% | N/A | 0% | 0% | 0% | NA | 0%
7814 | 7930 | Espiral Plastico 3/4" p/Cable Blanco (10Mtrs) | Wiring & Device | - Ningún fabricante - |  | c/u | 4
7815 | 7931 | Circuit Breaker Montaje en Riel 1P 6A 400V | Control & Automatico | LS MEC | . | c/u |  |  |  | 8536.20.90 | 10%
7816 | 7932 | Desconectador Hembra 3P+E 32A 380-415V IP67 | Tomas & Switch | PCE | 2242-6 | c/u | 50 |  |  | 8536.70.90 | 0%
7817 | 7933 | Tapacarga plastico 10x16 Azul | Herrajes | - Ningún fabricante - |  | c/u |  |  |  | 3926.90.99 | 15% |  | 0% | 0% | 9% | NA | 0% | 0% | NA | NA | 0%
7818 | 7934 | Steel Riel Unicanal Slotted-Hole 13/16" X 1 - 5/8"x 10' | Soporteria | UNISTRUT | P4100T-PG | Lance |  |  |  | 7326.90.00 | 0%
7819 | 7935 | Armaflex en plancha 9x1Mx2.5MM x Metro | Equipo HVAC & Accs. | - Ningún fabricante - | 5AIS-0160 | c/u |  |  |  | 4009.11.10 | 10%
7820 | 7936 | Tuberia PVC sdr 26 6" X 20 | Tuberia PVC & Acces. | GERFOR |  | Lance |  | #N/A |  | 3917.23.10 | 15%
7821 | 7937 | Circuit Breaker 3P 100A 480V GE | Breakers | GENERAL ELECTRIC | TEY3100 | c/u |  |  |  | 8536.20.10 | 10%
7822 | 7938 | Arranque Magnetico Trifasico 10HP 48V | Control & Automatico | - Ningún fabricante - |  | c/u |  |  |  | 8536.49.10 | 10%
7823 | 7939 | Tuberia PVC sdr 26 8" X 20 | Tuberia PVC & Acces. | GERFOR |  | Lance |  | #N/A |  | 3917.23.10 | 15%
7824 | 7940 | Almadana 3LBS | Herramientas | - Ningún fabricante - | . | c/u |  |  |  | 8539.21.00 | 5% |  | 0% | 0% | 3% | 0% | 0% | 0% | 0% | NA | 0%
7825 | 7941 | Marco de Segueta Fijo | Herramientas | - Ningún fabricante - |  | c/u |  |  |  | 7609.00.00 | 15%
7826 | 7942 | Cuchilla M/Madera Curva 8" | Herramientas | TRUPER | 19916 | c/u |  |  |  | 9405.10.90 | 15%
7827 | 7943 | Alicate Cabeza Pequeña 9 Diamond | Herramientas | - Ningún fabricante - | 11609 | c/u |  |  |  | 8203.20.00 | 0%
7828 | 7944 | Tijera Cortar Lamina 10" | Herramientas | TRUPER | 20699 | c/u |  |  |  | 3917.40.10 | 15%
7829 | 7945 | LLaves Allen 13PCS | Herramientas | TRUPER | 33148 | c/u |  |  |  | 7609.00.00 | 0%
7830 | 7946 | Desarmador 8Pcs (philips y plana) | Herramientas | TRUPER | 40631 | c/u |  |  |  | 8504.40.00 | 0%
7831 | 7947 | Cabo Para Pala | Herramientas | - Ningún fabricante - |  | c/u |  |  |  | 8536.90.00 | 0%
7832 | 7948 | Cabo para Piocha | Herramientas | - Ningún fabricante - |  | c/u |  |  |  | 3917.40.10 | 5%
7833 | 7949 | Grasa 16-OZ Lata # 2 | Materiales Mecanicos | - Ningún fabricante - |  | c/u |  |  |  | 7616.10.00 | 0%
7834 | 7950 | Cabulla Color Negro 10Lbs | Materiales Mecanicos | - Ningún fabricante - |  | c/u |  |  |  | 5607.21.00 | 15%
7835 | 7951 | Tuberia PVC sdr 41 1" X 20 | Tuberia PVC & Acces. | GERFOR |  | Lance |  | #N/A |  | 3917.23.10 | 15%
7836 | 7952 | Set Material para Proteccion por Bajo Nivel de Equipos Turbina | Materiales Mecanicos | - Ningún fabricante - |  | c/u |  |  |  | 8531.80.90 | 0%
7837 | 7953 | Mano de Obra | Mano de Obra Varios | - Ningún fabricante - |  | c/u |  |  |  | 7609.00.00 | 15%
7838 | 7954 | Rejilla Retorno 12X8 L-VML S/Damper | Materiales Mecanicos | - Ningún fabricante - | 5RDI-RE-0002 | c/u |  |  |  | 7609.00.00 | 15%
7839 | 7955 | Lavatrasto Teka Mex 2 Cub 33x19 | Materiales Mecanicos | - Ningún fabricante - |  | c/u |  |  |  | 8536.49.90 | 0%
7840 | 7956 | Tubo Abasto coflex P/Lavatrasto 3/8x1/2x40CM | Materiales Mecanicos | - Ningún fabricante - |  | c/u |  |  |  | 7326.90.00 | 0%
7841 | 7957 | Bombillo Globo 25W 120V WH/Amarillo E27 | Luminarias & Acces. | - Ningún fabricante - | S3000 | c/u |  |  |  | 8539.31.20 | 0%
7842 | 7958 | Tuberia PVC sdr 41 1-1/2" X 20 | Tuberia PVC & Acces. | GERFOR |  | Lance |  | #N/A |  | 3917.23.10 | 15%
7843 | 7959 | Tapadera P/Cruz Horizontal Galvanizada 16'' Ancho X 90º Cal # 1/16 | Canalizacion | LUMELSSA | 16'' | c/u |  |  |  | 7307.22.00 | 5% |  | 0% | 0% | 3% | N/A | 0% | 0% | NA | NA | 0%
7844 | 7960 | Tomacorriente sencillo empotrar Grado hospital 15A 125V Nema 5-15 C/Marfil | Tomas & Switch | PASS & SEYMOUR | AH8210V | c/u |  |  |  | 8536.69.00 | 0%
7845 | 7961 | Tijera Acero 8" | Materiales Mecanicos | - Ningún fabricante - |  | c/u |  |  |  | 8213.00.00 | 5%
7846 | 7962 | Descargador Tipo 2 Enchufable Sobretensiones Para Redes Trifasica de Alimentacion | Control & Automatico | PHOENIX CONTACT | VAL-CP-3C-350 | c/u |  |  |  | 8536.20.90 | 0%
7847 | 7963 | Steel Riel Unicanal Slotted-Hole 13/16" X 1 - 5/8"x 10' (Bajo) | Soporteria | UNISTRUT | P4100T-PG | Lance | 75 |  |  | 7326.90.00 | 0%
7848 | 7964 | Grasa en Spray (Bote 10onz) | Materiales Mecanicos | - Ningún fabricante - | 3080 | c/u |  |  |  | 8536.90.00 | 0%
7849 | 7965 | Panelboard I-LINE 3PH barras 600A 18cktos. trifasicos S/Main | Tableros | SQUARE D | HCN18ML600 | c/u |  |  |  | 8537.10.00 | 10% |  | 0% | 0% | 6.9% | 0% | 0% | 0% | 0% | NA | 0%
7850 | 7966 | Perno Cabeza Hexagonal R/Corrida Galvanizado 5/8"X 2-1/2" | Tonirlleria & Pernos | - Ningún fabricante - | . | c/u |  |  |  | 7318.15.00 | 5% |  | 0% | 0% | 1% | 0% | 0% | 0% | 0% | NA | 0%
7851 | 7967 | Perno Cabeza Hexagonal R/Corrida Galvanizado 5/8"X 3-1/2" | Tonirlleria & Pernos | - Ningún fabricante - | . | c/u |  |  |  | 7318.15.00 | 5% |  | 0% | 0% | 1% | 0% | 0% | 0% | 0% | NA | 0%
7852 | 7968 | Tuberia PVC sdr 41 2 X 20 | Tuberia PVC & Acces. | GERFOR |  | Lance |  | #N/A |  | 3917.23.10 | 15%
7853 | 7969 | Bornera Distribucion de Paso 3P 380 600V (1)#6 AWG a #500 | Control & Automatico | BUSSMANN-COOPER | 16306-3 | c/u |  |  |  | 8538.90.00 | 0%
7854 | 7970 | Control Iluminacion 32A 240V C/Fotocelda en Caja PVC 8x8x7 | Luminarias & Acces. | - Ningún fabricante - |  | c/u |  |  |  | 9028.30.90 | 0%
7855 | 7971 | Tuberia PVC sdr 41 3 X 20 | Tuberia PVC & Acces. | GERFOR |  | Lance |  | #N/A |  | 3917.23.10 | 15%
7856 | 7972 | Tuberia PVC sdr 41 4 X 20 | Tuberia PVC & Acces. | GERFOR |  | Lance |  | #N/A |  | 3917.23.10 | 15%
7857 | 7973 | Caja PVC Registro FDC 2 Agujero 1" | Cajas Registro | - Ningún fabricante - |  | c/u |  |  |  | 3925.90.20 | 0%
7858 | 7974 | Caja Protectora P/Termostato BMO | Equipo HVAC & Accs. | - Ningún fabricante - | . | c/u |  |  |  | 3926.90.99 | 15%
7859 | 7975 | Renta de Monta Carga 8,000 Lbs | Materiales Mecanicos | - Ningún fabricante - |  | Hrs |  |  |  | 7609.00.00 | 15%
7860 | 7976 | Renta de Plataforma | Materiales Mecanicos | - Ningún fabricante - |  | c/u |  |  |  | 7609.00.00 | 15%
7861 | 7977 | Panel PL1 Power Link Trifasico 208/120V, c/Main de 100A 42E+Panel PL1 c/Main 150 + 34 QO120+2QO220 | Tableros | SQUARE D |  | c/u |  |  |  | 8537.10.00 | 10% |  | 0% | 0% | 6.9% | 0% | 0% | 0% | 0% | NA | 0%
7862 | 7978 | Fusible NH00 80Amp. | Fusibles | - Ningún fabricante - | NH-00 80 | c/u |  |  |  | 8536.10.10 | 0%
7863 | 7979 | Caja Metalica Intemperie 1-Gang 2x4 4 Agujeros 3/4 | Cajas Registro | TOPAZ | XWB4 | c/u | 49 |  |  | 7326.90.00 | 0%
7864 | 7980 | Bandeja galvanizada Tipo Rejilla 2-1/2"x4"x10' | Canalizacion | - Ningún fabricante - |  | Lance |  |  |  | 7326.90.00 | 0%
7865 | 7981 | Cable Control flexible 4x2.5 MM 14AWG | Cables Control | OLFLEX | 211404 | Pies |  |  |  | 8544.49.29 | 5% |  | 0% | 0% | 5% | 0% | 0% | 0% | NA | NA | 0%
7868 | 7984 | PP Banco Capacitores 3PH 100kvar 3 etapas 20kvar en gabinete con sus protecciones | Control & Automatico | LS MEC |  | c/u |  |  |  | 8536.50.60 | 10%
7869 | 7985 | Locker Inicio 4 Puertas Negro 185CMS altura (14Anchox13Largox18Alto) | Equipo Oficina | - Ningún fabricante - | N-AM122-003-NXX | c/u
7870 | 7986 | Archivo Maxima 4 Gavetas Color Negro | Equipo Oficina | - Ningún fabricante - | N-MA104-005-NXX | c/u
7871 | 7987 | Cinta de Fibra Vidrio # 27 1/2" | Cintas Aislantes | 3M |  | c/u |  |  |  | 3919.90.00 | 0%
7872 | 7988 | Platina 1/4"X2" | Materiales Civiles | - Ningún fabricante - |  | c/u |  |  |  | 8531.80.90 | 0%
7873 | 7989 | Tuberia PVC sdr 41 6 X 20 | Tuberia PVC & Acces. | GERFOR |  | Lance |  | #N/A |  | 3917.23.10 | 15%
7874 | 7990 | Tuberia PVC SDR 41 8" | Tuberia PVC & Acces. | GERFOR |  | Lance |  | #N/A |  | 3917.23.10 | 15%
7875 | 7991 | Perno Cabeza Hexagonal de Acero Inox. 5/8"X4" + arandelas planas+Tuerca (completos) | Tonirlleria & Pernos | - Ningún fabricante - | . | c/u |  |  |  | 7318.15.00 | 5% |  | 0% | 0% | 1% | 0% | 0% | 0% | 0% | NA | 0%
7876 | 7992 | LuminariaTipo Canasta HPS 100W 120V. C/Bombillo, Fotocelda sin Brazo | Luminarias & Acces. | MORSTAR | . | c/u | 52 |  |  | 9405.40.90 | 15% |  | 0% | 0% | 9% | 6% | 0% | 1.5% | 4% | 12% | 0%
7877 | 7993 | Transferencia Automatica 600Amp. 3PH 208V Gabinete Nema1, Controlador electronico ATL-30 LOVATO | Transfers & Switch | LS MEC |  | c/u |  |  |  | 8537.10.00 | 0%
7878 | 7994 | Modulo Medicion Principal 600A 3PH 4H C/Main 600A 600V Nema3R | Equipo Medicion | SQUARE D | EZM3600CB | c/u |  |  |  | 9030.39.00 | 0%
7879 | 7995 | Modulo de 5 Medidores 5 terminales 225A 1P 120/240V Nema3R | Equipo Medicion | SQUARE D | EZM315225 | c/u |  |  |  | 9030.39.00 | 0%
7880 | 7996 | Circuit Breaker Tenant 2P 200A 10KA | Breakers | SQUARE D | QBP22200TM | c/u |  |  |  | 8536.20.10 | 10%
7881 | 7997 | Set Repuesto para Reparacion de Bomba (buje, pie grafito, plug de eje, camisa, ) | Materiales Mecanicos | - Ningún fabricante - |  | c/u |  |  |  | 8531.80.90 | 0%
7882 | 7998 | Mano de Obra Por Instalacion y Pruebas de Bomba turbina | Materiales Mecanicos | - Ningún fabricante - |  | c/u |  |  |  | 7609.00.00 | 5%
7883 | 7999 | Armaflex 1/2"x 1/2" | Equipo HVAC & Accs. | - Ningún fabricante - | 5AIS-0020 | c/u |  |  |  | 4009.11.10 | 10%
7884 | 8000 | Tuberia de Cobre Flexible 1/8"x50 | Equipo HVAC & Accs. | - Ningún fabricante - | 5TUB-0010 | Pies |  |  |  | 7411.10.00 | 0%
7885 | 8001 | Tuberia de Cobre Flexible 1/2"x50' | Equipo HVAC & Accs. | - Ningún fabricante - | 5TUB-0040 | Pies |  |  |  | 7411.10.00 | 0%
7886 | 8002 | Tuberia de Cobre Flexible 3/4"x50' | Equipo HVAC & Accs. | - Ningún fabricante - | 5TUB-0060 | Pies |  |  |  | 7411.10.00 | 0%
7887 | 8003 | Panelboard I-LINE 3PH barras 1000A 22cktos. trifasicos C/Main principal | Tableros | SQUARE D | HCRU100022MB | c/u |  |  |  | 8537.10.00 | 10% |  | 0% | 0% | 6.9% | 0% | 0% | 0% | 0% | NA | 0%
7888 | 8004 | Madera Curada 2''x2''x10'' | Materiales Civiles | - Ningún fabricante - |  | c/u |  |  |  | 8536.90.00 | 0%
7889 | 8005 | Luminaria Obstruccion Doble Señalizacion (Baliza) | Luminarias & Acces. | POINT LIGHTING | POL20000R11634BDJ | c/u |  |  |  | 9405.40.10 | 0%
7890 | 8006 | Mano de Obra Armado BC. | Mano de Obra Varios | - Ningún fabricante - | [5 empty] | 3919.90.00 | 0%
7891 | 8007 | Tuberia PVC SDR-21 100mm 4"x6m Junta rapida | Tuberia PVC & Acces. | AMANCO | 915138 | Lance |  | #N/A |  | 3917.23.10 | 15%
7892 | 8008 | Mano de Obra Curva PVC | Mano de Obra Varios | - Ningún fabricante - |  | c/u |  |  |  | 7609.00.00 | 0%
7893 | 8009 | Interruptor sencillo 15A 120V LP | Tomas & Switch | EAGLE | 1000-W | c/u |  |  |  | 8536.50.90 | 0%
7894 | 8010 | Interruptor Doble 15A 120V LP | Tomas & Switch | EAGLE | 1004-W | c/u |  |  |  | 8536.50.90 | 0%
7895 | 8011 | Interruptor Triple 15A 120V LP | Tomas & Switch | EAGLE | 1005-W | c/u |  |  |  | 8536.50.90 | 0%
7896 | 8012 | Tomacorriente Doble polarizado 15A 120V LP | Tomas & Switch | EAGLE | 1009-AW | c/u | 20 |  |  | 8536.69.00 | 0%
7897 | 8013 | Panelboard I-Line barras 400Amp. 600V 10cktos 3PH, S/Main Breaker | Tableros | SQUARE D | HCM40010ML | c/u |  |  |  | 8537.10.00 | 10% |  | 0% | 0% | 6.9% | 0% | 0% | 0% | 0% | NA | 0%
7898 | 8014 | Transformador Control 50VA 1F 240/480V -120/240VAC | Control & Automatico | MICRON | B050PU1519JJ | c/u |  |  |  | 8504.40.00 | 0%
7899 | 8015 | Transformador Control 100VA 1F 240/480V - 120V/240VAC | Control & Automatico | MICRON | B100PU1519JJ | c/u |  |  |  | 8504.40.00 | 0%
7900 | 8016 | Transformador Control 150VA 1F 240/480V - 120V/240VAC | Control & Automatico | - Ningún fabricante - |  | c/u |  |  |  | 8504.40.00 | 0%
7901 | 8017 | Transformador Control 250VA 1F 240/480V - 120V/240VAC | Control & Automatico | MICRON | B250PU1519JJF | c/u | 2 |  |  | 8504.40.00 | 0%
7902 | 8018 | Transformador Control 500VA 1F 240/480V - 120V/240VAC | Control & Automatico | MICRON | B500PU1519JJF | c/u |  |  |  | 8504.40.00 | 0%
7903 | 8019 | Circuit Breaker Montaje en Riel 1P 6A 400V | Control & Automatico | LG | BKN-C6A | c/u |  |  |  | 8536.20.90 | 10%
7904 | 8020 | Circuit Breaker Montaje en Riel 1P 10A 400V | Control & Automatico | LG | BKN-C10A | c/u | 23 |  |  | 8536.20.90 | 10%
7905 | 8021 | Ducto Plastico Gris Ranurado 40mmx40mmx2mtr C/Tapa | Canalizacion | KLEMSAN | KCC40x40mm | Lance | 33 |  |  | 7307.22.00 | 5% |  | 0% | 0% | 3% | N/A | 0% | 0% | NA | NA | 0%
7906 | 8022 | Terminal Block Ground 0.5-4mm2 (Bornera Control) | Control & Automatico | - Ningún fabricante - | c/u | c/u |  |  |  | 8536.90.00 | 0%
7907 | 8023 | Load Center 30Cktos. 3PH Barras 125A 120/240V Main Lug | Tableros | SQUARE D | QO330L125G | c/u | 1 |  |  | 8537.10.00 | 10% |  | 0% | 0% | 6.9% | 0% | 0% | 0% | 0% | NA | 0%
7908 | 8024 | Circuit Breaker Tenant 2P 50A 120/240V | Breakers | CUTLER HAMMER | BR250 | c/u | 1 |  |  | 8536.20.10 | 10%
7909 | 8025 | Archivador T/Oficio (25UND) | Utiles Oficina | - Ningún fabricante - |  | c/u |  |  |  | 7609.00.00 | 0%
7910 | 8026 | Tuberia PVC sdr41 3"X20' | Tuberia PVC & Acces. | GERFOR |  | Lance |  | #N/A |  | 3917.23.10 | 15%
7911 | 8027 | Circuit Breaker Tenant 2P 150A 10KA P/EZM | Breakers | SQUARE D | QBP22150TM | c/u |  |  |  | 8536.20.10 | 10%
7912 | 8028 | Luminaria Tipo Spot Max 2x26 PLC 120V 60Hz Blanco | Luminarias & Acces. | MORSTAR | MMQ26X2_PLC | c/u |  |  |  | 9405.40.90 | 15% |  | 0% | 0% | 9% | 6% | 0% | 1.5% | 4% | 12% | 0%
7913 | 8029 | Bombillo compacto PLC 26W 4100K, 120V | Luminarias & Acces. | - Ningún fabricante - | PLC-26W4100K | c/u |  |  |  | 8539.31.20 | 0%
7914 | 8030 | Marcador Sharpie Fino C/Negro | Utiles Oficina | SANFORD |  | c/u | 11 |  |  | 7609.00.00 | 0%
7915 | 8031 | Calculadora 12 Digitos | Utiles Oficina | ACOSMART |  | c/u |  |  |  | 7609.00.00 | 0%
7916 | 8032 | Tapadera P/Bandeja Metalica Galvanizada 8" Ancho X 8' Long. Cal # 1/16 | Canalizacion | LUMELSSA | 8'' | Lance |  |  |  | 7307.22.00 | 5% |  | 0% | 0% | 3% | N/A | 0% | 0% | NA | NA | 0%
7917 | 8033 | Renta de Montacarga | Herramientas | - Ningún fabricante - |  | Hrs
7918 | 8034 | Tinta Roll-on C/Azul | Utiles Oficina | PELIKAN |  | c/u |  |  |  | 7609.00.00 | 0%
7919 | 8035 | Papel Construccion 96CT | Utiles Oficina | - Ningún fabricante - | 2UEP-PC969x12 | c/u | 1 |  |  | 7609.00.00 | 0%
7920 | 8036 | Disco duro 500GB SATA 7200rpm 6Gbs 16MB | Equipo Oficina | - Ningún fabricante - |  | c/u |  |  |  | 7609.00.00 | 0%
7921 | 8037 | Tuberia PVC SDR41 10" | Tuberia PVC & Acces. | GERFOR |  | Lance |  | #N/A |  | 3917.23.10 | 15%
7922 | 8038 | Tuberia PVC SDR41 12" | Tuberia PVC & Acces. | GERFOR |  | Lance |  | #N/A |  | 3917.23.10 | 15%
7923 | 8039 | Tuberia PVC sdr51 4" X 20 | Tuberia PVC & Acces. | GERFOR |  | Lance |  | #N/A |  | 3917.23.10 | 15%
7924 | 8040 | Tuberia PVC sdr51 8" X 20 | Tuberia PVC & Acces. | GERFOR |  | Lance |  | #N/A |  | 3917.23.10 | 15%
7925 | 8041 | Tuberia PVC sdr64 2"X20' | Tuberia PVC & Acces. | GERFOR |  | Lance |  | #N/A |  | 3917.23.10 | 15%
7926 | 8042 | Tuberia PVC sdr64 4"X20' | Tuberia PVC & Acces. | GERFOR |  | Lance |  | #N/A |  | 3917.23.10 | 15%
7927 | 8043 | Union CPVC 1/2" | Tuberia PVC & Acces. | DURMAN ESQUIVEL |  | c/u |  | #N/A |  | 3917.40.90 | 5% |  | 0% | 0% | 3% | NA | 0% | 0% | NA | NA | 0%
7928 | 8044 | Union CPVC 3/4" | Tuberia PVC & Acces. | DURMAN ESQUIVEL |  | c/u |  | #N/A |  | 3917.40.90 | 5% |  | 0% | 0% | 3% | NA | 0% | 0% | NA | NA | 0%
7929 | 8045 | Union PVC 2 sdr32.5 | Tuberia PVC & Acces. | DURMAN ESQUIVEL |  | c/u |  | #N/A |  | 3917.40.90 | 5% |  | 0% | 0% | 3% | NA | 0% | 0% | NA | NA | 0%
7930 | 8046 | Union PVC CH-40 Potable 1'' | Tuberia PVC & Acces. | DURMAN ESQUIVEL |  | c/u |  | #N/A |  | 3917.40.90 | 5% |  | 0% | 0% | 3% | NA | 0% | 0% | NA | NA | 0%
7931 | 8047 | Spray Abro Color Gris | Pinturas & Accs. | AODALIN | 36 SILVER | c/u | 26 |  |  | 7609.00.00 | 0%
7932 | 8048 | Union PVC CH-40 Potable 1/2'' | Tuberia PVC & Acces. | DURMAN ESQUIVEL |  | c/u |  | #N/A |  | 3917.40.90 | 5% |  | 0% | 0% | 3% | NA | 0% | 0% | NA | NA | 0%
7933 | 8049 | Union PVC CH-40 Potable 1-1/4" | Tuberia PVC & Acces. | DURMAN ESQUIVEL |  | c/u |  | #N/A |  | 3917.40.90 | 5% |  | 0% | 0% | 3% | NA | 0% | 0% | NA | NA | 0%
7934 | 8050 | Union PVC CH-40 Potable 2'' | Tuberia PVC & Acces. | DURMAN ESQUIVEL |  | c/u | 1 | #N/A |  | 3917.40.90 | 5% |  | 0% | 0% | 3% | NA | 0% | 0% | NA | NA | 0%
7935 | 8051 | Union PVC CH-40 Potable 3'' | Tuberia PVC & Acces. | DURMAN ESQUIVEL |  | c/u | 5 | PVC |  | 3917.40.90 | 5% |  | 0% | 0% | 3% | NA | 0% | 0% | NA | NA | 0%
7936 | 8052 | Union PVC CH-40 Potable 3/4'' | Tuberia PVC & Acces. | DURMAN ESQUIVEL |  | c/u | 33 | PVC |  | 3917.40.90 | 5% |  | 0% | 0% | 3% | NA | 0% | 0% | NA | NA | 0%
7937 | 8053 | Contactor MC-32a 2a2b 3P Bobina AC120V. | Control & Automatico | METASOL | 1336016000 | c/u | 16 |  |  | 8536.49.10 | 10% |  | 0% | 0% | 2% | 0% | 0% | 0% | 0% | NA | 0%
7938 | 8054 | Luz Piloto Color Amarillo Led 230VAC | Control & Automatico | LOVATO | 8LP2TILM5 | c/u | 18 |  |  | 8539.21.00 | 5%
7939 | 8055 | Gabinete Metalico Con Fondo Falso IP65 600X500X250mm 90.11.21 | Cajas Registro | CEMAR | CE-6050-25 | c/u | 8 |  |  | 8538.10.00 | 5%
7940 | 8056 | Gabinete Metalico Con Fondo Falso IP65 1000x600x350mm 90.11.30 | Cajas Registro | CEMAR | CE-10060-35 | c/u | 3 |  |  | 8538.10.00 | 5%
7941 | 8057 | Barra Cobre 530A 1/4"x1" (3.66mts.) | Aterrizaje | LS MEC | . | Pies | 48 |  |  | 7413.00.90 | 0%
7942 | 8058 | Clavo P/Madera 1'' (Libra) | Materiales Civiles | - Ningún fabricante - |  | c/u |  |  |  | 8536.90.00 | 0%
7943 | 8059 | Valvula Compuerta 3" bronce | Materiales Mecanicos | - Ningún fabricante - |  | c/u |  |  |  | 7609.00.00 | 0%
7944 | 8060 | PP Arrancador Magenitico 1HP 10Hp 240V | Control & Automatico | - Ningún fabricante - |  | c/u |  |  |  | 8511.40.00 | 0%
7945 | 8061 | Panelboard I-Line barras 800Amp. 600V 16cktos 3PH, C/Main Breaker 800A | Tableros | SQUARE D | HCM36918M | c/u |  |  |  | 8537.10.00 | 10% |  | 0% | 0% | 6.9% | 0% | 0% | 0% | 0% | NA | 0%
7946 | 8062 | Fardo Bolsa Lisa Transparente 7x14 (50PAQ) | Equipo Oficina | - Ningún fabricante - |  | c/u |  |  |  | 7609.00.00
7947 | 8063 | Fardo bolsa troquelada blanca 12x16 (50PAQ) | Equipo Oficina | - Ningún fabricante - |  | c/u | 1 |  |  | 7609.00.00 | 10%
7948 | 8064 | Fardo bolsa troquelada blanca 15x20 (50.40LB) | Equipo Oficina | - Ningún fabricante - |  | c/u | 1 |  |  | 7609.00.00 | 10%
7949 | 8065 | Taco Espansor Metalico c/gancho | Soporteria | - Ningún fabricante - |  | c/u |  |  |  | 7326.90.00 | 0%
7950 | 8066 | Toner Samsung Negro | Utiles Oficina | - Ningún fabricante - | SCX-6320D8 | c/u | 1 |  |  | 7609.00.00 | 10%
7951 | 8067 | Panelboard PRL4A 3P Barras 800A 600V, 26X, C/prevista Main, 24" | Tableros | CUTLER HAMMER | PRL4B2F5B8CT | c/u |  |  |  | 8537.10.00 | 10% |  | 0% | 0% | 6.9% | 0% | 0% | 0% | 0% | NA | 0%
7952 | 8068 | Breaker Industrial 3P 700A 240/480/600V 65/50/25KAIC | Breakers | CUTLER HAMMER | MDL3700 | c/u |  |  |  | 8536.90.00 | 0%
7953 | 8069 | Cubre espacio 6555C40H01R P/Breaker FI/FD/2-3P PRL4 | Breakers | CUTLER HAMMER | 6555C40H01R | c/u |  |  |  | 8536.90.00 | 0%
7955 | 8071 | Circuit Breaker Molded Case 2P 15A 240V | Breakers | CUTLER HAMMER | FI2015L | c/u | 1 |  |  | 8536.20.10 | 10%
7956 | 8072 | Circuit Breaker Molded Case 2P 20A 240V | Breakers | CUTLER HAMMER | FI2020L | c/u |  |  |  | 8536.20.10 | 10%
7957 | 8073 | Load Center 16Cktos. 1PH Barras 125A | Tableros | CUTLER HAMMER | CH163MB125F | c/u |  |  |  | 8537.10.00 | 10% |  | 0% | 0% | 6.9% | 0% | 0% | 0% | 0% | NA | 0%
7958 | 8074 | Load Center 18Cktos. 3PH Barras 12A 120/240V | Tableros | CUTLER HAMMER | CH18CTF | c/u |  |  |  | 8537.10.00 | 10% |  | 0% | 0% | 6.9% | 0% | 0% | 0% | 0% | NA | 0%
7960 | 8076 | Modulo de Medicion Barras 500A TrifasicoC/Main 400A 12Bases 200A 7T C/Breaker 4 CH3P100 y 8 CH3P90A | Equipo Medicion | LUZMETAL |  | c/u |  |  |  | 9030.39.00 | 0%
7961 | 8077 | Reductor Bushings Conduit 2-1/2 - 2 | Accesorios Conduit | TOPAZ | RE76 | c/u |  | ACERO |  | 7307.99.00 | 5% |  | 0% | 0% | 1% | N/A | 0% | 0% | 2.6% | NA | 0%
7962 | 8078 | PP Banco Capacitores 3PH 75kvar 3 etapa 25kvar, gabinete con sus protecciones | Fabricados Control | - Ningún fabricante - | 0 | c/u |  |  |  | 8536.50.60 | 0%
7963 | 8079 | Balastro Electronico 4X32W 120/277V. | Luminarias & Acces. | OSRAM | 4x32 | c/u | 8 |  |  | 8504.10.00 | 0%
7964 | 8080 | Circuit Breaker Molded Case 3P 60A 240V | Breakers | CUTLER HAMMER | FI3060L | c/u |  |  |  | 8536.20.10 | 10%
7965 | 8081 | Interruptor de Seguridad 2P 60A 240V Not Fusible, Nema 3 | Transfers & Switch | CUTLER HAMMER | DG222URB | c/u |  |  |  | 8536.20.10 | 10%
7966 | 8082 | Contactor 3P 95A Bobina 240V | Control & Automatico | MOLLER |  | c/u |  |  |  | 8536.49.10 | 10% |  | 0% | 0% | 2% | 0% | 0% | 0% | 0% | NA | 0%
7967 | 8083 | Gabinete de Pared 7 Andes II 7RU | Rack & Gabinet | QUEST | GT-2180 | c/u |  |  |  | 8473.30.00 | 0%
7968 | 8084 | Perno Cabeza Redonda Galvanizado 1/2"x4" | Tonirlleria & Pernos | - Ningún fabricante - |  | c/u |  |  |  | 7318.15.00 | 5% |  | 0% | 0% | 1% | 0% | 0% | 0% | 0% | NA | 0%
7969 | 8085 | Tornillo Cabeza Redonsa Estufa 3/16" X 2" | Tonirlleria & Pernos | - Ningún fabricante - |  | c/u |  |  |  | 7318.15.00 | 5% |  | 0% | 0% | 1% | 0% | 0% | 0% | 0% | NA | 0%
7970 | 8086 | Tornillo Cabeza Hexagonal Galvanizado 5/8"x2-1/2 R/C | Tonirlleria & Pernos | - Ningún fabricante - |  | c/u |  |  |  | 7318.15.00 | 5% |  | 0% | 0% | 1% | 0% | 0% | 0% | 0% | NA | 0%
7971 | 8087 | Combo CAMDEN 36 TY C/LLAVE (Puerta , contramarco y Mocheta) | Materiales Civiles | - Ningún fabricante - |  | c/u |  |  |  | 8544.42.21 | 15%
7972 | 8088 | Contador Rayos CDI-250 | Aterrizaje | CIRPROTEC | CDI-250 | c/u |  |  |  | 8536.90.00 | 0%
7973 | 8089 | Archivador T/Oficio (25UND) | Utiles Oficina | - Ningún fabricante - |  | c/u |  |  |  | 7609.00.00 | 10%
7974 | 8090 | Marcador Color Azul EXPO | Utiles Oficina | SANFORD |  | c/u |  |  |  | 7609.00.00 | 0%
7975 | 8091 | Marcador Color Negro EXPO | Utiles Oficina | SANFORD |  | c/u |  |  |  | 7609.00.00 | 10%
7976 | 8092 | Marcador Color Verde EXPO | Utiles Oficina | SANFORD |  | c/u |  |  |  | 7609.00.00 | 10%
7977 | 8093 | Tinta Roll-on C/Azul | Utiles Oficina | - Ningún fabricante - |  | c/u | 1 |  |  | 7609.00.00
7978 | 8094 | Marcador Color Rojo EXPO | Utiles Oficina | SANFORD |  | c/u |  |  |  | 7609.00.00 | 10%
7979 | 8095 | CLIP BILLETERO 1 1/4 ACME (32MM) PZ32 | Utiles Oficina | - Ningún fabricante - |  | c/u |  |  |  | 7609.00.00 | 10%
7980 | 8096 | CLIP BILLETERO 1 5/8 BARRILITO (41MM) PZ41 | Utiles Oficina | - Ningún fabricante - |  | c/u | 10 |  |  | 7609.00.00 | 0%
7981 | 8097 | Caja para Archivo T/O | Utiles Oficina | - Ningún fabricante - | 87100090 | c/u | 20 |  |  | 7609.00.00 | 10%
7982 | 8098 | Marcador Color Anaranjado Expo | Utiles Oficina | SANFORD |  | c/u |  |  |  | 7609.00.00 | 10%
7983 | 8099 | Rejilla de Aluminio c/Beltrap 4x3 | Materiales Mecanicos | - Ningún fabricante - | SA-4X3 | c/u |  |  |  | 7609.00.00 | 5%
7984 | 8100 | Toner Samsung Negro (Tambor) | Utiles Oficina | - Ningún fabricante - | SCX-6320R2 DRUM | c/u |  |  |  | 7609.00.00 | 5%
7985 | 8101 | Transferencia Automatica 800Amp. 3PH 208V Gabinete Nema1, Controlador electronico ATL-30 LOVATO | Transfers & Switch | LS MEC |  | c/u | 1 |  |  | 8537.10.00 | 0%
7986 | 8102 | Cinta P/Rotuladora 3/4 "PL200 c/blanco | Ties & Labeling | 3M | PLV-WHT-3/4 | c/u |  |  |  | 3919.10.10 | 10%
7987 | 8103 | Valvula Escuadra 1/2"x3/8 | Materiales Mecanicos | - Ningún fabricante - |  | c/u |  |  |  | 7609.00.00
7988 | 8104 | Interruptor de Doble Tiro 200A 3P 600V Not Fusible, Nema 1 | Transfers & Switch | EATON | DT364UGK | c/u | 1 |  |  | 8536.20.10 | 10%
7989 | 8105 | Enchufe Reforzado plastico | Tomas & Switch | VOLTECH | CLR-CH 46208 | c/u |  |  |  | 8536.69.00 | 0%
7990 | 8106 | Caja Metalica de Registro Galvanizada 15X15X6 | Cajas Registro | - Ningún fabricante - |  | c/u |  |  |  | 7326.90.00 | 0%
7991 | 8107 | Luminaria tipo Reflector Exterior 175W Aditivo Metalico 120V c/bombillo | Luminarias & Acces. | TECNO LITE | DFL-175-A | c/u |  |  |  | 9405.40.90 | 15% |  | 0% | 0% | 9% | 6% | 0% | 1.5% | 4% | 12% | 0%
7992 | 8108 | Fuente Poder OMEGA 525Watts P4 20/24 C/SATA | Equipo Respaldo | - Ningún fabricante - |  | c/u |  |  |  | 8504.40.00 | 0%
7993 | 8109 | PCE Straight plug 3P+N+E 230V 125A IP67 | Equipo Media Tension | - Ningún fabricante - | PCE 045-9 | c/u |  |  |  | 8536.90.00 | 0%
7994 | 8110 | PCE Straight Socket 3P + N + T 230V 125A IP67 | Equipo Media Tension | - Ningún fabricante - | PCE-245-9 | c/u |  |  |  | 8536.90.00 | 0%
7995 | 8111 | Difusor 8"x8" L-JS 3 S/D | Equipo HVAC & Accs. | - Ningún fabricante - | 5RDI-DI-0016 | c/u |  |  |  | 8421.21.00 | 0%
7996 | 8112 | Bombillo Vapor Sodio 100W STD E27 | Luminarias & Acces. | PHILLIPS | C100S54 | c/u |  |  |  | 8539.32.00 | 5% |  | 0% | 0% | 3% | 0% | 0% | 0% | 0% | NA | 0%
7997 | 8113 | PP Modulo Medicion Compacto 4 PM210 Gabinete Metalico 400x300x200 c/sus protecciones | Equipo Medicion | - Ningún fabricante - |  | c/u |  |  |  | 9030.39.00 | 0%
7998 | 8114 | Transformer Padmounted 225KVA 3PH HV:13800V DELTA LV: 220Y/127 Dead Front, Radial Feed, Fusible Bayo | Transformadores | GENERAL ELECTRIC |  | c/u |  |  |  | 8504.34.00 | 0%
7999 | 8115 | Gateway GXW-4008 FXS 8 puertos Grandstream | Equipo Oficina | - Ningún fabricante - |  | c/u |  |  |  | 7609.00.00
8000 | 8116 | Bombillo 20W/65 Esp. 20W 127V | Luminarias & Acces. | TECNO LITE | HEL-20/65 | c/u |  |  |  | 8539.31.20 | 0%
8001 | 8117 | Bombillo tipo Reflector Led MR16 3W 6500k | Luminarias & Acces. | TECNO LITE | MR16-SMDLED | c/u |  |  |  | 8539.21.00 | 5% |  | 0% | 0% | 0% | N/A | 0% | 0% | 0% | 0% | 0%
8003 | 8119 | Gabinete Metalico Con Fondo Falso 1200x800x350mm 90.11.32 | Cajas Registro | CEMAR | CE-12080-35 | c/u | 5 |  |  | 8538.10.00 | 5%
8004 | 8120 | Guardamotor de 26A (18-26A) | Control & Automatico | LS MEC | MMS-32S26A | c/u | 10 |  |  | 8536.20.90 | 0%
8005 | 8121 | Guardamotor de 32A (22-32A) | Control & Automatico | LS MEC | MMS-32S32A | c/u | 5 |  |  | 8536.20.90 | 0%
8006 | 8122 | Luminaria Fluorescente 2X32 Superficial LED Cuerpo 1X4 T8 con Fondo Blanco | Luminarias & Acces. | LUZMETAL |  | c/u |  |  |  | 9405.10.90 | 0%
8007 | 8123 | Tubo LED COB 16W 6100K | Luminarias & Acces. | AMERICAN LITE |  | c/u |  |  |  | 9405.10.20 | 15% |  | 0% | 0% | 10.5% | 6% | 0% | 1.5% | 6% | NA | NA
8008 | 8124 | Bandeja Galvainazada Tipo Escalera S/Tapa 20X4X08 | Canalizacion | - Ningún fabricante - |  | Lance |  |  |  | 7326.90.00 | 0%
8009 | 8125 | Curva Horizontal Galvanizada Tipo Escalera 20'' Ancho X 4 Alto X 90º Cal # 1/16 | Canalizacion | - Ningún fabricante - | 20'' | c/u |  |  |  | 7307.22.00 | 5% |  | 0% | 0% | 3% | N/A | 0% | 0% | NA | NA | 0%
8010 | 8126 | Terminal sencilla # 350 BBLU- 035S 1H-1/2 | Wiring & Device | PENN UNION | BBLU-035S | c/u |  |  |  | 8535.90.00 | 0%
8011 | 8127 | Union PVC CH-40 Potable 4'' | Tuberia PVC & Acces. | DURMAN ESQUIVEL |  | c/u |  | #N/A |  | 3917.40.90 | 5% |  | 0% | 0% | 3% | NA | 0% | 0% | NA | NA | 0%
8012 | 8128 | Junta Expansion Brida 2" | Materiales Mecanicos | - Ningún fabricante - |  | c/u |  |  |  | 8535.90.00 | 0%
8013 | 8129 | Aislante 3/4"x1/2" | Equipo HVAC & Accs. | - Ningún fabricante - | 5AIS-0040 | Pies |  |  |  | 4009.11.10 | 10%
8014 | 8130 | Tuberia de Cobre Rigida 3/4"x20FT | Equipo HVAC & Accs. | - Ningún fabricante - | 5TUB-0130 | Pies |  |  |  | 7411.10.00 | 0%
8015 | 8131 | Skyline Main Tee 12x15/16 Blanca (cielo Falso) | Materiales Civiles | - Ningún fabricante - |  | c/u |  |  |  | 8536.30.10 | 0%
8016 | 8132 | Skyline Angulo P/Cielo 10x15/16 Blanca (cielo Falso) | Materiales Civiles | - Ningún fabricante - |  | c/u |  |  |  | 8536.30.10 | 0%
8019 | 8135 | Modulo Para Conector de Video | Audio & Video | HUBBELL | IMBDS10W | c/u |  |  |  | 8518.90.00 | 0%
8020 | 8136 | Cable Stereo Mic Por Pie | Audio & Video | - Ningún fabricante - |  | Pies |  |  |  | 8521.90.00 | 15%
8021 | 8137 | Conector Hembra 3.5 Mono Metal | Audio & Video | - Ningún fabricante - |  | c/u |  |  |  | 8536.70.90 | 0%
8022 | 8138 | Difusor Aluminio 12"X12" 3vias S/Damper | Equipo HVAC & Accs. | AIRGUIDE | JS-3 12X12 | c/u |  |  |  | 8421.21.00 | 0%
8023 | 8139 | Difusor Aluminio 10"X10" 3vias S/Damper | Equipo HVAC & Accs. | AIRGUIDE | JS-3 10X10 | c/u |  |  |  | 8421.21.00 | 0%
8024 | 8140 | Unidad Central Aire Tipo Paquete 10 Toneladas Capacidad Enfriamiento 208/230/3 R410A Alta Eficiencia | Equipo HVAC & Accs. | LENNOX |  | c/u |  |  |  | 8415.10.00 | 15% | 10%
8025 | 8141 | Codo cobre Soldable 3/4x90º | Equipo HVAC & Accs. | - Ningún fabricante - |  | c/u |  |  |  | 7413.00.90 | 0%
8026 | 8142 | Codo cobre Soldable 5/8x45º | Equipo HVAC & Accs. | - Ningún fabricante - |  | c/u |  |  |  | 7413.00.90 | 0%
8027 | 8143 | Codo cobre Soldable 3/4x45º | Equipo HVAC & Accs. | - Ningún fabricante - |  | c/u |  |  |  | 7413.00.90 | 0%
8028 | 8144 | Luminaria de Techo 10003BIEH-MS-BK | Luminarias & Acces. | - Ningún fabricante - |  | c/u |  |  |  | 9405.20.00 | 0%
8029 | 8145 | Reflector LED Par30 7W 2700K 38º 85/265V Dimmables | Luminarias & Acces. | - Ningún fabricante - |  | c/u |  |  |  | 9405.40.90 | 15% |  | 0% | 0% | 9% | 6% | 0% | 1.5% | 4% | 12% | 0%
8030 | 8146 | Caja Metalica Hubbell (4Gang ) | Tomas & Switch | HUBBELL | HBLPHA4 | c/u |  |  |  | 7326.90.00 | 0%
8034 | 8150 | Conector Video VGA 10Pines | Audio & Video | HUBBELL | 15ST10 | c/u |  |  |  | 8536.70.90 | 0%
8035 | 8151 | Modulo P/Conectar Video c/Negro 15/9 Pin HDMI | Audio & Video | HUBBELL | IMBDS1BK | c/u |  |  |  | 8518.90.00 | 0%
8036 | 8152 | Modulo Coaxial Hubbell | Audio & Video | - Ningún fabricante - | SFFX | c/u |  |  |  | 8517.70.00 | 0%
8037 | 8153 | Modulo 01 Puerto | Audio & Video | HUBBELL | IM1K10W | c/u |  |  |  | 8517.70.00 | 0%
8039 | 8155 | Tubo Fluorescente 14W 4100K T5 | Luminarias & Acces. | - Ningún fabricante - |  | c/u |  |  |  | 8539.31.10 | 0%
8040 | 8156 | LED Driver P/Tira LED | Luminarias & Acces. | PHILLIPS |  | c/u |  |  |  | 9405.10.20 | 15% |  | 0% | 0% | 10.5% | 6% | 0% | 1.5% | 6% | NA | NA
8041 | 8157 | Conector de Inicio P/Tira LED | Luminarias & Acces. | PHILLIPS |  | c/u |  |  |  | 9405.10.20 | 15% |  | 0% | 0% | 10.5% | 6% | 0% | 1.5% | 6% | NA | NA
8042 | 8158 | Conector de Cierre P/Tira LED | Luminarias & Acces. | PHILLIPS |  | c/u |  |  |  | 9405.10.20 | 15% |  | 0% | 0% | 10.5% | 6% | 0% | 1.5% | 6% | NA | NA
8043 | 8159 | Union PVC Conduit CH-20 1 | Tuberia PVC & Acces. | DEXSON |  | c/u | 6 | #N/A |  | 3917.40.90 | 5% |  | 0% | 0% | 3% | NA | 0% | 0% | NA | NA | 0%
8044 | 8160 | Union PVC Conduit CH-20 1 1/2 | Tuberia PVC & Acces. | DURMAN ESQUIVEL |  | c/u | 10 | PVC |  | 3917.40.90 | 5% |  | 0% | 0% | 3% | NA | 0% | 0% | NA | NA | 0%
8045 | 8161 | Union PVC Conduit CH-20 1 1/4 | Tuberia PVC & Acces. | DURMAN ESQUIVEL |  | c/u | 3 | #N/A |  | 3917.40.90 | 5% |  | 0% | 0% | 3% | NA | 0% | 0% | NA | NA | 0%
8046 | 8162 | Union PVC Conduit CH-20 1/2 | Tuberia PVC & Acces. | DURMAN ESQUIVEL |  | c/u | 421 | PVC |  | 3917.40.90 | 5% |  | 0% | 0% | 3% | NA | 0% | 0% | NA | NA | 0%
8047 | 8163 | Union PVC Conduit CH-20 2 | Tuberia PVC & Acces. | DURMAN ESQUIVEL |  | c/u |  | #N/A |  | 3917.40.90 | 5% |  | 0% | 0% | 3% | NA | 0% | 0% | NA | NA | 0%
8048 | 8164 | Angulo Plano /Canaleta Plastica 105mmX35mm | Canalizacion | LEGRAND | LG-10784 | c/u | 4 |  |  | 7326.90.00 | 0%
8049 | 8165 | Bota de Alta Tension #1/0 a 2/0 15KV 200A W/Test Point | Equipo Media Tension | HUBBELL | 215LE45T | c/u | 47 |  |  | 8536.90.00 | 0%
8050 | 8166 | Cielo Serene (RH-90) 2"x4"x1/2" | Materiales Civiles | - Ningún fabricante - |  | c/u |  |  |  | 8544.4921 | 15%
8051 | 8167 | Lamina #2220 2x2x5/8 USG RADAR | Materiales Civiles | - Ningún fabricante - |  | c/u |  |  |  | 7318.15.00 | 5%
8052 | 8168 | Main Tee 12 PTM | Materiales Civiles | - Ningún fabricante - |  | c/u |  |  |  | 7609.00.00 | 10%
8053 | 8169 | Cross Tee 2" PTM | Materiales Civiles | - Ningún fabricante - |  | c/u |  |  |  | 3926.90.99 | 15%
8054 | 8170 | Reductor Metalico HG Bushing SCH40 1-1/2" a 1-1/4" | Materiales Mecanicos | - Ningún fabricante - |  | c/u |  |  |  | 7609.00.00 | 5%
8056 | 8172 | Fusible de Mecha Tipo K 60A | Fusibles | AMERICAN FUSE | AF6060 | c/u |  |  |  | 8536.10.10 | 0%
8057 | 8173 | Soporte De Barra Puerta Abatible 1" NAT | Materiales Civiles | - Ningún fabricante - | 02-22-23-01-01-00 | c/u |  |  |  | 8536.50.90 | 0%
8058 | 8174 | Cierrapuerta Doorman 960NAT | Materiales Civiles | - Ningún fabricante - | 02-22-03-01-01-00 | c/u |  |  |  | 8544.4921 | 15%
8059 | 8175 | Picaporte EMB Puerta Abatible NAT | Materiales Civiles | - Ningún fabricante - | 02-22-07-01-01-00 | c/u |  |  |  | 7318.29.00 | 0%
8060 | 8176 | Pivote Puerta abatible NAT | Materiales Civiles | - Ningún fabricante - | 02-22-08-01-01-00 | c/u |  |  |  | 7318.29.00 | 0%
8061 | 8177 | Cerradura Completa Puerta Abatible NAT | Wiring & Device | - Ningún fabricante - | 02-22-01-01-01-00 | c/u |  |  |  | 8301.40.90 | 0%
8062 | 8178 | Haladera de Concha Puerta Abatible 8" NAT | Materiales Civiles | - Ningún fabricante - | 02-22-22-01-01-00 | c/u |  |  |  | 8536.50.90 | 0%
8063 | 8179 | Vidrio Claro 5mm(3/16")x3.30mx2.44m | Materiales Civiles | - Ningún fabricante - | 08-01-05-01-11-01 | c/u |  |  |  | 7609.00.00 | 0%
8064 | 8180 | Vinilo Fijo 3/16" en Pie (100) Negro | Materiales Civiles | - Ningún fabricante - | 03-41-04-01-06-00 | c/u |  |  |  | 7609.00.00 | 0%
8065 | 8181 | Planchuela 19'-8"FM | Materiales Civiles | - Ningún fabricante - | 01-22-08-01-00-20 | c/u |  |  |  | 7326.90.00 | 0%
8066 | 8182 | Barra de Empuje Puerta Abatible 19'-8" NAt | Materiales Civiles | - Ningún fabricante - | 01-22-01-01-01-20 | c/u |  |  |  | 7419.99.90 | 15%
8067 | 8183 | Canal de 1/2"x1/2" 19'-8" NAT | Materiales Civiles | - Ningún fabricante - | 01-52-51-01-01-00 | c/u |  |  |  | 7308.90.00 | 10%
8068 | 8184 | Tubo 1-3/4"x4" Liso 19' 8" NAT | Materiales Civiles | - Ningún fabricante - | 01-52-02-03-01-00 | c/u |  |  |  | 7307.22.00 | 5% |  | 0% | 0% | 3% | N/A | 0% | 0% | NA | NA | 0%
8069 | 8185 | Tubo 1-3/4"x4" Cerra 2 Pest 19' 8" NAT | Materiales Civiles | - Ningún fabricante - | 01-52-04-02-01-00 | c/u |  |  |  | 7307.22.00 | 5% |  | 0% | 0% | 3% | N/A | 0% | 0% | NA | NA | 0%
8070 | 8186 | Tubo 1-3/4"x4" Cerra 1 Pest 19' 8" NAT | Materiales Civiles | - Ningún fabricante - | 01-52-04-01-01-00 | c/u |  |  |  | 7307.22.00 | 5% |  | 0% | 0% | 3% | N/A | 0% | 0% | NA | NA | 0%
8071 | 8187 | Tee Horizontal Galvanizada Tipo Escalera 20 Ancho X 04 Alto Cal. #1/16 | Canalizacion | LUMELSSA | 20x4 | c/u |  |  |  | 7307.22.00 | 5% |  | 0% | 0% | 3% | N/A | 0% | 0% | NA | NA | 0%
8072 | 8188 | Curva Vertical Bajada Galvanizada Tipo Escalera 20"X 4Alto X 90º Cal # 3/32 | Canalizacion | - Ningún fabricante - |  | c/u |  |  |  | 7307.22.00 | 5% |  | 0% | 0% | 3% | N/A | 0% | 0% | NA | NA | 0%
8073 | 8189 | Curva Vertical Subida Galvanizada Tipo Escalera 20"X 4Alto X 90º Cal # 3/32 | Canalizacion | - Ningún fabricante - |  | c/u |  |  |  | 7307.22.00 | 5% |  | 0% | 0% | 3% | N/A | 0% | 0% | NA | NA | 0%
8075 | 8191 | Bombillo Ahorrativo 9W EU-9 6500k | Luminarias & Acces. | SYLVANIA | EU-9W | c/u | 167 |  |  | 8539.31.20 | 0%
8076 | 8192 | Luminaria Tipo Plafon MAX 40W 120V-60HZ E27 | Luminarias & Acces. | ILUMITEC | 30047C | c/u | 283 |  |  | 9405.40.90 | 15% |  | 0% | 0% | 9% | 6% | 0% | 1.5% | 4% | 12% | 0%
8077 | 8193 | Bandeja Pre-Galvanizada Tipo Escalera S/Tapa 9"X4"X144" | Canalizacion | COOPER B-LINE | 156P-09-09-144STR | Lance | 3 |  |  | 7326.90.00 | 0%
8078 | 8194 | Bandeja Pre-Galvanizada Tipo Escalera S/Tapa 6"X4"X144" | Canalizacion | COOPER B-LINE | 156P-09-06-144STR | Lance | 22 |  |  | 7326.90.00 | 0%
8079 | 8195 | Bandeja Pre-Galvanizada Tipo Escalera S/Tapa 30"X4"X144" | Canalizacion | COOPER B-LINE | 156P-09-30-144STR | Lance |  |  |  | 7326.90.00 | 0%
8080 | 8196 | Union PVC Conduit CH-20 3/4 | Tuberia PVC & Acces. | DURMAN ESQUIVEL |  | c/u | 354 | PVC |  | 3917.40.90 | 5% |  | 0% | 0% | 3% | NA | 0% | 0% | NA | NA | 0%
8081 | 8197 | Panelboard I-LINE 3PH barras 400A 10cktos. trifasicos S/Main 400A | Tableros | SQUARE D | HCM23644 | c/u |  |  |  | 8537.10.00 | 10% |  | 0% | 0% | 6.9% | 0% | 0% | 0% | 0% | NA | 0%
8082 | 8198 | Cobertor Linea Media Tension 5ft | Wiring & Device | AB CHANCE | C406-0181GA | Lance |  |  |  | 3925.90.20 | 0%
8083 | 8199 | Tubo HN Estructural Cuadrado 1-1/4"X1-1/4"X20' Chapa #11 | Materiales Mecanicos | - Ningún fabricante - |  | Lance |  |  |  | 7326.90.00 | 0%
8084 | 8200 | Anticorrosivo Color Verde Galon | Pinturas & Accs. | - Ningún fabricante - |  | c/u
8085 | 8201 | Caja Metalica de Registro Pintada 16X16X6 | Cajas Registro | - Ningún fabricante - |  | c/u | 2 |  |  | 7326.90.00 | 0%
8086 | 8202 | TOLDO AZUL 12'X20' | Herramientas | - Ningún fabricante - | 0 | c/u |  |  |  | 3917.40.10 | 15%
8087 | 8203 | Pegamento PEGA CLARA LOSETA VINIL | Materiales Civiles | - Ningún fabricante - | S515-1GAL | c/u |  |  |  | 8506.90.00 | 15%
8088 | 8204 | Termostato Digital no Programable White Rodger | Equipo HVAC & Accs. | - Ningún fabricante - |  | c/u |  |  |  | 9026.20.00 | 0%
8089 | 8205 | Lamina de Hierro Liso 4'x8' calibre 1/4" | Materiales Mecanicos | - Ningún fabricante - |  | c/u |  |  |  | 8536.50.90 | 0%
8090 | 8206 | Perno de Maquina 1/2"X6" | Herrajes | - Ningún fabricante - |  | c/u |  |  |  | 7318.15.00 | 5% |  | 0% | 0% | 1% | 0% | 0% | 0% | 0% | NA | 0%
8091 | 8207 | Monitor de Fase 3P 240V | Control & Automatico | SQUARE D | 8430MPSV24 | c/u |  |  |  | 8528.49.19 | 15%
8092 | 8208 | Monitor de Fase 3P 480V | Control & Automatico | SQUARE D | 8430MPSV29 | c/u |  |  |  | 8528.49.19 | 15%
8093 | 8209 | Base Para Rele 11 Pines CAT.8501NR82 | Control & Automatico | SQUARE D | 8501NR82 | c/u |  |  |  | 8536.49.10 | 10%
8094 | 8210 | Rele Miniatura Enchufable 6A 24 VDC | Control & Automatico | SQUARE D | RXM4AB2BD | c/u |  |  |  | 8536.49.90 | 0%
8095 | 8211 | Circuit Breaker Montaje en Riel 2P 4A 230V/440 | Control & Automatico | MERLIN GERIN | A9F74204 | c/u | 3 |  |  | 8536.20.90 | 10%
8096 | 8212 | Fiber Patch Cord LC-SC Multimode 62.5 um Duplex 1Mt | Fiber Optic & Acces. | NEWLINK | 111101D | c/u | 13 |  |  | 8535.30.00 | 0%
8097 | 8213 | Fiber Patch Cord LC-SC Multimode 62.5 um Duplex 2Mt | Fiber Optic & Acces. | NEWLINK | 111102D | c/u | 13 |  |  | 8535.30.00 | 0%
8098 | 8214 | Base Poxica y Acabado Poxica C/Verde GALON(8034490006-8034499914-8060490014) | Pinturas & Accs. | - Ningún fabricante - |  | c/u |  |  |  | 7616.99.90 | 10%
8099 | 8215 | Tope Plastico Ancho 8 P/Borne | Control & Automatico | SQUARE D | AB1AB8P35 | c/u | 2 |  |  | 8538.90.00 | 0%
8100 | 8216 | Crucete de Madera 4"X5"X20" | Herrajes | - Ningún fabricante - |  | c/u
8101 | 8217 | Fuentes de poder 120VAC/24VDC 5AMP | Control & Automatico | SCHNEIDER | ABL8REM24050 | c/u |  |  |  | 8504.40.00 | 0%
8102 | 8218 | Selector 3 Posiciones Sostenido Negro 1NA/1NC 30.5mm | Control & Automatico | ALLEN BRADLEY | 800T-J2A | c/u |  |  |  | 8536.50.90 | 0%
8103 | 8219 | Transformador Control 1500VA 460/230V -115/230V | Control & Automatico | CUTLER HAMMER |  | c/u |  |  |  | 8504.40.00 | 0%
8104 | 8220 | Bandeja Aluminio Tipo Escalera 24"X4"X3.66mts. 24 Travesaños | Canalizacion | COOPER |  | Lance |  |  |  | 7216.91.00 | 5% |  | 0% | 0% | 0% | NA | 0% | 0.5% | NA | NA | 0%
8105 | 8221 | Unidad de A/A Tipo Mini Split de pared 24,000 BTU 220V. Sistema Inverter Seer16 Tuberia+control | Equipo HVAC & Accs. | COMFORTSTAR |  | c/u |  |  |  | 8415.10.00 | 15% | 10%
8106 | 8222 | Tee Metalica HN SCH-40 3"x90º Soldable | Tuberia HN & Acces. | - Ningún fabricante - |  | c/u | 6 |  |  | 7307.22.00 | 5% |  | 0% | 0% | 3% | N/A | 0% | 0% | NA | NA | 0%
8107 | 8223 | Union PVC Conduit CH-40 1 | Tuberia PVC & Acces. | GERFOR |  | c/u | 1621 | PVC |  | 3917.40.90 | 5% |  | 0% | 0% | 3% | NA | 0% | 0% | NA | NA | 0%
8108 | 8224 | Union PVC Conduit CH-40 1 1/4 | Tuberia PVC & Acces. | CANTEX |  | c/u | 602 | PVC |  | 3917.40.90 | 5% |  | 0% | 0% | 3% | NA | 0% | 0% | NA | NA | 0%
8109 | 8225 | Luz Piloto Color Verde Led 22MM 24V | Control & Automatico | TELEMECANIQUE | XB4BVB3 | c/u | 2 |  |  | 8539.21.00 | 5%
8110 | 8226 | Luz Piloto Color Rojo Led 22MM 24V | Control & Automatico | TELEMECANIQUE | XB4BVB4 | c/u |  |  |  | 8539.21.00 | 5%
8111 | 8227 | Luz Piloto Color Amarillo Bulbo 22MM | Control & Automatico | TELEMECANIQUE | XB4BVG5 | c/u | 5 |  |  | 8539.21.00 | 5%
8112 | 8228 | Circuit Breaker Montaje en Riel 2P 20A 127/230-400 | Control & Automatico | BTICINO | FE82/20 | c/u |  |  |  | 8536.20.90 | 10%
8113 | 8229 | Tomacorriente Colgante Grado Industrial 15A 2P 3W 125V Nema 5-15R | Tomas & Switch | LEVITON | 5269C | c/u |  |  |  | 8536.69.00 | 0%
8114 | 8230 | Circuit Breaker Montaje en Riel 1P 6A 127/230-400 Vca | Control & Automatico | BTICINO | FE81/6 | c/u |  |  |  | 8536.20.90 | 10%
8115 | 8231 | Capuchon Transparente P/XB5 | Control & Automatico | TELEMECANIQUE | ZBPO | c/u |  |  |  | 3926.90.99 | 15%
8116 | 8232 | Bornera Terminal Push 0.14mm-PIT 1,5 | Control & Automatico | - Ningún fabricante - |  | c/u |  |  |  | 8538.90.00 | 0%
8117 | 8233 | Bornera Para Fusible con Palanca C/Negro (cartuchos Fusible G 5x20mm LED 24V | Control & Automatico | - Ningún fabricante - |  | c/u |  |  |  | 8538.90.00 | 0%
8118 | 8234 | Soporte para Señalizacion de regletas de Bornes, Altura ajustable para soportes CLI | Control & Automatico | - Ningún fabricante - |  | c/u |  |  |  | 8516.99.90 | 10%
8119 | 8235 | Bornera Proteccion Tierra 0.14MM 1.5 | Control & Automatico | PHOENIX CONTACT |  | c/u |  |  |  | 8538.90.00 | 0%
8120 | 8236 | Canaleta Plastica 25mm x 25mm C/Gris | Canalizacion | PHOENIX CONTACT | 25x25 | Lance |  |  |  | 3925.90.20 | 0%
8121 | 8237 | Selector Manija 2 Posiciones Sostenido Negro 1NA/1NC 30.5mm | Control & Automatico | ALLEN BRADLEY | 800T-H17A | c/u |  |  |  | 8536.50.90 | 0%
8122 | 8238 | Curva Horizontal Pre-Galvanizada Tipo Escalera 24 Ancho X 4 Alto X 90º | Canalizacion | COOPER B-LINE | 15P-24-90HB-12 | c/u |  |  |  | 7307.22.00 | 5% |  | 0% | 0% | 3% | N/A | 0% | 0% | NA | NA | 0%
8123 | 8239 | Curva Horizontal Pre-Galvanizada Tipo Escalera 9 Ancho X 4 Alto X 90º | Canalizacion | COOPER B-LINE | 15P-09-90HB-12 | c/u | 4 |  |  | 7307.22.00 | 5% |  | 0% | 0% | 3% | N/A | 0% | 0% | NA | NA | 0%
8124 | 8240 | Curva Horizontal Pre-Galvanizada Tipo Escalera 6 Ancho X 4 Alto X 90º | Canalizacion | COOPER B-LINE | 15P-06-90HB-12 | c/u | 4 |  |  | 7307.22.00 | 5% |  | 0% | 0% | 3% | N/A | 0% | 0% | NA | NA | 0%
8125 | 8241 | Curva Horizontal Pre-Galvanizada Tipo Escalera 12 Ancho X 4 Alto X 90º | Canalizacion | COOPER B-LINE | 15P-12-90HB-12 | c/u |  |  |  | 7307.22.00 | 5% |  | 0% | 0% | 3% | N/A | 0% | 0% | NA | NA | 0%
8126 | 8242 | Curva Horizontal Pre-Galvanizada Tipo Escalera 30 Ancho X 4 Alto X 90º | Canalizacion | COOPER B-LINE | 15P-30-90HB-12 | c/u |  |  |  | 7307.22.00 | 5% |  | 0% | 0% | 3% | N/A | 0% | 0% | NA | NA | 0%
8127 | 8243 | Curva Vertical Externa Pre-Galvanizada Tipo Escalera 9 Ancho X 4 Alto X 90º | Canalizacion | COOPER B-LINE | 15P-09-90VO-12 | c/u | 1 |  |  | 7307.22.00 | 5% |  | 0% | 0% | 3% | N/A | 0% | 0% | NA | NA | 0%
8128 | 8244 | Curva Vertical Externa Pre-Galvanizada Tipo Escalera 6 Ancho X 4 Alto X 90º | Canalizacion | COOPER B-LINE | 15P-06-90VO-12 | c/u | 2 |  |  | 7307.22.00 | 5% |  | 0% | 0% | 3% | N/A | 0% | 0% | NA | NA | 0%
8129 | 8245 | Curva Vertical Externa Pre-Galvanizada Tipo Escalera 12 Ancho X 4 Alto X 90º | Canalizacion | COOPER B-LINE | 15P-12-90VO-12 | c/u |  |  |  | 7307.22.00 | 5% |  | 0% | 0% | 3% | N/A | 0% | 0% | NA | NA | 0%
8130 | 8246 | Curva Vertical Externa Pre-Galvanizada Tipo Escalera 24 Ancho X 4 Alto X 90º | Canalizacion | COOPER B-LINE | 15P-24-90VO-12 | c/u |  |  |  | 7307.22.00 | 5% |  | 0% | 0% | 3% | N/A | 0% | 0% | NA | NA | 0%
8131 | 8247 | Curva Vertical Externa Pre-Galvanizada Tipo Escalera 30 Ancho X 4 Alto X 90º | Canalizacion | COOPER B-LINE | 15P-30-90VO-12 | c/u |  |  |  | 7307.22.00 | 5% |  | 0% | 0% | 3% | N/A | 0% | 0% | NA | NA | 0%
8132 | 8248 | Bombillo Sodio E40 400W ET18 C400/S51 Tubular | Luminarias & Acces. | - Ningún fabricante - | C400/S51 | c/u |  |  |  | 8539.21.00 | 5% |  | 0% | 0% | 3% | N/A | 0% | 0% | 0% | 0% | 0%
8133 | 8249 | Curva Vertical Interna Pre-Galvanizada Tipo Escalera 24 Ancho X 4 Alto X 90º | Canalizacion | COOPER B-LINE | 15P-24-90VI-12 | c/u |  |  |  | 7307.22.00 | 5% |  | 0% | 0% | 3% | N/A | 0% | 0% | NA | NA | 0%
8134 | 8250 | Curva Vertical Interna Pre-Galvanizada Tipo Escalera 30 Ancho X 4 Alto X 90º | Canalizacion | COOPER B-LINE | 15P-30-90VI-12 | c/u |  |  |  | 7307.22.00 | 5% |  | 0% | 0% | 3% | N/A | 0% | 0% | NA | NA | 0%
8135 | 8251 | Curva Vertical Interna Pre-Galvanizada Tipo Escalera 12 Ancho X 4 Alto X 90º | Canalizacion | COOPER B-LINE | 15P-12-90VI-12 | c/u |  |  |  | 7307.22.00 | 5% |  | 0% | 0% | 3% | N/A | 0% | 0% | NA | NA | 0%
8136 | 8252 | Curva Vertical Interna Pre-Galvanizada Tipo Escalera 9 Ancho X 4 Alto X 90º | Canalizacion | COOPER B-LINE | 15P-09-90VI-12 | c/u | 1 |  |  | 7307.22.00 | 5% |  | 0% | 0% | 3% | N/A | 0% | 0% | NA | NA | 0%
8137 | 8253 | Curva Vertical Interna Pre-Galvanizada Tipo Escalera 6 Ancho X 4 Alto X 90º | Canalizacion | COOPER B-LINE | 15P-06-90VI-12 | c/u | 2 |  |  | 7307.22.00 | 5% |  | 0% | 0% | 3% | N/A | 0% | 0% | NA | NA | 0%
8138 | 8254 | Tee Horizontal Pre-Galvanizada Tipo Escalera 6 Ancho X 4 Alto X 12R | Canalizacion | COOPER B-LINE | 15P-06-HT12 | c/u |  |  |  | 7307.22.00 | 5% |  | 0% | 0% | 3% | N/A | 0% | 0% | NA | NA | 0%
8139 | 8255 | Tee Horizontal Pre-Galvanizada Tipo Escalera 9 Ancho X 4 Alto X 12R | Canalizacion | COOPER B-LINE | 15P-09-HT12 | c/u |  |  |  | 7307.22.00 | 5% |  | 0% | 0% | 3% | N/A | 0% | 0% | NA | NA | 0%
8140 | 8256 | Tee Horizontal Pre-Galvanizada Tipo Escalera 12 Ancho X 4 Alto X 12R | Canalizacion | COOPER B-LINE | 15P-12-HT12 | c/u |  |  |  | 7307.22.00 | 5% |  | 0% | 0% | 3% | N/A | 0% | 0% | NA | NA | 0%
8141 | 8257 | Tee Horizontal Pre-Galvanizada Tipo Escalera 24 Ancho X 4 Alto X 12R | Canalizacion | COOPER B-LINE | 15P-24-HT12 | c/u |  |  |  | 7307.22.00 | 5% |  | 0% | 0% | 3% | N/A | 0% | 0% | NA | NA | 0%
8142 | 8258 | Tee Horizontal Pre-Galvanizada Tipo Escalera 18 Ancho X 4 Alto X 12R | Canalizacion | COOPER B-LINE | 15P-18-HT12 | c/u |  |  |  | 7307.22.00 | 5% |  | 0% | 0% | 3% | N/A | 0% | 0% | NA | NA | 0%
8143 | 8259 | Tee Horizontal Pre-Galvanizada Tipo Escalera 30 Ancho X 4 Alto X 24R | Canalizacion | COOPER B-LINE | 15P-30-HT24 | c/u |  |  |  | 7307.22.00 | 5% |  | 0% | 0% | 3% | N/A | 0% | 0% | NA | NA | 0%
8144 | 8260 | Cruz Horizontal Pre-Galvanizada Tipo Escalera 6 Ancho X 4 Alto X 12R | Canalizacion | COOPER B-LINE | 15P-06-HX12 | c/u |  |  |  | 7307.22.00 | 5% |  | 0% | 0% | 3% | N/A | 0% | 0% | NA | NA | 0%
8145 | 8261 | Cruz Horizontal Pre-Galvanizada Tipo Escalera 9 Ancho X 4 Alto X 12R | Canalizacion | COOPER B-LINE | 15P-09-HX12 | c/u |  |  |  | 7307.22.00 | 5% |  | 0% | 0% | 3% | N/A | 0% | 0% | NA | NA | 0%
8146 | 8262 | Cruz Horizontal Pre-Galvanizada Tipo Escalera 12 Ancho X 4 Alto X 12R | Canalizacion | COOPER B-LINE | 15P-12-HX12 | c/u |  |  |  | 7307.22.00 | 5% |  | 0% | 0% | 3% | N/A | 0% | 0% | NA | NA | 0%
8147 | 8263 | Cruz Horizontal Pre-Galvanizada Tipo Escalera 18 Ancho X 4 Alto X 12R | Canalizacion | COOPER B-LINE | 15P-18-HX12 | c/u |  |  |  | 7307.22.00 | 5% |  | 0% | 0% | 3% | N/A | 0% | 0% | NA | NA | 0%
8148 | 8264 | Cruz Horizontal Pre-Galvanizada Tipo Escalera 24 Ancho X 4 Alto X 12R | Canalizacion | COOPER B-LINE | 15P-24-HX12 | c/u |  |  |  | 7307.22.00 | 5% |  | 0% | 0% | 3% | N/A | 0% | 0% | NA | NA | 0%
8149 | 8265 | Cruz Horizontal Pre-Galvanizada Tipo Escalera 30 Ancho X 4 Alto X 24R | Canalizacion | COOPER B-LINE | 15P-30-HX24 | c/u |  |  |  | 7307.22.00 | 5% |  | 0% | 0% | 3% | N/A | 0% | 0% | NA | NA | 0%
8150 | 8266 | Reductor Recto Horizontal Pre-Galvanizada Tipo Escalera 9 A 6 Ancho X 4 Alto | Canalizacion | COOPER B-LINE | 15P-09-SR06 | c/u |  |  |  | 7307.22.00 | 5% |  | 0% | 0% | 3% | N/A | 0% | 0% | NA | NA | 0%
8151 | 8267 | Reductor Recto Horizontal Pre-Galvanizada Tipo Escalera 12 A 6 Ancho X 4 Alto | Canalizacion | COOPER B-LINE | 15P-12-SR06 | c/u |  |  |  | 7307.22.00 | 5% |  | 0% | 0% | 3% | N/A | 0% | 0% | NA | NA | 0%
8152 | 8268 | Reductor Recto Horizontal Pre-Galvanizada Tipo Escalera 12 A 9 Ancho X 4 Alto | Canalizacion | COOPER B-LINE | 15P-12-SR09 | c/u |  |  |  | 7307.22.00 | 5% |  | 0% | 0% | 3% | N/A | 0% | 0% | NA | NA | 0%
8153 | 8269 | Reductor Recto Horizontal Pre-Galvanizada Tipo Escalera 18 A 6 Ancho X 4 Alto | Canalizacion | COOPER B-LINE | 15P-18-SR06 | c/u |  |  |  | 7307.22.00 | 5% |  | 0% | 0% | 3% | N/A | 0% | 0% | NA | NA | 0%
8154 | 8270 | Reductor Recto Horizontal Pre-Galvanizada Tipo Escalera 18 A 9 Ancho X 4 Alto | Canalizacion | COOPER B-LINE | 15P-18-SR09 | c/u |  |  |  | 7307.22.00 | 5% |  | 0% | 0% | 3% | N/A | 0% | 0% | NA | NA | 0%
8155 | 8271 | Reductor Recto Horizontal Pre-Galvanizada Tipo Escalera 18 A 12 Ancho X 4 Alto | Canalizacion | COOPER B-LINE | 15P-18-SR12 | c/u |  |  |  | 7307.22.00 | 5% |  | 0% | 0% | 3% | N/A | 0% | 0% | NA | NA | 0%
8156 | 8272 | Reductor Recto Horizontal Pre-Galvanizada Tipo Escalera 24 A 6 Ancho X 4 Alto | Canalizacion | COOPER B-LINE | 15P-24-SR06 | c/u |  |  |  | 7307.22.00 | 5% |  | 0% | 0% | 3% | N/A | 0% | 0% | NA | NA | 0%
8157 | 8273 | Reductor Recto Horizontal Pre-Galvanizada Tipo Escalera 24 A 9 Ancho X 4 Alto | Canalizacion | COOPER B-LINE | 15P-24-SR09 | c/u |  |  |  | 7307.22.00 | 5% |  | 0% | 0% | 3% | N/A | 0% | 0% | NA | NA | 0%
8158 | 8274 | Reductor Recto Horizontal Pre-Galvanizada Tipo Escalera 24 A 12 Ancho X 4 Alto | Canalizacion | COOPER B-LINE | 15P-24-SR12 | c/u |  |  |  | 7307.22.00 | 5% |  | 0% | 0% | 3% | N/A | 0% | 0% | NA | NA | 0%
8159 | 8275 | Reductor Recto Horizontal Pre-Galvanizada Tipo Escalera 24 A 18 Ancho X 4 Alto | Canalizacion | COOPER B-LINE | 15P-24-SR18 | c/u |  |  |  | 7307.22.00 | 5% |  | 0% | 0% | 3% | N/A | 0% | 0% | NA | NA | 0%
8160 | 8276 | Reductor Recto Horizontal Pre-Galvanizada Tipo Escalera 30 A 6 Ancho X 4 Alto | Canalizacion | COOPER B-LINE | 15P-30-SR06 | c/u |  |  |  | 7307.22.00 | 5% |  | 0% | 0% | 3% | N/A | 0% | 0% | NA | NA | 0%
8161 | 8277 | Reductor Recto Horizontal Pre-Galvanizada Tipo Escalera 30 A 9 Ancho X 4 Alto | Canalizacion | COOPER B-LINE | 15P-30-SR09 | c/u |  |  |  | 7307.22.00 | 5% |  | 0% | 0% | 3% | N/A | 0% | 0% | NA | NA | 0%
8162 | 8278 | Reductor Recto Horizontal Pre-Galvanizada Tipo Escalera 30 A 12 Ancho X 4 Alto | Canalizacion | COOPER B-LINE | 15P-30-SR12 | c/u |  |  |  | 7307.22.00 | 5% |  | 0% | 0% | 3% | N/A | 0% | 0% | NA | NA | 0%
8163 | 8279 | Reductor Recto Horizontal Pre-Galvanizada Tipo Escalera 30 A 18 Ancho X 4 Alto | Canalizacion | COOPER B-LINE | 15P-30-SR18 | c/u |  |  |  | 7307.22.00 | 5% |  | 0% | 0% | 3% | N/A | 0% | 0% | NA | NA | 0%
8164 | 8280 | Reductor Recto Horizontal Pre-Galvanizada Tipo Escalera 30 A 24 Ancho X 4 Alto | Canalizacion | COOPER B-LINE | 15P-30-SR24 | c/u |  |  |  | 7307.22.00 | 5% |  | 0% | 0% | 3% | N/A | 0% | 0% | NA | NA | 0%
8165 | 8281 | Contactor 9A BOB 24VDC | Control & Automatico | SQUARE D | LC1D09BD | c/u |  |  |  | 8536.49.10 | 10% |  | 0% | 0% | 2% | 0% | 0% | 0% | 0% | NA | 0%
8166 | 8282 | Contacto NC 800A/800T | Control & Automatico | ALLEN BRADLEY | 800T-XD2 | c/u |  |  |  | 8536.49.10 | 10%
8167 | 8283 | Contacto NA 800A/800T | Control & Automatico | ALLEN BRADLEY | 800T-XD1 | c/u |  |  |  | 8536.49.10 | 10%
8168 | 8284 | Cable instrumentacion 4Pares/8Lineas x 20AWG, 300V 105º | Cables Control | - Ningún fabricante - | 1056A | Pies |  |  |  | 8544.49.29 | 5% |  | 0% | 0% | 5% | 0% | 0% | 0% | NA | NA | 0%
8170 | 8286 | Patch Cord CAT-6 1m/3ft, Blue | Cat 6 Solutions | - Ningún fabricante - | CAT6-3BL | c/u |  |  |  | 8517.62.00 | 0%
8171 | 8287 | Kit Cortafuego P/Bandeja Tipo Escalera Pre-Galvanizada 4"H X 18"W, Incluye Masilla y Fibra | Canalizacion | COOPER B-LINE | 9P-FWS-CT-4-18 | c/u |  |  |  | 7307.22.00 | 5% |  | 0% | 0% | 3% | N/A | 0% | 0% | NA | NA | 0%
8172 | 8288 | Kit Cortafuego P/Bandeja Tipo Escalera Pre-Galvanizada 4"H X 6"W, Incluye Masilla y Fibra | Canalizacion | COOPER B-LINE | 9P-FWS-CT-4-06 | c/u |  |  |  | 7307.22.00 | 5% |  | 0% | 0% | 3% | N/A | 0% | 0% | NA | NA | 0%
8173 | 8289 | Kit Cortafuego P/Bandeja Tipo Escalera Pre-Galvanizada 4"H X 9"W, Incluye Masilla y Fibra | Canalizacion | COOPER B-LINE | 9P-FWS-CT-4-09 | c/u |  |  |  | 7307.22.00 | 5% |  | 0% | 0% | 3% | N/A | 0% | 0% | NA | NA | 0%
8174 | 8290 | Kit Cortafuego P/Bandeja Tipo Escalera Pre-Galvanizada 4"H X 12"W, Incluye Masilla y Fibra | Canalizacion | COOPER B-LINE | 9P-FWS-CT-4-12 | c/u |  |  |  | 7307.22.00 | 5% |  | 0% | 0% | 3% | N/A | 0% | 0% | NA | NA | 0%
8175 | 8291 | Kit Cortafuego P/Bandeja Tipo Escalera Pre-Galvanizada 4"H X 24"W, Incluye Masilla y Fibra | Canalizacion | COOPER B-LINE | 9P-FWS-CT-4-24 | c/u |  |  |  | 7307.22.00 | 5% |  | 0% | 0% | 3% | N/A | 0% | 0% | NA | NA | 0%
8176 | 8292 | Kit Cortafuego P/Bandeja Tipo Escalera Pre-Galvanizada 4"H X 30"W, Incluye Masilla y Fibra | Canalizacion | COOPER B-LINE | 9P-FWS-CT-4-30 | c/u |  |  |  | 7307.22.00 | 5% |  | 0% | 0% | 3% | N/A | 0% | 0% | NA | NA | 0%
8177 | 8293 | Poste Metalico 6"x6"x25' Color Tabaco No Incluye Pernos Para Montaje Ni Brazo | Posteria | - Ningún fabricante - |  | c/u |  |  |  | 7326.90.00 | 0%
8179 | 8295 | Bandeja Pre-Galvanizada Tipo Escalera S/Tapa 12"X4"X144" | Canalizacion | COOPER B-LINE | 156P-09-12-144STR | Lance | 2 |  |  | 7326.90.00 | 0%
8180 | 8296 | Bandeja Pre-Galvanizada Tipo Escalera S/Tapa 24"X4"X144" | Canalizacion | COOPER B-LINE | 156P-09-24-144STR | Lance | 12 |  |  | 7326.90.00 | 0%
8181 | 8297 | Extractor SB-12 12" 110V | Equipo HVAC & Accs. | - Ningún fabricante - | 4EXT-0020 | c/u |  |  |  | 8414.80.00 | 0%
8182 | 8298 | Tape Aluminio 3X50Y "usa" | Equipo HVAC & Accs. | - Ningún fabricante - | 5TAC-0022U.S.A | c/u |  |  |  | 3919.10.10 | 10%
8183 | 8299 | Cable XHHW-2 #2AWG Blanco | Cables Aluminio | - Ningún fabricante - |  | Pies |  |  |  | 8544.49.29 | 5% |  | 0% | 0% | 5% | 0% | 0% | 0% | NA | NA | 0%
8184 | 8300 | Cable XHHW-2 #2AWG Negro | Cables Aluminio | - Ningún fabricante - |  | Pies |  |  |  | 8544.49.29 | 5% |  | 0% | 0% | 5% | 0% | 0% | 0% | NA | NA | 0%
8185 | 8301 | Cable XHHW-2 #2AWG Azul | Cables Aluminio | - Ningún fabricante - |  | Pies |  |  |  | 8544.49.29 | 5% |  | 0% | 0% | 5% | 0% | 0% | 0% | NA | NA | 0%
8186 | 8302 | Cable XHHW-2 #2AWG Rojo | Cables Aluminio | - Ningún fabricante - |  | Pies |  |  |  | 8544.49.29 | 5% |  | 0% | 0% | 5% | 0% | 0% | 0% | NA | NA | 0%
8187 | 8303 | Cable XHHW-2 #2AWG Amarillo | Cables Aluminio | - Ningún fabricante - |  | Pies |  |  |  | 8544.49.29 | 5% |  | 0% | 0% | 5% | 0% | 0% | 0% | NA | NA | 0%
8188 | 8304 | Cable XHHW-2 #2AWG Cafe | Cables Aluminio | - Ningún fabricante - |  | Pies |  |  |  | 8544.49.29 | 5% |  | 0% | 0% | 5% | 0% | 0% | 0% | NA | NA | 0%
8189 | 8305 | Cable XHHW-2 #2AWG Verde | Cables Aluminio | SOUTH WIRE |  | Pies | 7051 |  |  | 8544.49.29 | 5% |  | 0% | 0% | 5% | 0% | 0% | 0% | NA | NA | 0%
8190 | 8306 | Cable XHHW-2 #1/0AWG | Cables Aluminio | SOUTH WIRE |  | Pies |  |  |  | 8544.49.29 | 5% |  | 0% | 0% | 5% | 0% | 0% | 0% | NA | NA | 0%
8191 | 8307 | Cable XHHW-2 #2/0AWG | Cables Aluminio | SOUTH WIRE |  | Pies |  |  |  | 8544.49.29 | 5% |  | 0% | 0% | 5% | 0% | 0% | 0% | NA | NA | 0%
8192 | 8308 | Cable XHHW-2 #3/0AWG | Cables Aluminio | SOUTH WIRE |  | Pies |  |  |  | 8544.49.29 | 5% |  | 0% | 0% | 5% | 0% | 0% | 0% | NA | NA | 0%
8193 | 8309 | Cable XHHW-2 #4/0AWG | Cables Aluminio | SOUTH WIRE |  | Pies |  |  |  | 8544.49.29 | 5% |  | 0% | 0% | 5% | 0% | 0% | 0% | NA | NA | 0%
8194 | 8310 | Cable XHHW-2 #250MCM | Cables Aluminio | SOUTH WIRE |  | Pies |  |  |  | 8544.49.29 | 5% |  | 0% | 0% | 5% | 0% | 0% | 0% | NA | NA | 0%
8195 | 8311 | Cable XHHW-2 #350MCM | Cables Aluminio | SOUTH WIRE |  | Pies |  |  |  | 8544.49.29 | 5% |  | 0% | 0% | 5% | 0% | 0% | 0% | NA | NA | 0%
8196 | 8312 | Cable XHHW-2 #500MCM | Cables Aluminio | SOUTH WIRE |  | Pies |  |  |  | 8544.49.29 | 5% |  | 0% | 0% | 5% | 0% | 0% | 0% | NA | NA | 0%
8197 | 8313 | Fiber Patch Cord LC-SC Multimode 62.5 um Duplex 3Mt | Fiber Optic & Acces. | ECCH | SC-LCMM62.5DX/3M | c/u |  |  |  | 8535.30.00 | 0%
8198 | 8314 | Tubo HN Estructural Cuadrado 3"X3"X20' Chapa #11 | Materiales Mecanicos | - Ningún fabricante - |  | Lance |  |  |  | 7326.90.00 | 0%
8199 | 8315 | Patch Cord CAT-6 1m/3ft, YL | Cat 6 Solutions | - Ningún fabricante - | CAT6-3YL | c/u |  |  |  | 8517.62.00 | 0%
8200 | 8316 | Rejilla Retorno 46x22 | Equipo HVAC & Accs. | - Ningún fabricante - |  | c/u |  |  |  | 7322.90.00 | 0%
8201 | 8317 | Cinta Foam 2''x 30YD largo x 1/8 Ancho k-Flex | Equipo HVAC & Accs. | - Ningún fabricante - | 5TAC-0040USA | c/u |  |  |  | 3919.90.00 | 0%
8205 | 8321 | Union PVC Conduit CH-40 1/2 | Tuberia PVC & Acces. | GERFOR |  | c/u | 1642 | PVC |  | 3917.40.90 | 5% |  | 0% | 0% | 3% | NA | 0% | 0% | NA | NA | 0%
8206 | 8322 | Refrigerante 141B de 15 L BMO | Equipo HVAC & Accs. | - Ningún fabricante - | 5REF-141B-CIL15 | c/u
8207 | 8323 | Codo Para Ducto Metalico Pintado 12"X90º | Canalizacion | - Ningún fabricante - |  | c/u |  |  |  | 7307.22.00 | 5% |  | 0% | 0% | 3% | N/A | 0% | 0% | NA | NA | 0%
8208 | 8324 | Desconectador Hembra 3P+E 32A 380-415V IP67 | Tomas & Switch | EBC | 1242 | c/u | 31 |  |  | 8536.70.90 | 0%
8209 | 8325 | Curva Horizontal Pre-Galvanizada Tipo Escalera 30 Ancho X 4 Alto X 90º | Canalizacion | COOPER B-LINE | 15P-30-90HB-24 | c/u |  |  |  | 7307.22.00 | 5% |  | 0% | 0% | 3% | N/A | 0% | 0% | NA | NA | 0%
8210 | 8326 | Pintura Color Blanco Satinado (cubeta) | Pinturas & Accs. | - Ningún fabricante - |  | c/u |  |  |  | 7326.90.00 | 0%
8211 | 8327 | Goltex Satinada Base Trans Azul | Pinturas & Accs. | - Ningún fabricante - | GOLTEX | c/u |  |  |  | 7326.90.00 | 0%
8212 | 8328 | Goltex Satinada Base Trans Verde | Pinturas & Accs. | - Ningún fabricante - | GOLTEX | c/u |  |  |  | 7326.90.00 | 0%
8213 | 8329 | Luminaria Spot PAR20 de 4" en acabado cromado y Orilla Blanca incluye Housing | Luminarias & Acces. | LITON LIGHTING | LR999C+617552 | c/u |  |  |  | 9405.40.90 | 15% |  | 0% | 0% | 9% | 6% | 0% | 1.5% | 4% | 12% | 0%
8214 | 8330 | Bombillo LED PAR20 7W 120V 2700K Dimerizable | Luminarias & Acces. | PHILLIPS | 929000199512 | c/u |  |  |  | 8539.21.00 | 5% |  | 0% | 0% | 0% | N/A | 0% | 0% | 0% | NA | 0%
8215 | 8331 | Union PVC Conduit CH-40 1-1/2 | Tuberia PVC & Acces. | DURMAN ESQUIVEL |  | c/u | 354 | PVC |  | 3917.40.90 | 5% |  | 0% | 0% | 3% | NA | 0% | 0% | NA | NA | 0%
8216 | 8332 | Folder Manila Tamaño oficio (100 Unid.) | Utiles Oficina | - Ningún fabricante - |  | c/u |  |  |  | 8531.80.90 | 0%
8217 | 8333 | Valvula Esfera Tipo Comercial 1" SENA | Materiales Mecanicos | SENA | SENA-1 | c/u |  |  |  | 7609.00.00
8218 | 8334 | Valvula Esfera Tipo Comercial 1-1/4" SENA | Materiales Mecanicos | SENA | SENA 1-1/4 | c/u |  |  |  | 7609.00.00 | 0%
8219 | 8335 | Valvula Esfera Tipo Comercial 2" SENA | Materiales Mecanicos | SENA | SENA-2 | c/u |  |  |  | 7609.00.00 | 0%
8220 | 8336 | Union PVC Conduit CH-40 2 | Tuberia PVC & Acces. | AMANCO | 6141628 | c/u | 1839 | PVC |  | 3917.40.90 | 5% |  | 0% | 0% | 3% | NA | 0% | 0% | NA | NA | 0%
8221 | 8337 | Tee P/Canaleta Plastica 105mmX35mm | Canalizacion | LEGRAND | LG10736 | c/u |  |  |  | 7307.22.00 | 5% |  | 0% | 0% | 3% | N/A | 0% | 0% | NA | NA | 0%
8222 | 8338 | Lamina Fibra Vidrio 2x4x5/8 P Cie | Materiales Civiles | - Ningún fabricante - | DECOSKY | c/u |  |  |  | 8536.50.90 | 0%
8223 | 8339 | Protector de Hule Solido (Anden de Carga) 18"x5"x4" | Materiales Civiles | - Ningún fabricante - |  | c/u |  |  |  | 8517.70.00 | 0%
8224 | 8340 | Luz Piloto Color Verde 22mm LED 120V | Control & Automatico | TELEMECANIQUE | XB4BVG3 | c/u | 17 |  |  | 8539.21.00 | 5%
8226 | 8342 | CLIPS STANDARD #1 ACOSMART 100 UND 33MM | Utiles Oficina | - Ningún fabricante - |  | c/u | 1 |  |  | 7616.10.00 | 0%
8227 | 8343 | BARRA ADHESIVA UHU 40 GR | Utiles Oficina | - Ningún fabricante - | U372085 | c/u |  |  |  | 8531.80.90 | 0%
8228 | 8344 | GRAPA STANDARD ACME 26/6 5000 | Utiles Oficina | - Ningún fabricante - |  | c/u | 4 |  |  | 7616.10.00 | 0%
8229 | 8345 | BOLIGRAFO BIC DIAMANTE NEGRO MEDIANO | Utiles Oficina | - Ningún fabricante - | MSD-11DN | c/u | 8
8230 | 8346 | Cable Cobre EPR 1/C LF #350Kcmil 5KV-133%/8KV-100% MV-105 SPEC6155 | Cables Cobre | GENERAL CABLE | 17001.1362 | Pies |  |  |  | 7614.10.00 | 10% |  | 0% | 0% | 11% | N/A | 0% | 0% | 8% | 10% | 0%
8231 | 8347 | Transformador Seco 3PH 150KVA Primario 480D Secundario 240/120 | Transformadores | FEDERAL PACIFIC | T43T150 | c/u |  |  |  | 8504.33.00 | 0%
8232 | 8348 | CCM COMPLEMENTO: 2 arrancadores de estado solido 10Hp,480V Breaker principal tipo Riel Botonera .. | Control & Automatico | MERLIN GERIN |  | c/u |  |  |  | 8536.20.90 | 0%
8233 | 8349 | Luminaria Exterior Spotlight tipo Estaca 75W 120V Par30 IP44 Aluminio | Luminarias & Acces. | TRAIN LIGHTING | 50080A-BL | c/u | 18 |  |  | 9405.40.20 | 15% |  | 0% | 0% | 6% | 6% | 0% | 1.5% | 6% | NA | 0%
8234 | 8350 | Bombillo Ahorrativo Tipo Reflector 15W Par30 Luz Blanca | Luminarias & Acces. | WESTINGHOUSE | 37747 | c/u | 18 |  |  | 8539.31.20 | 0%
8235 | 8351 | CI FLOOR DRN W/6" SQ NIKALOY STRN 2 Y HUB OUTLET | Materiales Mecanicos | JOSAM | 30002-6S | c/u |  |  |  | 8546.90.00 | 0%
8236 | 8352 | FLOOR DRN W/CI GRATE 8 SQ TOP 4 Y HUB OUTLET | Materiales Mecanicos | JOSAM | 35104 | c/u |  |  |  | 8504.40.00 | 0%
8237 | 8353 | KLEENATRON II SPECIAL DUTY LEVELEZE SQATIN FINISH NIKALOY TOP 2 Y HUB OULET | Materiales Mecanicos | JOSAM | 55002 | c/u |  |  |  | 8536.50.90 | 0%
8238 | 8354 | KLEENATRON II SPECIAL DUTY LEVELEZE SQATIN FINISH NIKALOY TOP 4 Y HUB OULET | Materiales Mecanicos | JOSAM | 55004 | c/u |  |  |  | 8536.50.90 | 0%
8239 | 8355 | CI FLOOR DRN 12 SQ TOP W/HD CI GRATE 2-4 Y HUB OUTLET | Materiales Mecanicos | JOSAM | 37804 | c/u |  |  |  | 8546.90.00 | 0%
8240 | 8356 | CI ROOF DRN CI DOME W/CLAMPING COLLAR 6 Z NH OUTLET | Materiales Mecanicos | JOSAM | 22016 | c/u |  |  |  | 8536.20.90 | 0%
8241 | 8357 | CI ROOF DRN CI DOME W/CLAMPING COLLAR 4 Z NH OUTLET | Materiales Mecanicos | JOSAM | 22014 | c/u |  |  |  | 8536.20.90 | 0%
8242 | 8358 | Union PVC Conduit CH-40 2 1/2 | Tuberia PVC & Acces. | DURMAN ESQUIVEL |  | c/u | 25 | PVC |  | 3917.40.90 | 5% |  | 0% | 0% | 3% | NA | 0% | 0% | NA | NA | 0%
8243 | 8359 | PP Banco Capacitores 3PH 100kvar 5 etapas 20kvar en gabinete con sus protecciones | Control & Automatico | LS MEC |  | c/u |  |  |  | 8536.50.60 | 10%
8244 | 8360 | Tapadera Metalica 4X4 P/Intemperie Ciega | Cajas Registro | - Ningún fabricante - |  | c/u | 14 |  |  | 7326.90.00 | 0%
8245 | 8361 | Tornillo Punta de Broca 8"X3/4" CH 1/4" | Tonirlleria & Pernos | - Ningún fabricante - | 24519 | c/u |  |  |  | 7318.15.00 | 5% |  | 0% | 0% | 1% | 0% | 0% | 0% | 0% | NA | 0%
8246 | 8362 | Armaflex 2-1/8"x1/2" | Equipo HVAC & Accs. | - Ningún fabricante - | 5AIS-0090 | c/u |  |  |  | 4009.11.10 | 10%
8247 | 8363 | Union PVC Conduit CH-40 3 | Tuberia PVC & Acces. | CANTEX | . | c/u | 15 | PVC |  | 3917.40.90 | 5% |  | 0% | 0% | 3% | NA | 0% | 0% | NA | NA | 0%
8248 | 8364 | Varilla de Hierro 1"X30' Corrugada Legitima | Materiales Mecanicos | - Ningún fabricante - | 13008027 | Lance |  |  |  | 7326.90.00 | 0%
8249 | 8365 | sikaflex Gray tubo 300ML | Materiales Mecanicos | SIKAFLEX | SIKAFLEX1A-GRIS | c/u |  |  |  | 7326.90.00 | 0%
8250 | 8366 | Pintura Color Gris Satinado (cubeta) | Pinturas & Accs. | - Ningún fabricante - | 200490005 | c/u |  |  |  | 8531.80.90 | 0%
8251 | 8367 | Transformador corriente 2000:5 Nucleo partido (Circuitor) | Transformadores | CIRCUITOR | TP-816 2000/5 | c/u |  |  |  | 8504.31.00 | 0%
8253 | 8369 | Modulo Medicion Principal 400A 3PH 4H S/Main 120/240V Nema3R | Equipo Medicion | SQUARE D | EZM3400TB | c/u |  |  |  | 9030.39.00 | 0%
8254 | 8370 | Rejilla Retorno 24x24 RA | Equipo HVAC & Accs. | AIRGUIDE | 5DYR-0394 | c/u |  |  |  | 7322.90.00 | 0%
8255 | 8371 | Disco Corte Metal 14x3/32x1" | Materiales Mecanicos | - Ningún fabricante - | DW44640 | c/u |  |  |  | 7307.99.00 | 5% |  | 0% | 0% | 1% | N/A | 0% | 0% | 2.6% | NA | 0%
8256 | 8372 | Pistola Aerosol | Herramientas | - Ningún fabricante - | DH380000AV | c/u
8257 | 8373 | Bomba Para Condesado con Manguera 16" 230V | Materiales Mecanicos | - Ningún fabricante - | 5BOM-DR-0002 | c/u |  |  |  | 8421.19.00 | 0%
8258 | 8374 | Interruptor Vaiven Doble 15A 120/277V | Tomas & Switch | LEVITON | 5643-W | c/u | 155 |  |  | 8536.50.90 | 0%
8259 | 8375 | Rejilla Retorno 10x8 RA | Equipo HVAC & Accs. | AIRGUIDE | 5DYR-0383 | c/u |  |  |  | 7322.90.00 | 0%
8260 | 8376 | Rejilla Retorno 22x14 RF2 | Equipo HVAC & Accs. | AIRGUIDE | 5DYR-0391 | c/u |  |  |  | 7322.90.00 | 0%
8261 | 8377 | Interruptor doble 15A 120/277V 3 Vias blanco | Tomas & Switch | LEVITON | 5243W | c/u | 10 |  |  | 8536.50.90 | 0%
8262 | 8378 | Chumacera de Banco UCP211-32 2" | Materiales Mecanicos | - Ningún fabricante - | UCP211-32 | c/u |  |  |  | 8482.10.00 | 0%
8263 | 8379 | Valvula Cierre Rapido 1/4" Bronce Roscada 150psi | Materiales Mecanicos | - Ningún fabricante - | SENA-1/4 | c/u |  |  |  | 8538.90.00 | 0%
8264 | 8380 | Terminal Aluminio doble PNL 4/0-250mcm L2A-250 ADR25-21 AD-250 | Wiring & Device | - Ningún fabricante - | L2A-250 ADR25-21 | c/u |  |  |  | 7616.10.00 | 0%
8265 | 8381 | Seagate Barracuda 200GB EIDE 7200rpm 8MB | Equipo Oficina | IOMEGA | BARRACUDA | c/u |  |  |  | 7318.15.00 | 5%
8266 | 8382 | Fotocelda 1000W Multivoltaje (120/208/240/277) | Luminarias & Acces. | RIPLEY | 6390TF | c/u | 227 |  |  | 8541.40.00 | 0%
8267 | 8383 | Caja Cortacircuito de 100A 27KV 125 BIL Sin Rompe Arco | Herrajes | AB CHANCE | C710-211PB | c/u |  |  |  | 8536.10.29 | 0%
8268 | 8384 | Luminaria Fluorescente 3x17W empotrable cuerpo 2x2 c/acrilico rejilla PL5, Balastro electronico t-8 | Luminarias & Acces. | LUZMETAL | ECOLUZ3X17-PL5 | c/u |  |  |  | 9405.10.90 | 15% |  | 0% | 0% | 9% | 6% | 0% | 1.5% | 4% | 12% | 0%
8269 | 8385 | Luminaria Tipo Plafon | Luminarias & Acces. | ILUMITEC | 30047D-AB | c/u |  |  |  | 9405.40.90 | 15% |  | 0% | 0% | 9% | 6% | 0% | 1.5% | 4% | 12% | 0%
8270 | 8386 | Luminaria Exterior Wallpack 1X60W E-27 tipo tortuga | Luminarias & Acces. | TOSCANA | 50009AEPI-RT | c/u |  |  |  | 9405.40.20 | 15% |  | 0% | 0% | 6% | 6% | 0% | 1.5% | 6% | NA | 0%
8271 | 8387 | Luminaria LED Parqueo 72leeds 164W | Luminarias & Acces. | GREENSTAR | GLX72 | c/u |  |  |  | 9405.40.20 | 15% |  | 0% | 0% | 10.5% | 7% | 0% | 1.5% | 6% | 13% | 0%
8272 | 8388 | Platina Metalica 4"x1/4"x20' | Materiales Mecanicos | - Ningún fabricante - | 1 | Lance |  |  |  | 7609.00.00 | 15%
8273 | 8389 | Caja Cortacircuito de 300A 27KV 150 BIL Sin Rompe Arco | Herrajes | ABB | 300100100 | c/u |  |  |  | 8536.10.29 | 0%
8274 | 8390 | Luminaria Tipo Cobra 400W HPS 208-240V S/Bombillo, Sin/Fotocelda | Luminarias & Acces. | GREEN LIGHTING | ZY6001400HPS20824 | c/u | 34 |  |  | 9405.40.10 | 0%
8275 | 8391 | Luminaria Fluorescente Tipo Spot 2X42W SOHO Difusor Cristal templado con Balastro emerge | Luminarias & Acces. | PHILLIPS | FBS242-2XPLT4P42W | c/u |  |  |  | 9405.10.90 | 15% |  | 0% | 0% | 9% | 6% | 0% | 1.5% | 4% | 12% | 0%
8276 | 8392 | Luminaria Spot empotrable 2xPar30 acabado Blanco | Luminarias & Acces. | TRAIN LIGHTING | 10003B-WH | c/u | 10 |  |  | 9405.40.90 | 15% |  | 0% | 0% | 9% | 6% | 0% | 1.5% | 4% | 12% | 0%
8277 | 8393 | Taco Espiral P/TY | Soporteria | - Ningún fabricante - | PY3151 | c/u |  |  |  | 7326.90.00 | 0%
8278 | 8394 | Placa Metalica rectangula Ciega p/Intemperie | Tomas & Switch | - Ningún fabricante - | TR0420 | c/u |  |  |  | 7220.90.00 | 0%
8279 | 8395 | Union PVC Conduit CH-40 3/4 | Tuberia PVC & Acces. | CANTEX | 6141624 | c/u | 1545 | PVC |  | 3917.40.90 | 5% |  | 0% | 0% | 3% | NA | 0% | 0% | NA | NA | 0%
8280 | 8396 | Union PVC Conduit CH-40 4 | Tuberia PVC & Acces. | KRALOY |  | c/u | 71 | PVC |  | 3917.40.90 | 5% |  | 0% | 0% | 3% | NA | 0% | 0% | NA | NA | 0%
8281 | 8397 | Valvula Esfera Tipo Comercial 1/4" SENA | Materiales Mecanicos | SENA | SENA 1/4 | c/u |  |  |  | 7609.00.00
8282 | 8398 | Perno Rosca Corrida Hexagonal Galvanizado 5/8"X2" | Tonirlleria & Pernos | - Ningún fabricante - | G-2 | c/u |  |  |  | 7318.15.00 | 5% |  | 0% | 0% | 1% | 0% | 0% | 0% | 0% | NA | 0%
8283 | 8399 | Pintura Color Gris Satinado (cubeta) Base Deep | Pinturas & Accs. | - Ningún fabricante - | GOLTEX | c/u |  |  |  | 7326.90.00 | 0%
8284 | 8400 | Luminaria Spot empotrable 2xPar30 Acabado Gris | Luminarias & Acces. | TRAIN LIGHTING | 10003BIEH-MSBK | c/u |  |  |  | 9405.40.90 | 15% |  | 0% | 0% | 9% | 6% | 0% | 1.5% | 4% | 12% | 0%
8285 | 8401 | Luminaria Spot empotrable 1xPar30 Acabado Blanco | Luminarias & Acces. | TRAIN LIGHTING | 10003A-WH | c/u |  |  |  | 9405.40.90 | 15% |  | 0% | 0% | 9% | 6% | 0% | 1.5% | 4% | 12% | 0%
8286 | 8402 | Luminaria Spot empotrable 1xPar30 Acabado Gris | Luminarias & Acces. | TRAIN LIGHTING | 10003AIE-MSBK | c/u | 4 |  |  | 9405.40.90 | 15% |  | 0% | 0% | 9% | 6% | 0% | 1.5% | 4% | 12% | 0%
8287 | 8403 | Luminaria Fluorescente 2x54W T-5 Empotrable Cielo falso tipo Liston, con acrilico parabolico (Alera) | Luminarias & Acces. | HUBBELL | L642T5HOFFSOAEPUS | c/u |  |  |  | 9405.10.90 | 15% |  | 0% | 0% | 9% | 6% | 0% | 1.5% | 4% | 12% | 0%
8288 | 8404 | Luminaria Fluorescente 3x32 Ecoluz balastro Electronico 120-277V 36-259EL-2 S/T | Luminarias & Acces. | LITHONIA LIGHTING | C-2-32-120-GEB | c/u |  |  |  | 9405.10.90 | 15% |  | 0% | 0% | 9% | 6% | 0% | 1.5% | 4% | 12% | 0%
8289 | 8405 | Luminaria p/Exterior Tipo Wall Pack MH 150W 277V C/Bombillo | Luminarias & Acces. | LITHONIA LIGHTING | TWR1 150M TB LPI | c/u |  |  |  | 9405.10.90 | 15% |  | 0% | 0% | 9% | 6% | 0% | 1.5% | 4% | 12% | 0%
8290 | 8406 | Contactor 2p 25A 220V 600V TSBS | Control & Automatico | METASOL | NP SMC-25P2 | c/u |  |  |  | 8536.49.10 | 10%
8291 | 8407 | Luminaria 400W MV 16" | Luminarias & Acces. | GLOBAL LIGTHING SOLUTIONS | AREA HID | c/u |  |  |  | 9405.10.90 | 0%
8292 | 8408 | Luminaria Tipo Cobra 400W Sodio C/Bombillo, sin Fotocelda | Luminarias & Acces. | PHILLIPS | QVOL SRP704 | c/u |  |  |  | 9405.40.10 | 0%
8293 | 8409 | Cinta Foam 2''x 60 3mm(min)x50mmx9140mm | Equipo HVAC & Accs. | - Ningún fabricante - | MODELTP-TF230 | c/u |  |  |  | 3919.90.00 | 0%
8294 | 8410 | Bombillo Ahorrativo Fe-Par 30 Luz Blanca 15W7 120V 15WDL | Luminarias & Acces. | BLU LIGHT | FE-PAR30 15W-DL | c/u | 5 |  |  | 8539.31.20 | 0%
8295 | 8411 | Monitor Electronico DPS-1 C/Pantalla 208V | Control & Automatico | - Ningún fabricante - | 5MON-MF-0005 | c/u |  |  |  | 8528.49.19 | 15%
8296 | 8412 | Angulo Plano /Canaleta Plastica 60mmX60mm | Canalizacion | DEXSON | AAPB | c/u |  |  |  | 7326.90.00 | 0%
8297 | 8413 | Caja Metalica de Registro Galvanizada 28X28X16 C/Tapadera Atornillable | Cajas Registro | - Ningún fabricante - | LUZMETAL | c/u |  |  |  | 7326.90.00 | 0%
8298 | 8414 | Tuberia Flexible 1/4" | Equipo HVAC & Accs. | - Ningún fabricante - | 5TUB-FL-0014 | Pies |  |  |  | 7411.10.00 | 0%
8299 | 8415 | Placa HN 1/2"x6-1/2x10 | Materiales Mecanicos | - Ningún fabricante - | PLACA | c/u |  |  |  | 7609.00.00 | 0%
8300 | 8416 | Difusor 6"x6" L-JS4 S/D | Equipo HVAC & Accs. | - Ningún fabricante - | 5RDI-DI-0007 | c/u |  |  |  | 8421.21.00 | 0%
8301 | 8417 | Cable Aluminio UD TRXLP 1/0AWG 35KV 100% Insulacion Neutro concentrico | Cables Aluminio | SOUTH WIRE |  | Pies |  |  |  | 8544.60.00 | 0%
8302 | 8418 | Cono Alivio Silicone Outdoor 15, 25, 35KV P/Cable XLP 2 - 400kcmil 100-133% (KIT 3 Unid.) | Equipo Media Tension | 3M | 7684-S-8 | c/u | 8 |  |  | 8547.20.00 | 0%
8303 | 8419 | Cono Alivio Silicone Outdoor 15-35KV 100-133% 300-500Kcmil (KIT 3 Unid.) | Equipo Media Tension | 3M | 5697K | c/u |  |  |  | 8547.20.00 | 0%
8304 | 8420 | Carruaje Despl P/Viga Puente 3T | Materiales Mecanicos | - Ningún fabricante - | FR12681 | c/u |  |  |  | 7307.29.00 | 5%
8305 | 8421 | Refrigerante 12ONZ HARP R134A | Equipo HVAC & Accs. | - Ningún fabricante - | 5REF-PR-0040 | c/u
8306 | 8422 | Cinta P/Etiquetadora | Wiring & Device | EPSON | LC-7WBN9 | c/u |  |  |  | 3919.90.00 | 0%
8307 | 8423 | Unidad de A/A Tipo Mini Split de pared 12,000 BTU 220V. Monof Seer10 Control Remoto Programable R410 | Equipo HVAC & Accs. | COMFORTSTAR | SEER 10 | c/u |  |  |  | 8415.10.00 | 15% | 10%
8308 | 8424 | Unidad de A/A Tipo Mini Split de pared 24,000 BTU 220V. Monof Seer10 Control Remoto Programable R410 | Equipo HVAC & Accs. | COMFORTSTAR | SEER 10 | c/u |  |  |  | 8415.10.00 | 15% | 10%
8309 | 8425 | Transformador de Corriente 500:5 A nema1 58MM | Transformadores | VASTO | DON-INT-5005 | c/u |  |  |  | 8504.31.00 | 0%
8310 | 8426 | Chaleco Naranja Fluorescente Reflector | Herramientas | - Ningún fabricante - | FR13857 | c/u |  |  |  | 8546.90.00 | 0%
8311 | 8427 | Bornera Distribucion PDB, Adder (1)2/0 - #14 X (1)1/4 600V CU9AL 2/0-#6 #8-#14 | Control & Automatico | Ferraz Shawmunt | 63140 | c/u | 14 |  |  | 8538.90.00 | 0%
8312 | 8428 | Tubo HN Estructural Cuadrado 4"X4"X20' Chapa #11 | Materiales Mecanicos | - Ningún fabricante - |  | Lance |  |  |  | 7616.10.00 | 0%
8313 | 8429 | Union PVC Conduit CH-40 6'' | Tuberia PVC & Acces. | CANTEX | . | c/u |  | #N/A |  | 3917.40.90 | 5% |  | 0% | 0% | 3% | NA | 0% | 0% | NA | NA | 0%
8314 | 8430 | Luz Piloto Color Verde 22mm 120 V | Control & Automatico | EBC | 17523 | c/u |  |  |  | 8539.21.00 | 5%
8315 | 8431 | Luminaria Emergencia Cabezas Fijas 120/277V 90min. Respaldo | Luminarias & Acces. | PHILLIPS | E-40 | c/u |  |  |  | 9405.10.20 | 15% |  | 0% | 0% | 10.5% | 6% | 0% | 1.5% | 6% | NA | NA
8316 | 8432 | Poste Metalico 6"x6"x30' Color Tabaco Incluye Pernos Para Montaje | Posteria | - Ningún fabricante - |  | c/u |  |  |  | 7326.90.00 | 0%
8317 | 8433 | Union PVC de Reparacion 3" | Tuberia PVC & Acces. | DURMAN ESQUIVEL |  | c/u |  | #N/A |  | 3917.40.90 | 5% |  | 0% | 0% | 3% | NA | 0% | 0% | NA | NA | 0%
8318 | 8434 | Canaleta Plastica 13mm x 7mm C/Adhesivo | Canalizacion | DEXSON | CDL13x7 | Lance |  |  |  | 3925.90.20 | 0%
8319 | 8435 | Descargador Enchufable Tipo 3 (Proteccion de Aparatos) P/Redes monofasicas con N Y PE | Control & Automatico | PHOENIX CONTACT | PT 2-PE-S-24AC-FM | c/u |  |  |  | 8536.20.90 | 0%
8322 | 8438 | Canaleta Plastica 3/4 C/blanco C/Adhesivo | Canalizacion | - Ningún fabricante - | TF2 | c/u |  |  |  | 3925.90.20 | 0%
8323 | 8439 | Bomba Centrifuga C/Motor 7.5HP 230/460V 3500RPM Modelo 5AI 2" de Succion por 1.5 Descarga TEFC | Fire Stop | GOULD |  | c/u |  |  |  | 8413.81.00 | 0%
8324 | 8440 | Panel de Control con 3 Variodores 7.5HP Armado IP55 Luces de Señalizacion, Selector 3 Posiciones.. | Fire Stop | FUJI | MEGA/MULTI | c/u |  |  |  | 8538.90.00 | 0%
8325 | 8441 | Canaleta Plastica Decorativa 60mm x 40mm x 2m C/D C/A C/Blanco | Canalizacion | DEXSON | BL60x4CASD | Lance | 3 |  |  | 3925.90.20 | 0%
8326 | 8442 | Platina De Cobre 3/8"X3"x12'(Pie) | Materiales Mecanicos | LUZMETAL |  | c/u |  |  |  | 7609.00.00 | 15%
8327 | 8443 | Grifo Para LAvatrasto | Materiales Mecanicos | - Ningún fabricante - | 4275-550-002 | c/u |  |  |  | 8481.80.10 | 15%
8328 | 8444 | Transformer Padmounted 225KVA 3PH HV:13800V DELTA LV: 208Y/120 Dead Front, Radial Feed, Fusible Bayo | Transformadores | GENERAL ELECTRIC |  | c/u |  |  |  | 8504.34.00 | 0%
8329 | 8445 | Tapadera c/marco de concreto polimerico 36"x36" Tier-15 22,500lbs | Cajas Registro | DURAVAULT | SETCP-00101 | c/u | 2 |  |  | 7326.90.00 | 0%
8330 | 8446 | Caja Registro c/gasquete y tapadera de concreto polimerico 24"x36"x36" Tier-15 22,500lbs | Cajas Registro | DURAVAULT | PC243636STB | c/u |  |  |  | 3925.90.20 | 0%
8331 | 8447 | Caja Registro c/gasquete y tapadera de concreto polimerico 24"x24"x24" Tier-15 22,500lbs | Cajas Registro | DURAVAULT | PC242424STB | c/u |  |  |  | 3925.90.20 | 0%
8332 | 8448 | Caja Registro c/gasquete y tapadera de concreto polimerico 11"x18"x18" Tier-15 22,500lbs | Cajas Registro | DURAVAULT | PC111818STB | c/u |  |  |  | 3925.90.20 | 0%
8333 | 8449 | Fajilla Plastica 15X4.8mm Color Negra | Ties & Labeling | - Ningún fabricante - | 35580 | c/u | 127 |  |  | 3925.90.90 | 10%
8334 | 8450 | Tapadera c/marco de concreto polimerico 24"x36" Tier-15 22,500lbs | Cajas Registro | DURAVAULT | SETCP-00201 | c/u |  |  |  | 7326.90.00 | 0%
8335 | 8451 | Rack Aluminum 7X19 Black Powder Coated 45U | Rack & Gabinet | ECCH | MS-W045A | c/u |  |  |  | 8538.10.00 | 5% |  | 0% | 0% | 0% | 0% | 0% | 0% | 0% | NA | 0%
8337 | 8453 | Fusible P/Porta Fusible 10X38MM 20Amp 500V | Fusibles | LEGRAND | LG13320 | c/u |  |  |  | 8536.10.10 | 0%
8338 | 8454 | Gabinete de Pared abatible 9 Posiciones | Rack & Gabinet | QUEST | WM3019-0902 | c/u |  |  |  | 8473.30.00 | 0%
8339 | 8455 | Patch Panel-De Luxe 12-Port RJ45 Cat6e | LAN Equipment | TEKDATA | PCC-1260H-R | c/u |  |  |  | 3925.90.10 | 10% |  | 0% | 0% | 6% | NA | 0% | 0% | 4.6% | NA | 0%
8340 | 8456 | Patch Panel 24-Port RJ45 Cat6E | LAN Equipment | TRENDNET | 0 | c/u |  |  |  | 3925.90.10 | 10% |  | 0% | 0% | 6% | NA | 0% | 0% | 4.6% | NA | 0%
8341 | 8457 | Regleta multiconexiones de 8 tomas tipo rack | LAN Equipment | TEKDATA | 0 | c/u |  |  |  | 8536.30.90 | 10%
8342 | 8458 | Panelboard I-Line 3PH barras 400Amp. 6cktos 3PH, C/Main 400 | Tableros | SQUARE D | HCN6LA400 | c/u |  |  |  | 8537.10.00 | 10% |  | 0% | 0% | 6.9% | 0% | 0% | 0% | 0% | NA | 0%
8343 | 8459 | Set de Accesorios: 3 Lineas de tuberia Succion con sus valvulas de 2" Nipleria, manifuld, Valvula.. | Materiales Mecanicos | - Ningún fabricante - |  | c/u |  |  |  | 8531.80.90 | 0%
8344 | 8460 | Bomba Sumergible Schafer 20CS4-1 1.5HP 9615 | Fire Stop | - Ningún fabricante - | 20CS4 9615 | c/u |  |  |  | 8413.81.00 | 0%
8345 | 8461 | Switch de Presion Para Bomba de Agua | Fire Stop | SQUARE D | 9013FSG2J20 | c/u |  |  |  | 8481.10.00 | 0%
8346 | 8462 | Kit Pintura Poxica ( HB + Thinner, TAP Fin, TAP Finish) | Pinturas & Accs. | - Ningún fabricante - |  | c/u
8347 | 8463 | Motor Ares 1500KG | Materiales Mecanicos | ARES |  | c/u |  |  |  | 7609.00.00 | 0%
8348 | 8464 | Mtrs Cremayera Hierro | Materiales Mecanicos | - Ningún fabricante - |  | Mtrs |  |  |  | 7609.00.00 | 10%
8349 | 8465 | Transmisores Mitto 4 (BFT) | Materiales Mecanicos | - Ningún fabricante - | MITTO | c/u |  |  |  | 8536.90.00 | 0%
8350 | 8466 | Fotocelda de Seguridad 24V | Materiales Mecanicos | - Ningún fabricante - |  | c/u |  |  |  | 7307.22.00 | 5% |  | 0% | 0% | 3% | N/A | 0% | 0% | NA | NA | 0%
8351 | 8467 | Circuit Breaker EGB 3P 15A 480V | Breakers | SQUARE D | EGB34030 | c/u |  |  |  | 8536.20.10 | 10%
8352 | 8468 | Circuit Breaker EGB 3P 30A 480V | Breakers | SQUARE D | EGB34030 | c/u | 1 |  |  | 8536.20.10 | 10%
8353 | 8469 | Circuit Breaker EGB 3P 60A 480V | Breakers | SQUARE D | EGB34060 | c/u |  |  |  | 8536.20.10 | 10%
8354 | 8470 | Circuit Breaker EGB 3P 50A 480V | Breakers | SQUARE D | EGB34050 | c/u |  |  |  | 8536.20.10 | 10%
8355 | 8471 | Circuit Breaker EGB 3P 80A 480V | Breakers | SQUARE D | EGB34080 | c/u |  |  |  | 8536.20.10 | 10%
8356 | 8472 | Circuit Breaker EGB 3P 40A 480V | Breakers | SQUARE D | EGB34040 | c/u |  |  |  | 8536.20.10 | 10%
8357 | 8473 | Circuit Breaker EGB 3P 20A 480V | Breakers | SQUARE D | EGB34020 | c/u |  |  |  | 8536.20.10 | 10%
8358 | 8474 | Luminaria Spot LED 6W con Bombillo Luz Calida 7" | Luminarias & Acces. | TECNO LITE | YDLED-115/6W/30/A | c/u |  |  |  | 9405.40.90 | 15% |  | 0% | 0% | 9% | 6% | 0% | 1.5% | 4% | 12% | 0%
8359 | 8475 | Grasa en Tubo Multipropositos | Materiales Mecanicos | - Ningún fabricante - |  | c/u | 3 |  |  | 2710.19.91 | 15%
8360 | 8476 | Bañera C/Hidrom 152x81x51xCM | Materiales Civiles | - Ningún fabricante - | SCANDA-WH-BONE | c/u |  |  |  | 3922.10.20 | 15%
8361 | 8477 | Grifo Colony Cromo P/Bañera | Materiales Civiles | - Ningún fabricante - |  | c/u |  |  |  | 8481.80.10 | 15%
8362 | 8478 | Inodoro Petit Garzon 6LT Dual FLU | Materiales Civiles | - Ningún fabricante - | 527 BLANCO | c/u |  |  |  | 3922.90.00 | 10%
8363 | 8479 | Grifo Olympus Cromo P/Ducha | Materiales Civiles | - Ningún fabricante - | 6438-002 | c/u |  |  |  | 3917.40.10 | 15%
8364 | 8480 | Grifo 4 "Doble Lav, Manija Cromo | Materiales Civiles | - Ningún fabricante - | 143-5100 | c/u |  |  |  | 8536.50.90 | 0%
8365 | 8481 | Manguera 16 "Inodoro Uso Con Valvula | Materiales Civiles | - Ningún fabricante - | AS-B40 | c/u |  |  |  | 8518.29.00 | 0%
8366 | 8482 | Una Doble Para Lavamanos | Materiales Civiles | - Ningún fabricante - | 728203 | c/u |  |  |  | 7326.90.00 | 0
8367 | 8483 | Tornillo Punta de Broca 10X5/8" C/H | Tonirlleria & Pernos | - Ningún fabricante - |  | c/u |  |  |  | 7318.15.00 | 5% |  | 0% | 0% | 1% | 0% | 0% | 0% | 0% | NA | 0%
8368 | 8484 | APC Smart UPS 1500VA/1050W Entrada 120V Salida 120V | Equipo Respaldo | APC | SURTA1500XL | c/u |  |  |  | 8504.40.00 | 0%
8369 | 8485 | Transformador Control 1500VA 440/240-120V | Control & Automatico | VASTO | TRA-VAS-1500421 | c/u |  |  |  | 8504.40.00 | 0%
8370 | 8486 | Acrilico Blanco TC245 | Materiales Mecanicos | OSRAM | 45324 | c/u |  |  |  | 3926.90.99 | 15%
8371 | 8487 | Transformador Padmount 300KVA 3PH HV:13800 Delta LV:208Y/120V Dead Front, Loop feed Bayonet Fuse e. | Transformadores | COOPER | 00017P10KLLA | c/u |  |  |  | 8504.34.00 | 0%
8372 | 8488 | Bornera Control 6-4AWG 82A | Control & Automatico | - Ningún fabricante - |  | c/u |  |  |  | 8538.90.00 | 0%
8373 | 8489 | Luminaria spot empotrable Dir Halog. 50W Satin C/Foco LED Cod.42003 y Transformador LB-MR16-000 | Luminarias & Acces. | TECNO LITE | YD-500-1/S | c/u |  |  |  | 9405.40.90 | 15% |  | 0% | 0% | 9% | 6% | 0% | 1.5% | 4% | 12% | 0%
8374 | 8490 | Pileta 1 Lav. Izq Marmoleada | Materiales Civiles | - Ningún fabricante - | 3200001-20 | c/u |  |  |  | 7318.29.00 | 0%
8375 | 8491 | Grifo Bañera Romana CHROMO PIC | Materiales Civiles | - Ningún fabricante - | 2HCRT42 | c/u |  |  |  | 8481.80.10 | 15%
8376 | 8492 | Manguera Acero 3/4x3/4x24" P | Materiales Civiles | - Ningún fabricante - | AB-B60 | c/u |  |  |  | 8536.90.00 | 0%
8377 | 8493 | Desague Lav. Crista + Sifon Metal 1-1/4 + Tubo Extension 1-1/4x8 | Materiales Civiles | - Ningún fabricante - |  | c/u |  |  |  | 8536.90.00 | 0%
8378 | 8494 | Canasta C/Guia 41/2"Inox.+Sifon PVC + Sifon Cacho Doble 11/2x16"+Guia PVC 11/2x8+Manguera T Lav 2" | Materiales Civiles | - Ningún fabricante - |  | c/u |  |  |  | 3923.10.00 | 10%
8379 | 8495 | Valvula Cisterna 3/4" | Materiales Mecanicos | - Ningún fabricante - | 750-3/4 | c/u |  |  |  | 7609.00.00 | 0%
8380 | 8496 | Broca Diamante 13/8" P/Ceramica | Herramientas | - Ningún fabricante - | 4972 | c/u |  |  |  | 7616.99.90 | 10%
8381 | 8497 | Driver LED 12V72PIDRIVER PLUG-IN DE 72W | Luminarias & Acces. | TECNO LITE | DRIVERLED12V72PI | c/u |  |  |  | 9405.10.20 | 15% |  | 0% | 0% | 10.5% | 6% | 0% | 1.5% | 6% | NA | NA
8382 | 8498 | Placa Plastica cuadrada Ciega c/Blanco | Tomas & Switch | - Ningún fabricante - |  | c/u | 4 |  |  | 3925.90.10 | 10%
8383 | 8499 | Placa Rectangular Plastica 2X4 Ciega c/Blanco | Tomas & Switch | - Ningún fabricante - |  | c/u | 24 |  |  | 3925.90.10 | 10%
8384 | 8500 | Juego 6 ACC Para Baño Cromado | Materiales Civiles | - Ningún fabricante - | WA6-320C | c/u |  |  |  | 4414.00.00 | 15%
8385 | 8501 | Bticino Kit de Audio Video Portero C/Auricular | Audio & Video | BTICINO | 316211 | c/u |  |  |  | 8521.90.00 | 15%
8386 | 8502 | Bticino Telefono C/Monitor C/Auricular | Audio & Video | BTICINO | 331551 | c/u |  |  |  | 8521.90.00 | 15%
8387 | 8503 | Transformador corriente TP-88, 800:5 Nucleo partido TP-88 (Circuitor) | Transformadores | CIRCUITOR | M70137 | c/u |  |  |  | 8504.31.00 | 0%
8388 | 8504 | Transferencia Automatica 400Amp. 3PH 480V | Transfers & Switch | ASCO | E00300130400 | c/u |  |  |  | 8537.10.00 | 0%
8389 | 8505 | Pintura Aluminio Transocean Transosil Highbuild 400° | Pinturas & Accs. | - Ningún fabricante - |  | c/u |  |  |  | 7326.90.00 | 0%
8390 | 8506 | Diluyente Profesional (para pintura en Temperatura) | Pinturas & Accs. | - Ningún fabricante - |  | c/u
8391 | 8507 | Candado Globe Negro 25MM HL-2202 | Herramientas | - Ningún fabricante - |  | c/u |  |  |  |  | 5%
8393 | 8509 | Contactor 32A 24V AC | Control & Automatico | LS MEC |  | c/u |  |  |  | 8536.49.10 | 10%
8394 | 8510 | Contactor 25A 3P 24V | Control & Automatico | CUTLER HAMMER | C25DNA325T | c/u |  |  |  | 8536.49.10 | 10%
8395 | 8511 | Lapiz Grafito HB2 | Utiles Oficina | FABER CASTELL | 1210 | c/u | 1
8396 | 8512 | Borrador Blanco | Utiles Oficina | PELIKAN | AL-30 | c/u | 5
8397 | 8513 | Tape 3M scoth Doble Cara 1/2x25YD | Utiles Oficina | - Ningún fabricante - |  | c/u | 2 |  |  | 7326.90.00 | 0%
8398 | 8514 | Pizarra Carton MEdiano | Utiles Oficina | - Ningún fabricante - |  | c/u |  |  |  | 7326.90.00 | 0%
8399 | 8515 | Reductor Bushing Conduit 4" a 3" | Accesorios Conduit | TOPAZ | 356R | c/u |  | ACERO |  | 7307.99.00 | 5% |  | 0% | 0% | 1% | N/A | 0% | 0% | 2.6% | NA | 0%
8400 | 8516 | Conector Paralelo Aluminio para aterrizaje #1-336.4 MCM ACSR /#8-2/0 ACSR | Aterrizaje | HUBBELL | LC52CXB | c/u | 221 |  |  | 8536.50.90 | 0%
8401 | 8517 | Peladora Cable O.D. Range 1/2" - 1-3/4" (12.7 - 44.5 mm) XLPE/EPR/URD | Herramientas | SPDSYSTEMS | 1542-2AS | c/u | 1 |  |  | 8518.29.00 | 0%
8402 | 8518 | Terminal Tipo PIN Para Cable #350MCM | Herrajes | BURNDY | YE31LH96 | c/u |  |  |  | 7616.10.00 | 0%
8403 | 8519 | Condulet EMT Tipo C 1" | Accesorios EMT | TOPAZ |  | c/u |  |  |  | 7307.22.00 | 5% |  | 0% | 0% | 3% | N/A | 0% | 0% | NA | NA | 0%
8404 | 8520 | UPS 650VA/ 390V 4Salidas Nema 5-15 | Equipo Respaldo | APC | BX650CI-LM | c/u |  |  |  | 8504.40.00 | 0%
8405 | 8521 | Valvula Cierre Rapido 3/4" HN Roscada 150psi 2 Piezas | Materiales Mecanicos | - Ningún fabricante - |  | c/u |  |  |  | 7609.00.00
8406 | 8522 | Filtro Strainer HN 3/4" Bridada 150PSI | Materiales Mecanicos | - Ningún fabricante - |  | c/u |  |  |  | 8536.70.29 | 15%
8407 | 8523 | Tuberia Metalica HN SCH-40 1/2"x20' C/Costura | Tuberia HN & Acces. | - Ningún fabricante - |  | Lance |  |  |  | 7305.11.00 | 0%
8408 | 8524 | Valvula Cierre Rapido 1/2" HN Roscada 150psi 2 Piezas | Materiales Mecanicos | - Ningún fabricante - |  | c/u |  |  |  | 7415.39.00 | 0%
8409 | 8525 | Codo Metalico HN SCH-40 1/2"X90° Roscado | Tuberia HN & Acces. | - Ningún fabricante - |  | c/u |  |  |  | 7307.22.00 | 5% |  | 0% | 0% | 3% | N/A | 0% | 0% | NA | NA | 0%
8410 | 8526 | Filtro Strainer HN 1/2" Bridada 150PSI | Materiales Mecanicos | - Ningún fabricante - |  | c/u |  |  |  | 9028.90.00 | 0%
8411 | 8527 | Riel de 100Cms Blanco | Luminarias & Acces. | TECNO LITE | YS-100/B | c/u |  |  |  | 7609.00.00 | 0%
8412 | 8528 | Luminaria de Quarzo 500W C/Filamento | Luminarias & Acces. | TOPAZ | ZQH500H | c/u | 18 |  |  | 9405.20.00 | 0%
8413 | 8529 | Union PVC Lisa CH-40 12" | Tuberia PVC & Acces. | DURMAN ESQUIVEL |  | c/u |  | #N/A |  | 3917.40.90 | 5% |  | 0% | 0% | 3% | NA | 0% | 0% | NA | NA | 0%
8414 | 8530 | Conector Modular Cat6 Azul | Audio & Video | HUBBELL | HXJSC6B | c/u |  |  |  | 8536.70.90 | 0%
8416 | 8532 | Telefono IP 4 Lineas | Utiles Oficina | GRANDSTREAM | GXP-2124 | c/u |  |  |  | 7326.90.00 | 0%
8417 | 8533 | Cerradura Electrica Izq. C/Transformador Botton | Wiring & Device | - Ningún fabricante - | 678.00.502 | c/u |  |  |  | 8301.40.90 | 0%
8419 | 8535 | Switch 24-Port 10/100 Green Net | LAN Equipment | TRENDNET | TE100-S24G | c/u |  |  |  | 8517.62.00 | 0%
8420 | 8536 | Gabinete de Pared 7 Pos. SERIE EZ-600 | Rack & Gabinet | QUEST | GC-2229 | c/u |  |  |  | 8473.30.00 | 0%
8421 | 8537 | Tape 3M Mounting Doble Cara 3/4x9.2YD | Utiles Oficina | - Ningún fabricante - | 21200471025 | c/u |  |  |  | 7326.90.00 | 0%
8422 | 8538 | Renta de Plataforma | Materiales Mecanicos | SERVICIOS | 1 | c/u |  |  |  | 7609.00.00 | 0%
8423 | 8539 | Bombillo Halogeno PAR30 75W 130V | Luminarias & Acces. | TECNO LITE | PAR3075W | c/u |  |  |  | 8539.32.00 | 5% |  | 0% | 0% | 3% | 0% | 0% | 0% | 0% | NA | 0%
8424 | 8540 | Valvula Esfera Tipo Comercial 2-1/2" SENA | Materiales Mecanicos | SENA | SENA 2-1/2 | c/u |  |  |  | 7609.00.00 | 0%
8425 | 8541 | Union Universal HN 3/4" CH40 | Tuberia HN & Acces. | - Ningún fabricante - | HN-3/4 | c/u | 3 |  |  | 7326.90.00 | 0%
8426 | 8542 | Tomacorriente Colgante Seguridad Grado Industrial 30A 3P 4W 480V Nema L16-30R | Tomas & Switch | LEVITON | 2733 | c/u | 1 |  |  | 8536.69.00 | 0%
8427 | 8543 | Kit de tuberia 1/4x1/2x3M | Materiales Mecanicos | - Ningún fabricante - | 5TUB-1/4x1/2 | c/u |  |  |  | 8536.50.90 | 0%
8428 | 8544 | Modulo de Medicion Barra 600A 3HP C/Main 600A 8 Bases 200A 1 de 13T y 7 de 7T +Breaker 3P 80 Nema 3 | Equipo Medicion | LUZMETAL |  | c/u |  |  |  | 9030.39.00 | 0%
8429 | 8545 | Luminaria Fluorescente 3X17 Superficial Acrilico Prismatico Cuerpo 2X2 T8 120-277V | Luminarias & Acces. | LUZMETAL | 3x17T8SUP | c/u |  |  |  | 9405.10.90 | 15% |  | 0% | 0% | 9% | 6% | 0% | 1.5% | 4% | 12% | 0%
8430 | 8546 | Luminaria Fluorescente 3X32 Superficial Acrilico Prismatico Cuerpo 2X4 T8 120-277V | Luminarias & Acces. | LUZMETAL | 3x32T8SUP | c/u |  |  |  | 9405.10.90 | 15% |  | 0% | 0% | 9% | 6% | 0% | 1.5% | 4% | 12% | 0%
8431 | 8547 | Teclado USB 110X | Equipo Oficina | - Ningún fabricante - | GENIUS | c/u |  |  |  | 8536.30.10 | 0%
8432 | 8548 | Anticorrosivo Color Aluminio (Galon) | Pinturas & Accs. | - Ningún fabricante - | 602 | c/u |  |  |  | 8536.30.10 | 0%
8433 | 8549 | Union PVC Lisa CH-40 6" | Tuberia PVC & Acces. | DURMAN ESQUIVEL |  | c/u |  | #N/A |  | 3917.40.90 | 5% |  | 0% | 0% | 3% | NA | 0% | 0% | NA | NA | 0%
8434 | 8550 | Disco duro 500GB SATA 7200rpm 6Gbs 16MB | Equipo Oficina | - Ningún fabricante - | SATA | c/u |  |  |  | 8536.30.10 | 0%
8435 | 8551 | Transformador de Corriente 150:5 Nema 1 | Transformadores | SQUARE D | 5NR-151 | c/u |  |  |  | 8504.31.00 | 0%
8436 | 8552 | Transformador de Corriente 200:5 A 600V | Transformadores | SQUARE D | 5NR-251 | c/u |  |  |  | 8504.31.00 | 0%
8437 | 8553 | Rele Termico 2.5-4A Tesys | Control & Automatico | TELEMECANIQUE | LR2D1308 | c/u |  |  |  | 8536.49.90 | 0% |  | 0% | 0% | 2% | 0% | 0% | 0% | 0% | NA | 0%
8439 | 8555 | Terminal Pin 266-300MCM | Herrajes | PENN UNION | PSS-3330- 5-1/2 | c/u |  |  |  | 7616.10.00 | 0%
8440 | 8556 | Luminaria Decorativa para Baño 3 luces 100W color blanco | Luminarias & Acces. | WESTINGHOUSE | 67533 | c/u |  |  |  | 9405.20.00 | 0%
8441 | 8557 | Revision Panel Estado Solido y Variadores | Materiales Mecanicos | SERVICIOS | 0 | c/u |  |  |  | 7609.00.00
8442 | 8558 | Luminaria Tipo Estadio 1500W MH MV T6 S/B | Luminarias & Acces. | SYLVANIA | ESTADIO1500WSYL | c/u |  |  |  | 9405.40.90 | 15% |  | 0% | 0% | 9% | 6% | 0% | 1.5% | 4% | 12% | 0%
8443 | 8559 | Bombillo MH 1500W Metalarc | Luminarias & Acces. | PHILLIPS | MH1500/U | c/u |  |  |  | 8539.21.00 | 5% |  | 0% | 0% | 0% | N/A | 0% | 0% | 0% | NA | 0%
8444 | 8560 | Molde Para Soldadura Exotermica Cable 2/0 - 2/0 Tipo T | Aterrizaje | THERMOWELD | M-232 | c/u |  |  |  | 6815.10.00 | 0%
8445 | 8561 | Conector Jack RJ45 CAT6e estilo Keystone C/Amarillo | Cat 6 Solutions | BELDEN | AX101324 | c/u |  |  |  | 8536.70.90 | 0%
8446 | 8562 | Tomacorriente doble grado industrial 20A 125V Nema5-20R 2P 3W C/Blanco | Tomas & Switch | LEVITON | 5362-SW | c/u |  |  |  | 8536.69.00 | 0%
8447 | 8563 | Interruptor Sencillo 20A 120/277 Decora Grado comercial c/Blanco | Tomas & Switch | LEVITON | 5621-2W | c/u |  |  |  | 8536.50.90 | 0%
8448 | 8564 | Placa de Pared P/Toma Doble e Interruptor Sencillo C/Blanco | Tomas & Switch | LEVITON | 80746-W | c/u |  |  |  | 7220.90.00 | 0%
8449 | 8565 | Tomacorriente doble Grado industrial Tierra Aislada 20A 125V 2P 3W Nema 5-20R C/Blanco | Tomas & Switch | LEVITON | 5362-IGW | c/u | 120 |  |  | 8536.69.00 | 0%
8450 | 8566 | Placa de Pared P/Intemperie T-1Gang Decora/GFCI C/Gris | Tomas & Switch | LEVITON | 4992 | c/u |  |  |  | 7220.90.00 | 0%
8451 | 8567 | Placa de Pared 1 Gang Decora de Aluminio | Tomas & Switch | LEVITON | 83401 | c/u |  |  |  | 7220.90.00 | 0%
8452 | 8568 | Kit 2/3 Para Cerradura Antipanico Marca TESA (negro y Rojo) | Materiales Civiles | - Ningún fabricante - | 000-SUB | c/u |  |  |  | 8301.30.00 | 0%
8453 | 8569 | Riel ranurado 1-1/2"x10' (estantes) | Materiales Civiles | SERVICIOS | 0 | Lance |  |  |  | 7326.90.00 | 0%
8454 | 8570 | Luminaria Campana Metalica A15 High BayBalastro High Bay Th 400M Tb HSG | Luminarias & Acces. | LITHONIA LIGHTING | High BayTh400MT | c/u |  |  |  | 9405.10.90 | 0%
8455 | 8571 | Bombillo Metalarc MH400/U/Claro E37 | Luminarias & Acces. | GENERAL ELECTRIC | E37 | c/u | 1 |  |  | 8539.21.00 | 5% |  | 0% | 0% | 0% | N/A | 0% | 0% | 0% | NA | 0%
8456 | 8572 | Union PVC sdr 32.5 1 | Tuberia PVC & Acces. | DURMAN ESQUIVEL |  | c/u |  | #N/A |  | 3917.40.90 | 5% |  | 0% | 0% | 3% | NA | 0% | 0% | NA | NA | 0%
8457 | 8573 | Luminaria p/Exterior KAD-400M-R3-TB-SPD04-LPI 400W MH c/Bombillo | Luminarias & Acces. | LITHONIA LIGHTING | KAD-400M-R3-TB-SP | c/u |  |  |  | 9405.10.90 | 15% |  | 0% | 0% | 9% | 6% | 0% | 1.5% | 4% | 12% | 0%
8458 | 8574 | Llave combinacion 5/8" | Herramientas | - Ningún fabricante - | 86-837 | c/u |  |  |  | 7609.00.00
8460 | 8576 | Contactor 2P 40A 110VAC | Control & Automatico | CHINT | 2065 | c/u |  |  |  | 8536.49.10 | 10%
8461 | 8577 | Conector Tipo Copa P/Cable # 18 a 10 awg c/Rojo | Wiring & Device | TOPAZ |  | c/u |  |  |  | 8536.90.00 | 0%
8462 | 8578 | Silla Ejecutiva K205TG Cuero | Utiles Oficina | - Ningún fabricante - | I-KC164-000-PXTL | c/u |  |  |  | 8536.30.10 | 0%
8463 | 8579 | Luminaria Housing P/QUAZAR MH 250W S/bombillo S/Balastro | Luminarias & Acces. | AMERICAN LITE | ALF57SW+DC570S | c/u |  |  |  | 9405.40.90 | 15% |  | 0% | 0% | 9% | 6% | 0% | 1.5% | 4% | 12% | 0%
8464 | 8580 | Balastro 250W MH 120/208/240/277V | Luminarias & Acces. | ADVANCED | 71A5790500 | c/u |  |  |  | 8504.10.00 | 0%
8465 | 8581 | TABLERO T/OFICIO AMPO | Utiles Oficina | - Ningún fabricante - | 0 | c/u |  |  |  | 8536.30.10 | 0%
8466 | 8582 | Circuit Breaker Molded Case 3P 800A 600V | Breakers | SQUARE D | MGP36800 | c/u |  |  |  | 8536.20.10 | 10%
8467 | 8583 | Circuit Breaker I Line 2P 40A 600V AB | Breakers | SQUARE D | HDA260401 | c/u | 2 |  |  | 8536.20.10 | 10%
8468 | 8584 | Circuit Breaker I Line 2P 50A 600V BC | Breakers | SQUARE D | HDA260504 | c/u | 3 |  |  | 8536.20.10 | 10%
8469 | 8585 | Circuit Breaker I Line 2P 50A 600V AC | Breakers | SQUARE D | HDA260502 | c/u | 5 |  |  | 8536.20.10 | 10%
8470 | 8586 | Loadbreak Elbow 35KV 200Amp. #1/0AWG Elastimold S/Test Point (Bota) | Equipo Media Tension | ELASTIMOLD | 375LR-K-5240 | c/u |  |  |  | 8536.90.00 | 0%
8471 | 8587 | Circuit Breaker Molded Case 3P 25A 240V | Breakers | SQUARE D | FAL32025 | c/u |  |  |  | 8536.20.10 | 10%
8472 | 8588 | Luminaria LED street Light 120W, Color Temp: 2500-6500K 1800Lm AC 100-240V | Luminarias & Acces. | - Ningún fabricante - | LSLD-008-120w | c/u |  |  |  | 9405.40.20 | 15% |  | 0% | 0% | 10.5% | 7% | 0% | 1.5% | 6% | 13% | 0%
8473 | 8589 | Grapadora stanley Bostitch B310HDS | Utiles Oficina | - Ningún fabricante - | B310HDS | c/u
8474 | 8590 | Grapas stanley Bostitch 1/2 (5000UD) | Utiles Oficina | - Ningún fabricante - | BOSTITCH | c/u |  |  |  | 3925.90.90 | 10%
8475 | 8591 | Cuaderno Copan #3 1 MAT COLORES | Utiles Oficina | - Ningún fabricante - | copan | c/u | 1 |  |  | 8536.90.00 | 0%
8476 | 8592 | Medidor 1PH 3-Wire Electronico CI200 FM2S 4T | Equipo Medicion | HEXING | HXE12 | c/u | 10 |  |  | 9028.30.90 | 0%
8477 | 8593 | Perforadora RPD HD 65 | Utiles Oficina | - Ningún fabricante - | 1UOPH-PRPDHDC65 | c/u
8478 | 8594 | Enchufe Seguridad 30A 125V 2P 3W Nema L5-30P | Tomas & Switch | EAGLE | NEMA L5-30P | c/u |  |  |  | 8536.69.00 | 0%
8479 | 8595 | Tomacorriente Twislock Empotrable 30A 125V 2P Nema L5-30R | Tomas & Switch | EAGLE | NEMA L5-30R | c/u | 1 |  |  | 8536.69.00 | 0%
8480 | 8596 | Balastro 4X54W 120V-277V | Luminarias & Acces. | SYLVANIA | 454120-277V | c/u |  |  |  | 8504.10.00 | 0%
8481 | 8597 | Panelboard 30cktos. 3PH barras 400A 20W Gabinet Nema1 con Main 400A | Tableros | SQUARE D | NQ430MB43G | c/u |  |  |  | 8537.10.00 | 10% |  | 0% | 0% | 6.9% | 0% | 0% | 0% | 0% | NA | 0%
8482 | 8598 | Calentador de Linea residencial/Industrial de 2.5 Baños | Materiales Mecanicos | - Ningún fabricante - | ADK-1 | c/u |  |  |  | 8419.19.00 | 10%
8483 | 8599 | Grifo 4 "Lavabo Cromo Decorativo | Materiales Civiles | - Ningún fabricante - | 0 | c/u |  |  |  | 8481.80.10 | 15%
8484 | 8600 | Teflon Cinta 3/4 (0.75mmx260) | Materiales Mecanicos | - Ningún fabricante - | H-338 | c/u |  |  |  | 7326.90.00 | 0%
8485 | 8601 | Manguera 16 " Lavabo Uso Con Valvula | Materiales Civiles | - Ningún fabricante - | AL-B40 | c/u |  |  |  | 7326.90.00 | 0%
8486 | 8602 | Tanque Challenger 62 Gln. | Fire Stop | CHALLENGER | GWI65 | c/u |  |  |  | 8479.89.00 | 0%
8487 | 8603 | Varilla Polo Tierra 5/8X8 | Aterrizaje | IPREL | HC-58/8BC | Lance | 81 |  |  | 7407.29.90 | 0%
8488 | 8604 | Inodoro Elongado OLYMPUS/DUAL flus | Materiales Civiles | - Ningún fabricante - | 512blanco | c/u |  |  |  | 8536.90.00 | 0%
8489 | 8605 | Brida Flexible C/Chupon 4" | Materiales Mecanicos | - Ningún fabricante - | PB-205 | c/u |  |  |  | 7307.21.00 | 5%
8490 | 8606 | Set Economico 3 Piezas + Felpa + Roma BR #302 Cerda Nat Gris EPOXICA | Pinturas & Accs. | - Ningún fabricante - | R7208000001+R0404 | c/u
8491 | 8607 | TRANSOCEAN TRANSPOXY HB INTERM + TAP FIN + THINNER 6.03 EPOXICA | Pinturas & Accs. | - Ningún fabricante - | 8021972006 | c/u
8492 | 8608 | Llave Combinacion 15/16 | Herramientas | - Ningún fabricante - | 15/16 | c/u |  |  |  | 7609.00.00
8493 | 8609 | Caja Cortacircuito de 100A 27KV 125 BIL Sin Rompe Arco | Herrajes | MAURIZIO | MZ89022-411P | c/u | 7 |  |  | 8536.10.29 | 0%
8494 | 8610 | Caja Cortacircuito de 100A 27KV 125 BIL Con Rompe Arco | Herrajes | MAURIZIO | MZ79022-411P | c/u |  |  |  | 8536.10.29 | 0%
8495 | 8611 | Enchufe Seguridad 30A 125V 2P 3W Nema L5-30P | Tomas & Switch | EBC | NEMAL5-30P | c/u |  |  |  | 8536.69.00 | 0%
8496 | 8612 | Chaflán Herramienta, 45 ° Bisel, Cable O.D. 1/2 "- 1-3/8". P/Uso 0.175 "- 0.345" aislamiento 15-35kv | Herramientas | SPDSYSTEMS | CT-1 | c/u | 1 |  |  | 8544.70.00 | 0%
8497 | 8613 | Cuchilla Ajustable para cable media y alta tension | Herramientas | SPDSYSTEMS | 1700SS | c/u | 1 |  |  | 7619.99.90 | 10%
8498 | 8614 | Grifo Curvo 3/4x3/4 Palanca | Materiales Mecanicos | - Ningún fabricante - | 475 | c/u |  |  |  | 8481.80.10 | 15%
8499 | 8615 | Par Guante Neopreno | Herramientas | - Ningún fabricante - | NEO-400-M | c/u
8500 | 8616 | Luminaria Tipo Spot Halogena Direccional MR 1 | Luminarias & Acces. | TECNO LITE | YD-287/b | c/u |  |  |  | 9405.40.90 | 15% |  | 0% | 0% | 9% | 6% | 0% | 1.5% | 4% | 12% | 0%
8501 | 8617 | Luminaria Spot en Riel PAR 38 HALOGENO 90 | Luminarias & Acces. | TECNO LITE | YS-399/B | c/u |  |  |  | 9405.10.90 | 0%
8502 | 8618 | Luminaria Spot en Riel PAR 30 Max 75W 127V | Luminarias & Acces. | TECNO LITE | YS-398/b | c/u |  |  |  | 9405.40.90 | 15% |  | 0% | 0% | 9% | 6% | 0% | 1.5% | 4% | 12% | 0%
8503 | 8619 | Pararrayos marca INGESCO Modelo PDC5.3, incluye pieza adaptacion cabezal-mastil de 40mm | Aterrizaje | INGESCO | PDC5.3 | c/u |  |  |  | 8535.40.10 | 0%
8504 | 8620 | Tomacorriente Colgante Grado industrial 20A 3P 4W 125V/250V Nema L14-20R | Tomas & Switch | EBC | 15093 | c/u |  |  |  | 8536.69.00 | 0%
8505 | 8621 | Tomacorriente Twislock empotrar 20A 125/250V 3P-4W Nema L14-20R | Tomas & Switch | EAGLE | 15092 | c/u |  |  |  | 8536.69.00 | 0%
8506 | 8622 | Unión Lineal (Manguito conexion cable Thompson) 50 x 50 mm² | Aterrizaje | INGESCO | 115051 | c/u |  |  |  | 7412.20.00 | 0%
8507 | 8623 | Abrazadera Cobre U para cable Thompson 5/8" | Aterrizaje | THOMPSON | 166X-5/8 | c/u | 448 |  |  | 7419.99.00 | 0%
8508 | 8624 | Circuit Breaker Montaje en Riel BKN 1P C20A 400V | Control & Automatico | LG | 06110077R0 | c/u | 15 |  |  | 8536.20.90 | 10%
8509 | 8625 | Circuit Breaker Montaje en Riel 2P 50A 240V | Control & Automatico | LG | BCN-C250 | c/u | 5 |  |  | 8536.20.10 | 10% |  | 0% | 0% | 2% | N/A | 0% | 0% | 3% | 0% | 0%
8510 | 8626 | Circuit Breaker Montaje en Riel 2P 32A 400V | Control & Automatico | CHINT | NB1-63 C32 | c/u | 4 |  |  | 8536.20.90 | 10%
8511 | 8627 | Caja Cortacircuito de 100A 27KV Polimerico Con Rompe Arco | Herrajes | HUBBELL | CP730211 | c/u |  |  |  | 8536.10.29 | 0%
8512 | 8628 | Contactor 3P 25A 3PST-NO 240VAC | Control & Automatico | TELEMECANIQUE | LC1D25P7 | c/u |  |  |  | 8536.49.10 | 10% |  | 0% | 0% | 2% | 0% | 0% | 0% | 0% | NA | 0%
8513 | 8629 | Switch Ethernet 24 Port 10/100 | LAN Equipment | ALLIED TELESYN | AT-FS724L-10 | c/u |  |  |  | 8517.62.00 | 0%
8514 | 8630 | Patch Panel 48-Port RJ45 Cat5e | LAN Equipment | ICC | ICMPP0485E | c/u |  |  |  | 3925.90.10 | 10% |  | 0% | 0% | 6% | NA | 0% | 0% | 4.6% | NA | 0%
8516 | 8632 | Broca Para Hierro 5/8 | Herramientas | IRWIN |  | c/u |  |  |  | 7616.99.90 | 10%
8517 | 8633 | Tomacorriente doble Grado Industrial Luz Tierra Aislada 15A 125V Nema 5-15R c/Marfil | Tomas & Switch | HUBBELL | IG15I | c/u | 14 |  |  | 8536.69.00 | 0%
8518 | 8634 | Rejilla de Aluminio c/Beltrap 3x2 | Materiales Mecanicos | - Ningún fabricante - | SA-3X2 | c/u |  |  |  | 7609.00.00 | 5%
8519 | 8635 | Valvula Cisterna 1/2" | Materiales Mecanicos | - Ningún fabricante - | 500-1/2 | c/u |  |  |  | 7609.00.00 | 5%
8520 | 8636 | Grifo Cromo Colony Lavatrastro | Materiales Mecanicos | - Ningún fabricante - | 4275-550-002 | c/u |  |  |  | 8415.90.00 | 0%
8521 | 8637 | Canasta Con Guia 4 1/2 " Inox P/Lavatratro | Materiales Mecanicos | - Ningún fabricante - | LD830H-4 1/2 | c/u |  |  |  | 3923.10.00 | 10%
8522 | 8638 | Chupon universal P/Trampas | Materiales Mecanicos | - Ningún fabricante - | P-B9030 | c/u |  |  |  | 8546.90.00 | 0%
8523 | 8639 | Suministro sproker 25 Dientes + MO | Materiales Mecanicos | SERVICIOS | 1 | c/u |  |  |  | 8531.80.90 | 0%
8524 | 8640 | Tomacorriente Doble Grado Comercial GFCI 20A 2P 3W 125V Nema 5-20R C/Almendra Claro + Placa Decora | Tomas & Switch | HUBBELL | GF20LALA | c/u | 47 |  |  | 8536.69.00 | 0%
8525 | 8641 | Placa Interperie Toma Doble | Tomas & Switch | HUBBELL | RW51810 | c/u |  |  |  | 7220.90.00 | 0%
8526 | 8642 | Calculadora 12 Digitos P-23DH 2C | Utiles Oficina | - Ningún fabricante - | CANNON | c/u |  |  |  | 8536.50.90 | 0%
8527 | 8643 | Camisa HG 4" | Tuberia HG & Acces. | - Ningún fabricante - | 1 | c/u |  |  |  | 7307.99.00 | 5% |  | 0% | 0% | 1% | N/A | 0% | 0% | 2.6% | NA | 0%
8528 | 8644 | Union Universal HN CH 40 1/2" Roscado | Tuberia HN & Acces. | - Ningún fabricante - | B342 15 | c/u | 1 |  |  | 7326.90.00 | 0%
8529 | 8645 | Fusible de Vidrio 20x5mm AGC 1A | Fusibles | - Ningún fabricante - | FUS-VID-201 AGC | c/u |  |  |  | 8536.10.10 | 0%
8530 | 8646 | Fusible de Vidrio 20x5mm AGC 2A | Fusibles | - Ningún fabricante - | FUS-VID-2020 AGC | c/u |  |  |  | 8536.10.10 | 0%
8531 | 8647 | Fusible de Vidrio 20x5mm AGC 3A | Fusibles | - Ningún fabricante - | FUS-VID-2030 AGC | c/u |  |  |  | 8536.10.10 | 0%
8532 | 8648 | Fusible de Vidrio 20x5mm AGC 4A | Fusibles | - Ningún fabricante - | FUS-VID-2040 AGC | c/u |  |  |  | 8536.10.10 | 0%
8533 | 8649 | Fusible de Vidrio 20x5mm AGC 5A | Fusibles | - Ningún fabricante - | FUS-VID-2050 AGC | c/u |  |  |  | 8536.10.10 | 0%
8534 | 8650 | Reductor Metalico HN Campana concentrico SCH80 1 1/2 a 1/2 Roscado | Tuberia HN & Acces. | - Ningún fabricante - | 244065 | c/u |  |  |  | 7307.22.00 | 5% |  | 0% | 0% | 3% | N/A | 0% | 0% | NA | NA | 0%
8535 | 8651 | Fusible de Vidrio 20x5mm AGC 6 A | Fusibles | - Ningún fabricante - | FUS-VID-2060 AGC | c/u |  |  |  | 8536.10.10 | 0%
8536 | 8652 | Reductor Metalico HN Campana concentrico SCH80 1 1/2 a 3/4 Roscado | Tuberia HN & Acces. | - Ningún fabricante - | 244066 | c/u | 3 |  |  | 7307.22.00 | 5% |  | 0% | 0% | 3% | N/A | 0% | 0% | NA | NA | 0%
8537 | 8653 | Reductor Metalico HN Campana concentrico SCH80 2 1/2 a 2 Roscado | Tuberia HN & Acces. | - Ningún fabricante - | 244077 | c/u | 1 |  |  | 7307.22.00 | 5% |  | 0% | 0% | 3% | N/A | 0% | 0% | NA | NA | 0%
8538 | 8654 | Reductor Metalico HN Campana concentrico SCH80 1 1/2 a 1 1/4 Roscado | Tuberia HN & Acces. | - Ningún fabricante - | 244068 | c/u | 1 |  |  | 7307.22.00 | 5% |  | 0% | 0% | 3% | N/A | 0% | 0% | NA | NA | 0%
8539 | 8655 | Conector CAT6 RJ45 T568A/B, Blue | Cat 6 Solutions | ECCH | AKJ8C6-US/BL | c/u |  |  |  | 8536.70.90 | 0%
8540 | 8656 | Camisa HN 2" CH 40 | Tuberia HN & Acces. | - Ningún fabricante - | HN 2 | c/u | 5 |  |  | 7307.99.00 | 5% |  | 0% | 0% | 1% | N/A | 0% | 0% | 2.6% | NA | 0%
8541 | 8657 | Camisa HN 1 1/2" CH 40 | Tuberia HN & Acces. | - Ningún fabricante - | HN 1 1/12 | c/u | 4 |  |  | 7307.99.00 | 5% |  | 0% | 0% | 1% | N/A | 0% | 0% | 2.6% | NA | 0%
8542 | 8658 | Reductor Metalico HN Bushing SCH40 1-1/2" a 3/4" Roscado | Tuberia HN & Acces. | - Ningún fabricante - | RED/HN-1.1/2*3/4 | c/u | 6 |  |  | 7307.22.00 | 5% |  | 0% | 0% | 3% | N/A | 0% | 0% | NA | NA | 0%
8543 | 8659 | Reductor Metalico HN Bushing SCH40 1 a 1/2" Roscado | Tuberia HN & Acces. | - Ningún fabricante - | RED/HN-1*1/2 | c/u |  |  |  | 7307.22.00 | 5% |  | 0% | 0% | 3% | N/A | 0% | 0% | NA | NA | 0%
8544 | 8660 | Tapon tipo Copa HG de 4" | Tuberia HG & Acces. | - Ningún fabricante - | HG 4 | c/u | 4 |  |  | 7307.99.00 | 5% |  | 0% | 0% | 1% | N/A | 0% | 0% | 2.6% | NA | 0%
8545 | 8661 | Tapon tipo Copa HG de 1 1/2" | Tuberia HG & Acces. | - Ningún fabricante - | HG 1 1/2 | c/u | 1 |  |  | 7307.99.00 | 5% |  | 0% | 0% | 1% | N/A | 0% | 0% | 2.6% | NA | 0%
8546 | 8662 | Tapon tipo Copa HG de 2" | Tuberia HG & Acces. | - Ningún fabricante - | HG 2 | c/u | 6 |  |  | 7307.99.00 | 5% |  | 0% | 0% | 1% | N/A | 0% | 0% | 2.6% | NA | 0%
8547 | 8663 | Tapon tipo Copa HG de 2 1/2" | Tuberia HG & Acces. | - Ningún fabricante - | HG 2 1/2 | c/u | 7 |  |  | 7307.99.00 | 5% |  | 0% | 0% | 1% | N/A | 0% | 0% | 2.6% | NA | 0%
8548 | 8664 | Niple HN CH-40 4x6 | Tuberia HN & Acces. | - Ningún fabricante - | NIPLE/HN 4X6 | c/u | 1 |  |  | 7307.22.00 | 5% |  | 0% | 0% | 3% | N/A | 0% | 0% | NA | NA | 0%
8549 | 8665 | Niple HN CH-40 1 1/2 X 2 | Tuberia HN & Acces. | - Ningún fabricante - | NIPLE/ HN 1 1/2*2 | c/u |  |  |  | 7307.22.00 | 5% |  | 0% | 0% | 3% | N/A | 0% | 0% | NA | NA | 0%
8550 | 8666 | Reductor Metalico HG Campana concentrico SCH40 4 a 2" Roscable | Tuberia HG & Acces. | - Ningún fabricante - | red/camp/ 4*2 | c/u |  |  |  | 7307.99.00 | 5% |  | 0% | 0% | 1% | N/A | 0% | 0% | 2.6% | NA | 0%
8551 | 8667 | Reductor Metalico HG Campana concentrico SCH40 1 1/2 a 3/4" Roscable | Tuberia HG & Acces. | - Ningún fabricante - | HG/REDU-1.1/2*3/4 | c/u | 4 |  |  | 7307.99.00 | 5% |  | 0% | 0% | 1% | N/A | 0% | 0% | 2.6% | NA | 0%
8552 | 8668 | Reductor Metalico HG Campana concentrico SCH40 1 1/2 a 1/2" Roscable | Tuberia HG & Acces. | - Ningún fabricante - | HG/REDU 1.1/2*1/2 | c/u | 1 |  |  | 7307.99.00 | 5% |  | 0% | 0% | 1% | N/A | 0% | 0% | 2.6% | NA | 0%
8553 | 8669 | Reductor Metalico HG Campana concentrico SCH40 1 a 3/4" Roscable | Tuberia HG & Acces. | - Ningún fabricante - | HG/REDU 1*3/4 | c/u | 1 |  |  | 7307.99.00 | 5% |  | 0% | 0% | 1% | N/A | 0% | 0% | 2.6% | NA | 0%
8554 | 8670 | Codo Metalico HN SCH-40 3/4"X45º Soldable | Tuberia HN & Acces. | - Ningún fabricante - | HN-3/4*45º | c/u | 1 |  |  | 7307.22.00 | 5% |  | 0% | 0% | 3% | N/A | 0% | 0% | NA | NA | 0%
8555 | 8671 | Camisa HN CH80 1" Roscado | Tuberia HN & Acces. | - Ningún fabricante - | HN 1 CAMISA | c/u |  |  |  | 7307.99.00 | 5% |  | 0% | 0% | 1% | N/A | 0% | 0% | 2.6% | NA | 0%
8556 | 8672 | Camisa HN 1 1/2" CH 80 | Tuberia HN & Acces. | - Ningún fabricante - | HN 1 1/2 CAMISA | c/u | 8 |  |  | 7307.99.00 | 5% |  | 0% | 0% | 1% | N/A | 0% | 0% | 2.6% | NA | 0%
8557 | 8673 | Tapon Metalico HN SCH-40 2" Copa Roscado | Tuberia HN & Acces. | - Ningún fabricante - | tapon-hn 2 | c/u | 1 |  |  | 7307.22.00 | 5% |  | 0% | 0% | 3% | N/A | 0% | 0% | NA | NA | 0%
8558 | 8674 | Tapon Metalico HN SCH-40 4" Copa Roscado | Tuberia HN & Acces. | - Ningún fabricante - | tapon-hn 4 | c/u | 1 |  |  | 7307.22.00 | 5% |  | 0% | 0% | 3% | N/A | 0% | 0% | NA | NA | 0%
8559 | 8675 | Camisa HN 3" CH 80 | Tuberia HN & Acces. | - Ningún fabricante - | CAMISA/HN 3 | c/u | 1 |  |  | 7307.99.00 | 5% |  | 0% | 0% | 1% | N/A | 0% | 0% | 2.6% | NA | 0%
8560 | 8676 | Camisa HN 1 1/4" CH 40 | Tuberia HN & Acces. | - Ningún fabricante - | camisa/hn/ 1.1/4 | c/u | 2 |  |  | 7307.99.00 | 5% |  | 0% | 0% | 1% | N/A | 0% | 0% | 2.6% | NA | 0%
8561 | 8677 | Reductor Metalico HN Bushing SCH40 1-1/2" a 1/2" Roscado | Tuberia HN & Acces. | - Ningún fabricante - | HN/1.1/2*1/2 | c/u | 1 |  |  | 7307.22.00 | 5% |  | 0% | 0% | 3% | N/A | 0% | 0% | NA | NA | 0%
8562 | 8678 | Tapon Metalico HN SCH-80 1 1/4" Copa Roscado | Tuberia HN & Acces. | - Ningún fabricante - | HN/TAPON-1.1/4 | c/u | 1 |  |  | 7307.22.00 | 5% |  | 0% | 0% | 3% | N/A | 0% | 0% | NA | NA | 0%
8563 | 8679 | Tapon Metalico HN SCH-80 2" Copa Roscado | Tuberia HN & Acces. | - Ningún fabricante - | HN/TAPON 2 | c/u | 1 |  |  | 7307.22.00 | 5% |  | 0% | 0% | 3% | N/A | 0% | 0% | NA | NA | 0%
8564 | 8680 | Codo HG 4"X45° CH40 | Tuberia HG & Acces. | - Ningún fabricante - | HG/CODO 4*45º | c/u |  |  |  | 7307.22.00 | 5% |  | 0% | 0% | 3% | N/A | 0% | 0% | NA | NA | 0%
8565 | 8681 | Codo HG 1"X45° | Tuberia HG & Acces. | - Ningún fabricante - | HG / 1*45º | c/u | 4 |  |  | 7307.22.00 | 5% |  | 0% | 0% | 3% | N/A | 0% | 0% | NA | NA | 0%
8566 | 8682 | Camisa HG 1 1/2" CH40 | Tuberia HG & Acces. | - Ningún fabricante - | HG/CAMISA 1.1/2 | c/u | 12 |  |  | 7307.99.00 | 5% |  | 0% | 0% | 1% | N/A | 0% | 0% | 2.6% | NA | 0%
8567 | 8683 | Camisa HG 1" CH80 | Tuberia HG & Acces. | - Ningún fabricante - | HG/CAMISA 1 | c/u |  |  |  | 7307.99.00 | 5% |  | 0% | 0% | 1% | N/A | 0% | 0% | 2.6% | NA | 0%
8568 | 8684 | Brida Roscable HN CH-40 5" S/Cuello 150psi | Tuberia HN & Acces. | - Ningún fabricante - | BRIDA 5 HN | c/u | 4 |  |  | 7307.91.00 | 5% |  | 0% | 0% | 3% | NA | 0% | 0% | 2.6% | NA | 0%
8569 | 8685 | Rack Gabinete tipo Armario Serie XST 84"H x 29"W x 30"D | Rack & Gabinet | BELDEN | XST84-3-100000 FR | c/u |  |  |  | 8538.10.00 | 5% |  | 0% | 0% | 0% | 0% | 0% | 0% | 0% | NA | 0%
8570 | 8686 | Aislador De Suspension Polimerico 35KV,SAL | Aisladores | SALISBURY - USA | 9503U-SI | c/u | 6 | Polimero |  | 8546.90.00 | 0%
8571 | 8687 | Covertor Aislante Con Pértiga adaptador de 25 kV de fase a fase | Aisladores | HUBBELL | C4060182 | c/u | 3 | pls | hirerr | 8546.90.00 | 0%
8572 | 8688 | Transformador Aceite 75KVA 19920Y/34500V 150BIL 120/240V | Transformadores | ERMCO | 274692-019 | c/u | 3 |  |  | 8504.21.00 | 0%
8573 | 8689 | Circuit Breaker 1200A Potencia Kit Lug panel de distribución | Breakers | SQUARE D | S33931 | c/u | 1 |  |  | 8536.20.10 | 10%
8574 | 8690 | Circuit Breaker 1P 30A 240V | Breakers | CUTLER HAMMER | CH130 - (GEN) | c/u | 2 |  |  | 8536.20.10 | 10%
8575 | 8691 | Circuit Breaker 1P 20A 240V | Breakers | CUTLER HAMMER | CH120 (GEN) | c/u | 2 |  |  | 8536.20.10 | 10%
8576 | 8692 | Circuit Breaker 2P 30A 240V | Breakers | CUTLER HAMMER | CH230 (GEN) | c/u | 11 |  |  | 8536.20.10 | 10%
8577 | 8693 | Circuit Breaker 2P 40A 240V | Breakers | CUTLER HAMMER | CH240 (GEN) | c/u | 14 |  |  | 8536.20.10 | 10%
8578 | 8694 | Bombillo Foco Halogeno 90W PAR38 6500K | Luminarias & Acces. | TECNO LITE | PAR38FL-23W/65 | c/u |  |  |  | 8539.21.00 | 5% |  | 0% | 0% | 0% | N/A | 0% | 0% | 0% | NA | 0%
8579 | 8695 | Conector PG-1-1/4" P/Cable TSJ | Wiring & Device | - Ningún fabricante - | PG-29 | c/u | 2 |  |  | 8536.90.00 | 0%
8580 | 8696 | Union PVC sdr 32.5 1 1/2 | Tuberia PVC & Acces. | DURMAN ESQUIVEL |  | c/u |  | #N/A |  | 3917.40.90 | 5% |  | 0% | 0% | 3% | NA | 0% | 0% | NA | NA | 0%
8581 | 8697 | Union PVC sdr 32.5 1 1/4 | Tuberia PVC & Acces. | DURMAN ESQUIVEL |  | c/u | 1 | PVC |  | 3917.40.90 | 5% |  | 0% | 0% | 3% | NA | 0% | 0% | NA | NA | 0%
8582 | 8698 | Union PVC sdr 32.5 1/2 | Tuberia PVC & Acces. | DURMAN ESQUIVEL |  | c/u |  | #N/A |  | 3917.40.90 | 5% |  | 0% | 0% | 3% | NA | 0% | 0% | NA | NA | 0%
8583 | 8699 | Aro de Cera para Inodoro | Materiales Mecanicos | - Ningún fabricante - | G-237 | c/u |  |  |  | 3925.90.20 | 0%
8584 | 8700 | Grifo Curvo 1/2x3/4 Mariposa | Materiales Mecanicos | - Ningún fabricante - | NO411 | c/u |  |  |  | 8481.80.10 | 15%
8585 | 8701 | Rollo Cinta Fibra 1-7/8 x 250' GY | Materiales Civiles | - Ningún fabricante - | 248 | c/u |  |  |  |  | 0%
8586 | 8702 | Extractor KDK 12" Blanco(AUF) | Equipo HVAC & Accs. | - Ningún fabricante - | 30-AUH | c/u |  |  |  | 8414.80.00 | 0%
8587 | 8703 | Lamina de Hierro Liso 1/8"X4'x8' | Materiales Mecanicos | - Ningún fabricante - | LAM -1/8 | c/u |  |  |  | 8536.50.90 | 0%
8588 | 8704 | Aislador de Espiga Polimerico 35KV ANSI 55-7 | Aisladores | HENDRIX | HPI35J-02 | c/u | 243 | Polimero |  | 8546.90.00 | 0%
8589 | 8705 | Union PVC sdr 32.5 2" | Tuberia PVC & Acces. | DURMAN ESQUIVEL |  | c/u |  | #N/A |  | 3917.40.90 | 5% |  | 0% | 0% | 3% | NA | 0% | 0% | NA | NA | 0%
8590 | 8706 | Juego 2 Cor Baño con 12 Gancho | Materiales Civiles | - Ningún fabricante - | 71243 | c/u |  |  |  | 4414.00.00 | 15%
8591 | 8707 | Corte Extendible Blanco 110-198CM P/Baño | Materiales Mecanicos | - Ningún fabricante - | 110198W | c/u |  |  |  | 8536.50.90 | 0%
8592 | 8708 | Bticino Kit de Estudio Portero | Control & Automatico | BTICINO | 316111 | c/u |  |  |  | 8521.10.90 | 15% |  | 0% | 0% | 3% | NA | 0% | 0% | 2.6% | NA | NA
8593 | 8709 | Chumacera de Banco UCP208 1-1/2" | Mano de Obra Varios | - Ningún fabricante - | UCP208-24 | c/u |  |  |  | 7326.90.00 | 0%
8594 | 8710 | Chumacera de Parde 4 Agujero" | Mano de Obra Varios | - Ningún fabricante - | UCF-20824 | c/u |  |  |  | 7326.90.00 | 0%
8595 | 8711 | Luminaria Tipo Wall Pack MH 250W C/Bombillo | Luminarias & Acces. | SYLVANIA | WPL-250MH | c/u |  |  |  | 9405.40.90 | 15% |  | 0% | 0% | 9% | 6% | 0% | 1.5% | 4% | 12% | 0%
8596 | 8712 | Luminaria Wallpack 250MH C/Bombillo | Luminarias & Acces. | HUBELL LIGHTING | PGM3250PBZL | c/u |  |  |  | 9405.40.90 | 15% |  | 0% | 0% | 9% | 6% | 0% | 1.5% | 4% | 12% | 0%
8597 | 8713 | Tensor 1/8" Gancho/Ojo HG | Soporteria | - Ningún fabricante - |  | c/u |  |  |  | 7326.90.00 | 0%
8598 | 8714 | Circuit Breaker Para Montaje en Riel 3P 125A 230/440VAC | Control & Automatico | SCHNEIDER | A9N18369 | c/u |  |  |  | 8536.20.90 | 10%
8599 | 8715 | Spray Color Gris | Pinturas & Accs. | ABRO | 36 | c/u
8600 | 8716 | Luminaria Arbotante exterior Urbino Exterior | Luminarias & Acces. | TECNO LITE | H-945/B | c/u |  |  |  | 9405.10.90 | 0%
8601 | 8717 | Bombillo 15W/65 Esp- 8000H 15W 127V E26 | Luminarias & Acces. | TECNO LITE | HEL-15W/65 | c/u |  |  |  | 8539.31.20 | 0%
8602 | 8718 | Pintura Esmalte Color Blanco | Pinturas & Accs. | - Ningún fabricante - | 1000099806 | c/u | 1
8603 | 8719 | Tensor 3/16" Gancho/Ojo | Soporteria | - Ningún fabricante - |  | c/u |  |  |  | 7326.90.00 | 0%
8604 | 8720 | Luminaria Miniposte Jardin C/Verde | Luminarias & Acces. | TECNO LITE | H-820/V | c/u |  |  |  | 9405.10.90 | 15% |  | 0% | 0% | 9% | 6% | 0% | 1.5% | 4% | 12% | 0%
8605 | 8721 | Spray Transparente Laca | Pinturas & Accs. | - Ningún fabricante - | K190 | c/u
8606 | 8722 | Canal 1-5/8 Para Tabla Yeso 16' | Materiales Civiles | - Ningún fabricante - | Canal-Carga | c/u |  |  |  | 7308.90.00 | 10%
8607 | 8723 | Soporte Tipo L 4" P/Bandeja Tipo Rejilla | Canalizacion | NEWLINK | 8504050 | c/u | 20 |  |  | 7307.22.00 | 5% |  | 0% | 0% | 3% | N/A | 0% | 0% | NA | NA | 0%
8608 | 8724 | Soporte Tipo L 6" P/Bandeja Tipo Rejilla | Canalizacion | NEWLINK | 8506050 | c/u | 20 |  |  | 7307.22.00 | 5% |  | 0% | 0% | 3% | N/A | 0% | 0% | NA | NA | 0%
8609 | 8725 | Soporte Tipo L 8" P/Bandeja Tipo Rejilla | Canalizacion | NEWLINK | 8508050 | c/u |  |  |  | 7307.22.00 | 5% |  | 0% | 0% | 3% | N/A | 0% | 0% | NA | NA | 0%
8610 | 8726 | Soporte Tipo L 12" P/Bandeja Tipo Rejilla | Canalizacion | NEWLINK | 8512050 | c/u | 40 |  |  | 7307.22.00 | 5% |  | 0% | 0% | 3% | N/A | 0% | 0% | NA | NA | 0%
8611 | 8727 | Union empalme rapido p/bandeja tipo malla | Canalizacion | NEWLINK | 8595010 | c/u | 94 |  |  | 7307.22.00 | 5% |  | 0% | 0% | 3% | N/A | 0% | 0% | NA | NA | 0%
8612 | 8728 | Abrazadera p/colgar bandeja tipo rejilla | Canalizacion | NEWLINK | 8599880 | c/u | 96 |  |  | 7326.90.00 | 0%
8613 | 8729 | Accesorio FasLock P/bandeja tipo rejilla | Canalizacion | NEWLINK | 8585080 | c/u |  |  |  | 7326.90.00 | 0%
8614 | 8730 | Pintura Esmalte Color Beish(paneles CH) | Pinturas & Accs. | - Ningún fabricante - | 1000099806 | c/u
8615 | 8731 | Juego Contramarco c/Mocheta 3-1/2" | Materiales Civiles | SERVICIOS | CMA 3-1/2 | c/u |  |  |  | 4414.00.00 | 15%
8616 | 8732 | Fardo bolsa troquelada blanca 17x27 (130PAQ/12UNID) | Equipo Oficina | - Ningún fabricante - | 1 | c/u |  |  |  | 7307.22.00 | 5% |  | 0% | 0% | 3% | N/A | 0% | 0% | NA | NA | 0%
8617 | 8733 | Fardo bolsa troquelada blanca 35x52 (30PAQ/5UNID)(Barril) | Equipo Oficina | - Ningún fabricante - | 1 | c/u
8618 | 8734 | Puerta abatible natural v. gris oscuro de 81"x40" | Materiales Civiles | - Ningún fabricante - | 1 | c/u |  |  |  | 4418.20.00 | 15%
8619 | 8735 | Marco de pw con vidrio fijo de 34- 5/8 x 23-1/2 | Materiales Civiles | - Ningún fabricante - | 1 | c/u |  |  |  | 8536.90.00 | 0%
8620 | 8736 | Base P/ Punta Franklin Aluminio 5/8" montaje vertical | Aterrizaje | ERICO | LPA31858 | c/u |  |  |  | 8538.90.00 | 0%
8621 | 8737 | Punta Franklin Aluminio 5/8"x24" | Aterrizaje | ERICO | LPA245 | c/u |  |  |  | 8538.90.00 | 0%
8622 | 8738 | Admix-900 (Cubeta) | Materiales Mecanicos | - Ningún fabricante - | 002-00092 | c/u |  |  |  | 6806.90.00 | 0%
8623 | 8739 | Brocha 1-1/2" | Pinturas & Accs. | - Ningún fabricante - | R2801360011 | c/u |  |  |  | 7616.10.00 | 0%
8624 | 8740 | Luminaria Spot PAR38 P/Bombillo Halog. Incandescente o Led 7-1/2" Baffle blanco, incluye Housing UL | Luminarias & Acces. | PROGRESS LIGHTING | P187-TG-P8066-28 | c/u |  |  |  | 9405.40.90 | 15% |  | 0% | 0% | 9% | 6% | 0% | 1.5% | 4% | 12% | 0%
8625 | 8741 | Bombillo haloxen PAR38 80W 120v Base E27 | Luminarias & Acces. | HALCO | HP38FL80/S/HX | c/u |  |  |  | 8539.32.00 | 5% |  | 0% | 0% | 3% | 0% | 0% | 0% | 0% | NA | 0%
8626 | 8742 | Luminaria Spot PAR30 P/Bombillo Halog. Incandescente o Led 5-1/2" Baffle blanco, incluye Housing UL | Luminarias & Acces. | LIGHTOLIER | 1003R+1076WH | c/u |  |  |  | 9405.40.90 | 15% |  | 0% | 0% | 9% | 6% | 0% | 1.5% | 4% | 12% | 0%
8627 | 8743 | Bombillo haloxen PAR38 60W 120v Base E27 | Luminarias & Acces. | HALCO | HP30FL60L/S/HX | c/u |  |  |  | 8539.32.00 | 5% |  | 0% | 0% | 3% | 0% | 0% | 0% | 0% | NA | 0%
8628 | 8744 | Balinera 6301ZZ | Materiales Mecanicos | SERVICIOS | 1 | c/u |  |  |  | 8483.30.00 | 0%
8629 | 8745 | Cable UTP CAT5E 4-pair 350 MHz Tested CMR, Blue (Tramos genericos) | Cat 5e Solutions | NEWLINK | 9805342 | Pies | 2733 |  |  | 8544.70.00 | 0%
8630 | 8746 | Cable UTP CAT5E 4-pair 350 MHz Tested CMR, Gray (Tramos genericos) | Cat 5e Solutions | NEWLINK | 9805341 | Pies | 817 |  |  | 8544.70.00 | 0%
8631 | 8747 | Circuit Breaker 2P 50A 240V | Breakers | CUTLER HAMMER | CH250(GEN) | c/u | 10 |  |  | 8536.20.10 | 10%
8632 | 8748 | Marco de pw con vidrio fijo de 34- 5/8 x 35-1/16 | Materiales Civiles | - Ningún fabricante - | 1 | c/u |  |  |  | 8536.90.00 | 0%
8633 | 8749 | Union PVC sdr 32.5 3 | Tuberia PVC & Acces. | DURMAN ESQUIVEL |  | c/u | 5 | PVC |  | 3917.40.90 | 5% |  | 0% | 0% | 3% | NA | 0% | 0% | NA | NA | 0%
8634 | 8750 | Union PVC sdr 32.5 3/4 | Tuberia PVC & Acces. | DURMAN ESQUIVEL |  | c/u |  | #N/A |  | 3917.40.90 | 5% |  | 0% | 0% | 3% | NA | 0% | 0% | NA | NA | 0%
8635 | 8751 | Capacitor Tipo Botella Potencia Reactiva 25kvar 480V 3Ph EPCOS | Equipo Medicion | EPCOS | B32344D4202Z080 | c/u | 9 |  |  | 8532.30.00 | 0%
8636 | 8752 | Circuit Breaker Montaje en Riel 1P 6A 400V | Control & Automatico | LS MEC | BKN-C106 | c/u | 15 |  |  | 8536.20.90 | 10%
8637 | 8753 | Circuit Breaker Bticino 2P 40 120/240V | Breakers | BTICINO | 8902/40N | c/u |  |  |  | 8536.20.10 | 10%
8638 | 8754 | Circuit Breaker Bticino 1P 30 120/240V | Breakers | BTICINO | 8901/30N | c/u |  |  |  | 8536.20.10 | 10%
8639 | 8755 | Circuit Breaker Bticino 1P 20 120/240V | Breakers | BTICINO | 8901/20N | c/u |  |  |  | 8536.20.10 | 10%
8640 | 8756 | Circuit Breaker Bticino 1P 15 120/240V | Breakers | BTICINO | 8901/15N | c/u |  |  |  | 8536.20.10 | 10%
8641 | 8757 | Contactor MC-40A 2a2b 3P Bobina AC240V | Control & Automatico | METASOL | 1337016500 | c/u | 7 |  |  | 8536.49.10 | 10% |  | 0% | 0% | 2% | 0% | 0% | 0% | 0% | NA | 0%
8642 | 8758 | Contactor 3P 65A Bobina 240V 2a2b | Control & Automatico | METASOL | MC-65 | c/u | 13 |  |  | 8536.49.10 | 10% |  | 0% | 0% | 2% | 0% | 0% | 0% | 0% | NA | 0%
8643 | 8759 | Union PVC sdr 64 Inyectado 6'' | Tuberia PVC & Acces. | DURMAN ESQUIVEL |  | c/u |  | #N/A |  | 3917.40.90 | 5% |  | 0% | 0% | 3% | NA | 0% | 0% | NA | NA | 0%
8644 | 8760 | Barril Metalico | Materiales Mecanicos | - Ningún fabricante - | 1 | c/u |  |  |  | 7326.90.00 | 0%
8645 | 8761 | Guia PVC PAra Lavatrastro 1 1/2x6" | Materiales Mecanicos | - Ningún fabricante - | PT17-6 | c/u |  |  |  | 7326.90.00 | 0%
8646 | 8762 | Tubo HN Estructural Cuadrado 4"X4"X20' 3/16 | Tuberia HN & Acces. | - Ningún fabricante - | HN-3/16 | c/u |  |  |  | 7305.19.00 | 0%
8647 | 8763 | Admix Emulsion (impermealizante Bituminoso) | Materiales Mecanicos | - Ningún fabricante - | 002-00186 | c/u |  |  |  | 6806.90.00 | 0%
8648 | 8764 | WebCam con microfono Logitech | Utiles Oficina | - Ningún fabricante - | LOG960000946 | c/u |  |  |  | 7326.90.00 | 0%
8649 | 8765 | Microfono Agiler | Utiles Oficina | - Ningún fabricante - | AGI-0203 | c/u |  |  |  | 3917.40.10 | 15%
8650 | 8766 | Parlantes Negro | Utiles Oficina | - Ningún fabricante - | GENIUS SP-110 | c/u |  |  |  | 3917.40.10 | 15%
8651 | 8767 | Adaptador SVGA y splitter AGI-1146 | Utiles Oficina | - Ningún fabricante - | SVGA - AGI-1146 | c/u |  |  |  | 3917.40.10 | 15%
8652 | 8768 | Headset con microfono Agiler | Utiles Oficina | - Ningún fabricante - | AGI-0215 | c/u |  |  |  | 3917.40.10 | 15%
8653 | 8769 | Adaptador Acem 1/2" a 1/4 " | Materiales Mecanicos | - Ningún fabricante - | 5VLA-LA-0031 | c/u |  |  |  | 7326.90.00 | 0%
8654 | 8770 | Reloj de Vacio DIGITAL | Materiales Mecanicos | - Ningún fabricante - | 5MAF-VA-0001 | c/u |  |  |  | 7609.00.00 | 0%
8655 | 8771 | Papel Continuo 9-1/2x5-1/2 2P 2000H CARB | Utiles Oficina | - Ningún fabricante - | 7501038950273 | c/u |  |  |  | 3917.40.10 | 15%
8656 | 8772 | Circuit Breaker Montaje en Riel 2P 20A | Control & Automatico | LG | BKN-C220 | c/u | 10 |  |  | 8536.20.10 | 10% |  | 0% | 0% | 2% | N/A | 0% | 0% | 3% | 0% | 0%
8657 | 8773 | Circuit Breaker Montaje en Riel 3P 16A 400V | Control & Automatico | LS MEC | BKN-C316 | c/u | 5 |  |  | 8536.20.90 | 10%
8658 | 8774 | Botonera Star - Stop s/luz | Control & Automatico | LS MEC | XB2-BL945 | c/u |  |  |  | 8536.50.90 | 0%
8659 | 8775 | VARIO Enclosed switch starters disconnectors 3P 100A IP65 60x60 | Transfers & Switch | SCHNEIDER | VCF5GE | c/u |  |  |  | 8536.20.10 | 10%
8660 | 8776 | Nylon Plastico c/Verde (Yarda) | Materiales Mecanicos | - Ningún fabricante - | P-72 | c/u |  |  |  | 7609.00.00 | 10%
8661 | 8777 | Conmutador 40A 3P | Control & Automatico | TELERGON | S5L00403PB0 | c/u | 1 |  |  | 8536.50.90 | 0%
8662 | 8778 | Conmutador 63A 3P TG077030 | Control & Automatico | TELERGON | S5L00633 | c/u | 1 |  |  | 8536.50.90 | 0%
8663 | 8779 | Conmutador 125A 3P TG501250 | Control & Automatico | TELERGON | S5L01253 | c/u | 1 |  |  | 8536.50.90 | 0%
8664 | 8780 | Mando Panel 40-160A TG501660 | Control & Automatico | TELERGON | CD5LEN01 | c/u | 3 |  |  | 8537.10.00 | 10%
8665 | 8781 | Terminal Block 6mm2 c/Gris (Bornera Control) | Control & Automatico | KLEMSAN | AVK6 | c/u | 433 |  |  | 8536.90.00 | 0%
8666 | 8782 | Terminal Block 2.5mm2 c/Gris (Bornera control) | Control & Automatico | KLEMSAN | AVK2.5 | c/u | 300 |  |  | 8536.90.00 | 0%
8667 | 8783 | Terminal Block 4mm2 c/Gris (Bornera Control) | Control & Automatico | KLEMSAN | AVK4 | c/u | 300 |  |  | 8536.90.00 | 0%
8668 | 8784 | Transformador Corriente 1200:5 Nema 1 Nucleo partido | Transformadores | LOVATO | DM3TA1200 | c/u | 3 |  |  | 8504.31.00 | 0%
8669 | 8785 | Bobina para Contactor 60Hz.6-22b 110V | Control & Automatico | METASOL | MC-6-22b | c/u | 6 |  |  | 8511.30.00 | 0%
8670 | 8786 | Bobina para Contactor 60Hz.32-40A 400Vac | Control & Automatico | METASOL | MC-32-40A | c/u | 6 |  |  | 8511.30.00 | 0%
8671 | 8787 | Juego Brida a Panel 100(18')mmx450(4')mm | Canalizacion | LUMELSSA | 1 | c/u |  |  |  | 7307.22.00 | 5% |  | 0% | 0% | 3% | N/A | 0% | 0% | NA | NA | 0%
8672 | 8788 | Planiseal Plug - 11 LBS | Materiales Mecanicos | - Ningún fabricante - | 810100005 | c/u |  |  |  | 7609.00.00 | 0%
8673 | 8789 | Manometro Jog Yellow-Jacket | Materiales Mecanicos | - Ningún fabricante - | 5MANM-CT0536G | c/u |  |  |  | 7609.00.00 | 0%
8674 | 8790 | Punta Franklin 1/2x 24" | Aterrizaje | HARGER | 1224CUAT | c/u |  |  |  | 8538.90.00 | 0%
8675 | 8791 | Base P/ Punta Franklin Montaje vertical-Horizontal | Aterrizaje | HARGER | CUBU121 | c/u |  |  |  | 8538.90.00 | 0%
8676 | 8792 | Placa P/Toma telefono Sencillo plastico PPSE | Tomas & Switch | VOLTECH | 48134 | c/u | 5 |  |  | 3925.90.10 | 10%
8677 | 8793 | Bombillo 20W/65 Esp. 20W 127V | Luminarias & Acces. | TECNO LITE | HEL-20W/65-T2 | c/u |  |  |  | 8539.31.20 | 0%
8678 | 8794 | Union PVC Universal CH-40 1'' | Tuberia PVC & Acces. | DURMAN ESQUIVEL |  | c/u |  | #N/A |  | 3917.40.90 | 5% |  | 0% | 0% | 3% | NA | 0% | 0% | NA | NA | 0%
8679 | 8795 | Union PVC Universal CH-40 1-1/2 | Tuberia PVC & Acces. | DURMAN ESQUIVEL |  | c/u |  | #N/A |  | 3917.40.90 | 5% |  | 0% | 0% | 3% | NA | 0% | 0% | NA | NA | 0%
8680 | 8796 | Union PVC Universal CH-40 1-1/4'' | Tuberia PVC & Acces. | DURMAN ESQUIVEL |  | c/u |  | #N/A |  | 3917.40.90 | 5% |  | 0% | 0% | 3% | NA | 0% | 0% | NA | NA | 0%
8681 | 8797 | Union PVC Universal CH-40 2'' | Tuberia PVC & Acces. | DURMAN ESQUIVEL |  | c/u |  | #N/A |  | 3917.40.90 | 5% |  | 0% | 0% | 3% | NA | 0% | 0% | NA | NA | 0%
8682 | 8798 | Union PVC Universal CH-40 3/4'' | Tuberia PVC & Acces. | DURMAN ESQUIVEL |  | c/u |  | #N/A |  | 3917.40.90 | 5% |  | 0% | 0% | 3% | NA | 0% | 0% | NA | NA | 0%
8683 | 8799 | Union PVC Universal sdr 32.5 1 | Tuberia PVC & Acces. | DURMAN ESQUIVEL |  | c/u | 3 | PVC |  | 3917.40.90 | 5% |  | 0% | 0% | 3% | NA | 0% | 0% | NA | NA | 0%
8684 | 8800 | Union PVC Universal sdr 32.5 2 | Tuberia PVC & Acces. | DURMAN ESQUIVEL |  | c/u |  | #N/A |  | 3917.40.90 | 5% |  | 0% | 0% | 3% | NA | 0% | 0% | NA | NA | 0%
8685 | 8801 | Union PVC Universal sdr 32.5 3 | Tuberia PVC & Acces. | DURMAN ESQUIVEL |  | c/u | 2 | PVC |  | 3917.40.90 | 5% |  | 0% | 0% | 3% | NA | 0% | 0% | NA | NA | 0%
8686 | 8802 | Union PVC Universal sdr 40 1-1/4" | Tuberia PVC & Acces. | DURMAN ESQUIVEL |  | c/u |  | #N/A |  | 3917.40.90 | 5% |  | 0% | 0% | 3% | NA | 0% | 0% | NA | NA | 0%
8687 | 8803 | Lamina de Aluzinc Cal. 26 0.40 mm 16' | Equipo HVAC & Accs. | ALUCOM | 1 | c/u |  |  |  | 7616.99.90 | 10%
8688 | 8804 | Cable UTP CAT5E CMR Azul Carol Brand | Cat 5e Solutions | GENERAL CABLE | CR5.30.07 | Pies |  |  |  | 8544.70.00 | 0%
8689 | 8805 | Cable UTP CAT5E CMR Blanco Carol Brand | Cat 5e Solutions | GENERAL CABLE | CR5.30.02 | Pies |  |  |  | 8544.70.00 | 0%
8690 | 8806 | Cable UTP CAT5E CMR Amarillo Carol Brand | Cat 5e Solutions | GENERAL CABLE | CR5.30.05 | Pies |  |  |  | 8544.70.00 | 0%
8691 | 8807 | Cable UTP CAT5E CMR Rojo Carol Brand | Cat 5e Solutions | GENERAL CABLE | CR5.30.03 | Pies |  |  |  | 8544.70.00 | 0%
8692 | 8808 | Cable UTP CAT6 CMR Gigabit Gris Carol Brand | Cat 6 Solutions | GENERAL CABLE | CR6.30.10 | Pies |  |  |  | 8544.70.00 | 0%
8693 | 8809 | Cable UTP CAT6 CMR Gigabit Azul Carol Brand | Cat 6 Solutions | GENERAL CABLE | CR6.30.07 | Pies |  |  |  | 8544.70.00 | 0%
8694 | 8810 | Cable UTP CAT6 CMR Gigabit Blanco Carol Brand | Cat 6 Solutions | GENERAL CABLE | CR6.30.02 | Pies |  |  |  | 8544.70.00 | 0%
8695 | 8811 | Cable UTP CAT6 CMR Gigabit Amarillo Carol Brand | Cat 6 Solutions | GENERAL CABLE | CR6.30.05 | Pies |  |  |  | 8544.70.00 | 0%
8696 | 8812 | Cable UTP CAT6 CMR Gigabit Rojo Carol Brand | Cat 6 Solutions | GENERAL CABLE | CR6.30.03 | Pies |  |  |  | 8544.70.00 | 0%
8697 | 8813 | Nitrogeno de 220PC (1 Cilindro 220P3)(recarga) | Materiales Mecanicos | - Ningún fabricante - | Nitrogeno | c/u |  |  |  | 7609.00.00 | 10%
8698 | 8814 | Lamina Lisa Galvanizada 3'X10' Calibre #26 | Equipo HVAC & Accs. | - Ningún fabricante - | LAM | c/u |  |  |  | 7326.90.00 | 10%
8699 | 8815 | Tornillo Punta de Broca 12X1" C/H | Tonirlleria & Pernos | - Ningún fabricante - | 24545 | c/u |  |  |  | 7318.15.00 | 5% |  | 0% | 0% | 1% | 0% | 0% | 0% | 0% | NA | 0%
8701 | 8817 | Tope Final Platico Gris (Estilo 1 ) | Control & Automatico | KLEMSAN | 495049 KD3 | c/u | 50 |  |  | 8538.90.00 | 0%
8702 | 8818 | Ducto Plastico Gris Ranurado 80mmx80mm C/Tapa 2Mtrs | Canalizacion | KLEMSAN | KKC80x80mm | Lance | 10 |  |  | 7307.22.00 | 5% |  | 0% | 0% | 3% | N/A | 0% | 0% | NA | NA | 0%
8703 | 8819 | Ducto Plastico Gris Ranurado 60mmx80mm C/Tapa 2Mtrs | Canalizacion | KLEMSAN | KKC60x80mm | Lance | 5 |  |  | 7307.22.00 | 5% |  | 0% | 0% | 3% | N/A | 0% | 0% | NA | NA | 0%
8704 | 8820 | Circuit Breaker Montaje en Riel BKH 3P C125A 400V | Control & Automatico | LG | 06110348R0 | c/u | 3 |  |  | 8536.20.90 | 10%
8705 | 8821 | Silicon Transparente | Materiales Mecanicos | - Ningún fabricante - | TC0316 | c/u |  |  |  | 8531.80.90 | 0%
8706 | 8822 | Ducto Flex Metalico #10 Americano | Equipo HVAC & Accs. | - Ningún fabricante - | 5DFR-RO-0030 | c/u |  |  |  | 7019.39.00 | 0%
8707 | 8823 | Bombillo LED MR16 3W 12V GX5.3 3000K | Luminarias & Acces. | TECNO LITE | EXN-SMDLED/3w/30 | c/u |  |  |  | 8539.21.00 | 5% |  | 0% | 0% | 0% | N/A | 0% | 0% | 0% | NA | 0%
8708 | 8824 | Load Center 24Cktos. 1PH Barras 125A 120/240V Main Lugs NEMA 3R | Tableros | SQUARE D | QO124L125GRB | c/u |  |  |  | 8537.10.00 | 10% |  | 0% | 0% | 6.9% | 0% | 0% | 0% | 0% | NA | 0%
8709 | 8825 | Circuit Breaker 1P 15A 240V | Breakers | CUTLER HAMMER | CH115 (GEN) | c/u | 82 |  |  | 8536.20.10 | 10%
8710 | 8826 | Modulo de 3 Medidores 5 terminales 125A 3P 120/240V Nema3R | Equipo Medicion | SQUARE D | EZM313125 | c/u | 1 |  |  | 9030.39.00 | 0%
8711 | 8827 | Bombillo Fluorescente PAR30 15W 120V 4100K | Luminarias & Acces. | - Ningún fabricante - | SKPAR3015CW | c/u |  |  |  | 8539.31.20 | 0%
8712 | 8828 | Bombillo haloxen PAR20 39W 120v Base E27 | Luminarias & Acces. | HALCO | HP20NFL39/HX | c/u |  |  |  | 8539.32.00 | 5% |  | 0% | 0% | 3% | 0% | 0% | 0% | 0% | NA | 0%
8713 | 8829 | Caja Chica Acme C/Llave CM3 26.5/19 CM | Utiles Oficina | - Ningún fabricante - | CM3 26.5/19 CM | c/u
8714 | 8830 | ARMARIO PTAS VIDRIO Y METAL MARFIL | Equipo Oficina | IPSA | N-MA106-006-MXX | c/u |  |  |  | 7318.15.00 | 5%
8715 | 8831 | Union PVC Universal sdr 80 1 | Tuberia PVC & Acces. | DURMAN ESQUIVEL |  | c/u | 7 | PVC |  | 3917.40.90 | 5% |  | 0% | 0% | 3% | NA | 0% | 0% | NA | NA | 0%
8716 | 8832 | Block Rayado Amarillo Legal Top 8.5x11.7 | Utiles Oficina | - Ningún fabricante - | 25932753213 | c/u |  |  |  | 3917.40.10 | 15%
8717 | 8833 | Cable TSJ 3X14 | Cables Cobre | VIACOM |  | Pies |  |  |  | 8544.4921 | 15% |  | 0% | 0% | 11% | N/A | 0% | 0% | 8% | 10% | 0%
8718 | 8834 | Organizador pequeño 19" (ranurador) | Rack & Gabinet | ICC | ICCMSCMA41 | c/u | 2 |  |  | 8538.10.00 | 5% |  | 0% | 0% | 0% | 0% | 0% | 0% | 0% | NA | 0%
8719 | 8835 | Prueba de Transformador | Servicios | SERVICIOS | 1 | c/u |  |  |  | 3917.40.10 | 15%
8720 | 8836 | Tee Para Ducto Metalico Pintado Blanco 6"X3" | Canalizacion | LUZMETAL | 1 | c/u |  |  |  | 7307.22.00 | 5% |  | 0% | 0% | 3% | N/A | 0% | 0% | NA | NA | 0%
8721 | 8837 | Cable Control Sensor Temp 2/C #18awg Type CM-CL2 300V | Cables Control | NOVA |  | Pies | 373 |  |  | 8544.49.29 | 5% |  | 0% | 0% | 5% | 0% | 0% | 0% | NA | NA | 0%
8722 | 8838 | Cable Control 7/C #1.5mm2 Type CM-CL2 600-500V | Cables Control | ICEL TUTOR | 6498 | Pies |  |  |  | 8544.49.29 | 5% |  | 0% | 0% | 5% | 0% | 0% | 0% | NA | NA | 0%
8723 | 8839 | Cable Control 30/C #16awg Type TC-NTLF 600V | Cables Control | BELDEN | 27626A | Pies |  |  |  | 8544.49.29 | 5% |  | 0% | 0% | 5% | 0% | 0% | 0% | NA | NA | 0%
8724 | 8840 | Cable Control 4/C #0.75mm2 Type YCY 600V | Cables Control | LAPP KABEL |  | Pies |  |  |  | 8544.49.29 | 5% |  | 0% | 0% | 5% | 0% | 0% | 0% | NA | NA | 0%
8725 | 8841 | VIGA H W4x4x13 6MTRS | Materiales Mecanicos | - Ningún fabricante - | VIGA | c/u |  |  |  | 7318.15.00 | 5%
8726 | 8842 | Luminaria Tipo Cobra 250W HPS, Balastro 208-240V C/Bombillo Sin/Fotocelda | Luminarias & Acces. | GREEN LIGHTING | ZY6001250HPS20824 | c/u | 55 |  |  | 9405.40.10 | 0%
8727 | 8843 | Caja Cortacircuito de 100A 15KV 95/100 BIL Sin Rompe Arco | Herrajes | PLH | PLH-115-195PN | c/u | 15 |  |  | 8536.10.29 | 0%
8728 | 8844 | Cable Para Sonido 2X14AWG | Audio & Video | - Ningún fabricante - | POT14BI-100 | Pies |  |  |  | 8521.90.00 | 15%
8729 | 8845 | Conector Estribo Comprension Cerrado #1/0 - 4/0 ACSR LEB-60 | Herrajes | TEPCO | T-YCB28U26 | c/u | 30 |  |  | 8536.50.90 | 0%
8730 | 8846 | Extension P/Caja Metalica pesada 4-11/16"x 1-1/2" 1/2"-3/4" Ko | Wiring & Device | THOMAS & BETTS | 73151 1/2 3/4 | c/u | 50
8731 | 8847 | Circuit Breaker I-Line 3P 175A 240V | Breakers | SQUARE D | QDA32175 | c/u |  |  |  | 8536.20.10 | 10%
8732 | 8848 | Carruaje Despl P/Viga Puente 2T | Materiales Mecanicos | - Ningún fabricante - | FR12680 | c/u |  |  |  | 3925.90.20 | 0%
8733 | 8849 | Interruptor de Seguridad 2P 30A 240V Not Fusible, Nema 3 | Transfers & Switch | CUTLER HAMMER | DG221URB | c/u | 1 |  |  | 8536.20.10 | 10%
8734 | 8850 | Union PVC Universal sdr 80 2 | Tuberia PVC & Acces. | DURMAN ESQUIVEL |  | c/u |  | #N/A |  | 3917.40.90 | 5% |  | 0% | 0% | 3% | NA | 0% | 0% | NA | NA | 0%
8735 | 8851 | Valvula Check 2'' PVC | Tuberia PVC & Acces. | DURMAN ESQUIVEL |  | c/u |  | #N/A |  | 3917.40.90 | 5% |  | 0% | 0% | 3% | NA | 0% | 0% | NA | NA | 0%
8736 | 8852 | Rueda 4"x3" P/Paleta Hidraulica | Materiales Mecanicos | - Ningún fabricante - | PUS-4030B6204 | c/u |  |  |  | 7609.00.00 | 0%
8737 | 8853 | Tuberia de Cobre Rigida 3/8" | Equipo HVAC & Accs. | - Ningún fabricante - | 5tub-0100 | Pies |  |  |  | 7411.10.00 | 0%
8738 | 8854 | Angulo Plano /Canaleta Plastica 100mmX45mm | Canalizacion | DEXSON | AAPB100x45 | c/u |  |  |  | 7326.90.00 | 0%
8739 | 8855 | Angulo Interno /Canaleta Plastica 100mmX45mm | Canalizacion | DEXSON | AAIB100x45 | c/u |  |  |  | 7326.90.00 | 0%
8740 | 8856 | Circuit Breaker Para Montaje en Riel 3P 80A 240V | Control & Automatico | EBC | 9410 | c/u |  |  |  | 8536.20.10 | 10% |  | 0% | 0% | 2% | N/A | 0% | 0% | 3% | 0% | 0%
8741 | 8857 | Tapa Final P/Canaleta Plastica 40mmX25mm | Canalizacion | DEXSON | ATFB40X25 | c/u |  |  |  | 7307.22.00 | 5% |  | 0% | 0% | 3% | N/A | 0% | 0% | NA | NA | 0%
8742 | 8858 | Angulo Interno/Canaleta Plastica 60mmX40mm | Canalizacion | DEXSON | AAIB60X40 | c/u |  |  |  | 7326.90.00 | 0%
8743 | 8859 | Cable Triplex # 6 MM | Cables Aluminio | VIACOM | 1 | Pies |  |  |  | 8544.4921 | 15% |  | 0% | 0% | 11% | N/A | 0% | 0% | 8% | 10% | 0%
8744 | 8860 | Protector Sobretensiones Tipo 1 P/690VAC (proteccion despues del main 3PH 480VAC Neutro y Tierra) | Control & Automatico | PHOENIX CONTACT | SYS-SET/3+1/T1/69 | c/u |  |  |  | 8536.90.00 | 0%
8745 | 8861 | Capacitor 12.50KVAR 240V ( 220V 11KVR - 240 13.1KVR) | Equipo Medicion | CIRCUITOR | CLZ-FP23/10/R2051 | c/u |  |  |  | 8532.30.00 | 0%
8746 | 8862 | Descargador de sobretensiones para sistema de alimentacion Tipo 2 (Red 3PH 480VAC Neutro y Tierra) | Control & Automatico | PHOENIX CONTACT | VAL-MS/750/30/3+0 | c/u |  |  |  | 8536.20.90 | 0%
8747 | 8863 | Descargador Tipo 2 enchufable para Red Monofasica | Control & Automatico | PHOENIX CONTACT | VAL-CP-1S-350 | c/u |  |  |  | 8536.20.90 | 0%
8748 | 8864 | Manguera "T" Lavatrasto 2 Valvula uso C/Valvula | Materiales Civiles | - Ningún fabricante - | AL-U55 | c/u |  |  |  | 7308.90.00 | 10%
8750 | 8866 | Transformador Control 300VA 110/12V IP-65 | Control & Automatico | SQUARE D | 300VA110 | c/u |  |  |  | 8504.40.00 | 0%
8751 | 8867 | Bombillo tipo Reflector Led MR16 3W 3000k | Luminarias & Acces. | TECNO LITE | MR16-SMDLED/3W300 | c/u | 6 |  |  | 8539.21.00 | 5% |  | 0% | 0% | 0% | N/A | 0% | 0% | 0% | 0% | 0%
8752 | 8868 | Bombillo Haluro CDM-Ri 23W Base E-27 Par38 Luz calida | Luminarias & Acces. | WESTINGHOUSE | 37812 | c/u |  |  |  | 8539.32.00 | 5% |  | 0% | 0% | 3% | 0% | 0% | 0% | 0% | NA | 0%
8753 | 8869 | Rejilla Retorno 20x20 L-RF+F | Equipo HVAC & Accs. | - Ningún fabricante - | 5RDI-RE-0228 | c/u |  |  |  | 7322.90.00 | 0%
8754 | 8870 | Conector CAT6 RJ45 T568A/Y, YL | Cat 6 Solutions | ECCH | AKJ8C6-US/YL | c/u |  |  |  | 8536.70.90 | 0%
8755 | 8871 | Cable Control con Shielded 2X20"AWG | Cables Control | HOUSTON CABLE | 2x20 | Pies |  |  |  | 8544.49.29 | 5% |  | 0% | 0% | 5% | 0% | 0% | 0% | NA | NA | 0%
8756 | 8872 | Tomacorriente doble empotrable Grado Residencial 15A 2P 3W 125V. Nema 5-15R C/Blanco Decora | Tomas & Switch | HUBBELL | RRD15W | c/u | 1 |  |  | 8536.69.00 | 0%
8757 | 8873 | Valvula Cierre Rapido 3/4" PVC 150psi | Tuberia PVC & Acces. | - Ningún fabricante - |  | c/u |  | #N/A |  | 3917.40.90 | 5% |  | 0% | 0% | 3% | NA | 0% | 0% | NA | NA | 0%
8758 | 8874 | Valvula de Bola lisa PVC 1'' | Tuberia PVC & Acces. | - Ningún fabricante - |  | c/u |  | #N/A |  | 3917.40.90 | 5% |  | 0% | 0% | 3% | NA | 0% | 0% | NA | NA | 0%
8759 | 8875 | Valvula de Bola lisa PVC 1/2'' | Tuberia PVC & Acces. | DURMAN ESQUIVEL |  | c/u |  | #N/A |  | 3917.40.90 | 5% |  | 0% | 0% | 3% | NA | 0% | 0% | NA | NA | 0%
8760 | 8876 | Valvula de Bola lisa PVC 2'' | Tuberia PVC & Acces. | DURMAN ESQUIVEL |  | c/u |  | #N/A |  | 3917.40.90 | 5% |  | 0% | 0% | 3% | NA | 0% | 0% | NA | NA | 0%
8761 | 8877 | Luminaria Fluorescente Superficial Prueba de Vapor 150W Type A-19 | Luminarias & Acces. | LITHONIA LIGHTING | OVT 150I 120 | c/u | 2 |  |  | 9405.10.90 | 15% |  | 0% | 0% | 9% | 6% | 0% | 1.5% | 4% | 12% | 0%
8762 | 8878 | Valvula Cierre automatico GDE P/Lavabo | Materiales Mecanicos | - Ningún fabricante - | 1716-0806 | c/u |  |  |  | 7616.10.00 | 0%
8763 | 8879 | Acrilico Difusor Parabolico 16 Celdas 1'X4' | Luminarias & Acces. | SYLVANIA | 0 | c/u | 3 |  |  | 9405.10.90 | 15% |  | 0% | 0% | 9% | 6% | 0% | 1.5% | 4% | 12% | 0%
8764 | 8880 | Sensor P/AS-18TR2SVQ | Materiales Mecanicos | - Ningún fabricante - | 5ROC-1326145 | c/u |  |  |  | 9026.10.00 | 0%
8765 | 8881 | Luminaria Tipo Plafon Satin Nickel 6" | Luminarias & Acces. | QUORUM LIGHTING | 3026-6-65 | c/u | 17 |  |  | 9405.40.90 | 15% |  | 0% | 0% | 9% | 6% | 0% | 1.5% | 4% | 12% | 0%
8766 | 8882 | Luminaria Reflector Arquitectonico montaje track 250W Par38 120V Seires Drama | Luminarias & Acces. | CONTECH LIGHTING | CTL5038/10-MH-S | c/u | 6 |  |  | 9405.10.90 | 15% |  | 0% | 0% | 9% | 6% | 0% | 1.5% | 4% | 12% | 0%
8767 | 8883 | Luminaria Fluorescente Superficial 2X32W 120V Acrilico blanco tipo nube | Luminarias & Acces. | SIMKAR | SMC432B11LPF | c/u | 4 |  |  | 9405.10.90 | 15% |  | 0% | 0% | 9% | 6% | 0% | 1.5% | 4% | 12% | 0%
8768 | 8884 | Luminaria Tipo Canopy Fluorecente Compacto 2x26W-DTT Multivoltaje | Luminarias & Acces. | LITHONIA LIGHTING | VR42/26DTTMVOLTLP | c/u | 12 |  |  | 9405.40.90 | 15% |  | 0% | 0% | 9% | 6% | 0% | 1.5% | 4% | 12% | 0%
8769 | 8885 | Luminaria Fluorescente Compacto Arquitectonica 2x26WDTT Wall-Celing Mount (vandal-resistant) | Luminarias & Acces. | LITHONIA LIGHTING | VGR1C2/26DTTMVOLD | c/u | 15 |  |  | 9405.10.90 | 15% |  | 0% | 0% | 9% | 6% | 0% | 1.5% | 4% | 12% | 0%
8770 | 8886 | Luminaria Sport Arquitectonica 8" 100W MH Par38 multivoltaje | Luminarias & Acces. | LITHONIA LIGHTING | APRHP38100M8ARMVO | c/u | 4 |  |  | 9405.40.90 | 15% |  | 0% | 0% | 9% | 6% | 0% | 1.5% | 4% | 12% | 0%
8771 | 8887 | Luminaria Sport Arquitectonica 8" Incasdescent 250W Par38 multivoltaje | Luminarias & Acces. | LITHONIA LIGHTING | APRPAR388AR | c/u | 6 |  |  | 9405.40.90 | 15% |  | 0% | 0% | 9% | 6% | 0% | 1.5% | 4% | 12% | 0%
8772 | 8888 | Enchufe de Seguridad 15A 2P 3W 250V Nema L6-15P | Tomas & Switch | LEVITON | 4570-C | c/u | 1 |  |  | 8536.69.00 | 0%
8773 | 8889 | Tomacorriente Colgante 15A 2P 3W 250V Nema L6-15R | Tomas & Switch | PASS & SEYMOUR | L6-15 | c/u | 3 |  |  | 8536.69.00 | 0%
8774 | 8890 | Tomacorriente Colgante Grado Industrial 15A 2P 3W 250V Nema L6-15R | Tomas & Switch | LEVITON | 4579-C | c/u | 7 |  |  | 8536.69.00 | 0%
8775 | 8891 | Enchufe de Seguridad 15A 2P 3W 250V Nema L6-15P | Tomas & Switch | COOPER | L6-15 | c/u | 7 |  |  | 8536.69.00 | 0%
8776 | 8892 | Enchufe de Seguridad 15A 2P 3W 250V Nema L6-15P | Tomas & Switch | PASS & SEYMOUR | L6-15 | c/u | 2 |  |  | 8536.69.00 | 0%
8777 | 8893 | Circuit Breaker I-Line 3P 250A 600V | Breakers | SQUARE D | JDA36250 | c/u |  |  |  | 8536.20.10 | 10%
8778 | 8894 | Tubo Fluorescente 32W 4100K | Luminarias & Acces. | PHILLIPS | FO32/841 | c/u | 62 |  |  | 8539.31.10 | 0%
8779 | 8895 | Tijera 7.5 Colores | Utiles Oficina | - Ningún fabricante - | 13TG-TC75 | c/u
8780 | 8896 | Empalme Cold Shrink QS-III Splicing Kit 15kV #500-1000kcmil | Equipo Media Tension | 3M | 5516A | c/u |  |  |  | 8536.90.00 | 0%
8781 | 8897 | Circuit Breaker I-Line 2P 300A 600V | Breakers | SQUARE D | MA26300 | c/u |  |  |  | 8536.20.10 | 10%
8782 | 8898 | Luminaria Fluorescente 2X54W Superficial tipo industrial, 120-277V | Luminarias & Acces. | LUZMETAL | 2x54 | c/u |  |  |  | 9405.10.90 | 15% |  | 0% | 0% | 9% | 6% | 0% | 1.5% | 4% | 12% | 0%
8783 | 8899 | Luminaria Tipo Spot en Riel PAR30 60W 120V color blanco | Luminarias & Acces. | WAC LIGHTING | LTK-765-WT | c/u | 6 |  |  | 9405.40.90 | 15% |  | 0% | 0% | 9% | 6% | 0% | 1.5% | 4% | 12% | 0%
8784 | 8900 | Luminaria Empotrable 4x17W cuerpo 2'x2' balastro electronico 120V acrilico parabolico 12 celdas | Luminarias & Acces. | LUZMETAL | LM2x2 4x17 24x24x | c/u |  |  |  | 9405.10.20 | 15% |  | 0% | 0% | 10.5% | 6% | 0% | 1.5% | 6% | NA | NA
8785 | 8901 | Extension P/Caja Metalica pesada 2x4 4-11/16"x 1-1/2" 1/2"-3/4" Ko | Wiring & Device | THOMAS & BETTS | 10019964 | c/u
8786 | 8902 | Angulo de Hierro 3/16"X2-1/2"X20' | Materiales Mecanicos | - Ningún fabricante - | 13001012 | Lance |  |  |  | 7326.90.00 | 0%
8787 | 8903 | Tubo Tecno Color Naranja 1" C/Guia | Tuberia Flexible | - Ningún fabricante - |  | Pies |  | #N/A |  | 3917.39.90 | 5% |  | 0% | 0% | 3% | NA | 0% | 0% | NA | NA | 0%
8788 | 8904 | Tubo Tecno Color Naranja 1/2" C/Guia | Tuberia Flexible | - Ningún fabricante - |  | Pies |  | #N/A |  | 3917.39.90 | 5% |  | 0% | 0% | 3% | NA | 0% | 0% | NA | NA | 0%
8789 | 8905 | Tubo Tecno Color Naranja 1-1/2" C/Guia | Tuberia Flexible | - Ningún fabricante - |  | Pies |  | #N/A |  | 3917.39.90 | 5% |  | 0% | 0% | 3% | NA | 0% | 0% | NA | NA | 0%
8790 | 8906 | Tubo Tecno Color Naranja 3/4" C/Guia | Tuberia Flexible | - Ningún fabricante - |  | Pies |  | #N/A |  | 3917.39.90 | 5% |  | 0% | 0% | 3% | NA | 0% | 0% | NA | NA | 0%
8791 | 8907 | Tubo Tecno Color Gris 1/2" C/Guia | Tuberia Flexible | FULGORE | 42401 | Pies | 43 | #N/A |  | 3917.39.90 | 5% |  | 0% | 0% | 3% | NA | 0% | 0% | NA | NA | 0%
8792 | 8908 | Casquete y tapadera embisagrada de Polietileno de Media Densidad P/Pozo | Cajas Registro | - Ningún fabricante - | AASTHO-H25 | c/u |  |  |  | 3925.90.20 | 0%
8793 | 8909 | Tensor 3/8" Gancho/Ojo HG | Soporteria | - Ningún fabricante - |  | c/u | 41 |  |  | 7326.90.00 | 0%
8794 | 8910 | Brida HG 1-1/2" | Tuberia HG & Acces. | - Ningún fabricante - | 37257 | c/u |  |  |  | 7307.91.00 | 5% |  | 0% | 0% | 3% | NA | 0% | 0% | 2.6% | NA | NA
8795 | 8911 | Base Redonda para Medidor 1PH 100A 4 Terminales Nema1 | Equipo Medicion | MILBANK | AP2300-03 | c/u |  |  |  | 9030.39.00 | 0%
8796 | 8912 | Bombillo nimi Globo 40W 120V | Luminarias & Acces. | HALCO | S3271 | c/u |  |  |  | 8539.21.00 | 5% |  | 0% | 0% | 0% | N/A | 0% | 0% | 0% | NA | 0%
8797 | 8913 | Estaño 50-50 para Soldar | Herramientas | TROOPER | 14365 | Pies |  |  |  | 7609.00.00 | 0%
8799 | 8915 | Adaptador p/Base Medicion Abertura estandar 1-1/2" | Equipo Medicion | MILBANK | A7516 | c/u | 24 |  |  | 9030.39.00 | 0%
8800 | 8916 | Bombillo Torpedo 40W 120V | Luminarias & Acces. | HALCO | ETC-40 | c/u |  |  |  | 8539.21.00 | 5% |  | 0% | 0% | 0% | N/A | 0% | 0% | 0% | 0% | 0%
8801 | 8917 | Bombillo Incandescente Globo de 60W 120V | Luminarias & Acces. | HALCO | G30WH60 | c/u |  |  |  | 8539.22.10 | 0% | [8 empty] | NA
8802 | 8918 | Bombillo Clandelabra 40W 120V | Luminarias & Acces. | HALCO | CFC40 | c/u |  |  |  | 8539.31.20 | 0%
8803 | 8919 | Bombillo Xenon de 25W Base G9 P/Plafones decorativos | Luminarias & Acces. | HALCO | JDC25/FR/G9 | c/u |  |  |  | 8539.21.00 | 5% |  | 0% | 0% | 0% | N/A | 0% | 0% | 0% | 0% | 0%
8804 | 8920 | Tubo Fluorescente T8 31W Tipo U 4100K | Luminarias & Acces. | HALCO | FB31/841/ECO | c/u |  |  |  | 8539.31.10 | 0%
8805 | 8921 | Extension PVC 1-1/4 x8 P/Lavaplato | Materiales Mecanicos | - Ningún fabricante - | 16-11/4X8 | c/u |  |  |  | 8536.20.10 | 10%
8806 | 8922 | Gabinete Metalico Con Fondo Falso IP54 600x400x250mm | Cajas Registro | HIMEL | HM-6040-25 | c/u |  |  |  | 8538.10.00 | 5%
8807 | 8923 | Sello Knockout 1-1/4 | Wiring & Device | TOPAZ | K053 | c/u | 5 |  |  | 7326.90.00 | 0%
8808 | 8924 | Sello Knockout 1 | Wiring & Device | TOPAZ | K052 | c/u | 39 |  |  | 7326.90.00 | 0%
8809 | 8925 | Sello Knockout 3/4 | Wiring & Device | - Ningún fabricante - | K02 | c/u | 120 |  |  | 7326.90.00 | 0%
8810 | 8926 | Pala con Mango PRL | Herramientas | TRUPER | 17169 | c/u
8811 | 8927 | Malla Alambre Ciclon 8x100 | Materiales Mecanicos | - Ningún fabricante - | 24877 | c/u |  |  |  | 7605.29.90 | 5%
8812 | 8928 | Luminaria Spot E27 MH1043 | Luminarias & Acces. | - Ningún fabricante - | TOLEDOFBS200 | c/u |  |  |  | 9405.40.90 | 15% |  | 0% | 0% | 9% | 6% | 0% | 1.5% | 4% | 12% | 0%
8813 | 8929 | Balastro 250W HPS Cuadrivoltio | Luminarias & Acces. | ADVANCED | 71A8291500 | c/u |  |  |  | 8504.10.00 | 0%
8814 | 8930 | Yee PVC 8" a 4" Inyectado | Tuberia PVC & Acces. | - Ningún fabricante - | 1 | c/u |  | #N/A |  | 3917.40.90 | 5% |  | 0% | 0% | 3% | NA | 0% | 0% | NA | NA | 0%
8815 | 8931 | Tuberia BX PVC 1'' | Tuberia Flexible | - Ningún fabricante - | PVC | Pie |  | #N/A |  | 3917.39.90 | 5% |  | 0% | 0% | 3% | NA | 0% | 0% | NA | NA | 0%
8816 | 8932 | Conector Curvo BX PVC 1" | Accesorios Flexible | TOPAZ | PVC | c/u |  | #N/A |  | 8536.70.90 | 0%
8817 | 8933 | Armaflex 1/2"x3/8" | Equipo HVAC & Accs. | - Ningún fabricante - | 5AIS-00 | Lance |  |  |  | 4009.11.10 | 10%
8818 | 8934 | Bombillo 13W/27 127V E26 | Luminarias & Acces. | TECNO LITE | HEL-13W/27 | c/u |  |  |  | 8539.31.20 | 0%
8819 | 8935 | Tomacorriente Falla a tierra GFCI 20A 125V | Tomas & Switch | LEVITON | R42-07899-00W | c/u |  |  |  | 8536.69.00 | 0%
8820 | 8936 | Interruptor Sencillo 20A 120/277V Color Blanco | Tomas & Switch | LEVITON | R42-CS120-2WS | c/u |  |  |  | 8536.50.90 | 0%
8821 | 8937 | Interruptor Sencillo 3 Vias 20Amp Color blanco | Tomas & Switch | LEVITON | M02-1453-2WM | c/u |  |  |  | 8536.50.90 | 0%
8822 | 8938 | Interruptor sencillo 3 Vias 20A 120/277V Color Blanco Decora | Tomas & Switch | LEVITON | WH5601-2WSP | c/u |  |  |  | 8536.50.90 | 0%
8823 | 8939 | Lumianria Spot empo 2x26w B PL | Luminarias & Acces. | TECNO LITE | YD-222/B | c/u |  |  |  | 9405.10.90 | 0%
8824 | 8940 | Luminaria Tipo Spot Empotrable Fluor 15W 127V E26 c/bombillo 4100K | Luminarias & Acces. | TECNO LITE | YD-1500/B | c/u |  |  |  | 9405.40.90 | 15% |  | 0% | 0% | 9% | 6% | 0% | 1.5% | 4% | 12% | 0%
8825 | 8941 | Interruptor sencillo 20A 120/277V 4 Vias | Tomas & Switch | LEVITON | R42-CS4 | c/u |  |  |  | 8536.50.90 | 0%
8826 | 8942 | Placa de Pared P/Intemperie C/Gris | Tomas & Switch | LEVITON | 4998GY | c/u | 6 |  |  | 7220.90.00 | 0%
8827 | 8943 | Copa de Diamante P/Pulidora 4-1/2 | Herramientas | - Ningún fabricante - | POWERCUT | c/u |  |  |  | 8536.20.10 | 10%
8828 | 8944 | Cuaderno Copan Unico 400PAG | Utiles Oficina | - Ningún fabricante - | copan | c/u |  |  |  | 8538.90.00 | 0%
8829 | 8945 | Caja Metalica Intemperie 1-Gang 2x4 4 Agujeros 1/2" | Cajas Registro | TOPAZ | XWB3 | c/u |  |  |  | 7326.90.00 | 0%
8830 | 8946 | Luminaria Tipo Spot 4" Housing Reflector | Luminarias & Acces. | - Ningún fabricante - | EHR640 | c/u |  |  |  | 9405.40.90 | 15% |  | 0% | 0% | 9% | 6% | 0% | 1.5% | 4% | 12% | 0%
8831 | 8947 | Bombillo P/Luz Piloto Incandescebte 24V | Control & Automatico | TELEMECANIQUE | DL1-CE024NSP | c/u |  |  |  | 8539.22.90 | 0%
8832 | 8948 | Valvula de Bola 1'' DECCA DN 25 | Materiales Mecanicos | - Ningún fabricante - | 1552-1" | c/u |  |  |  | 7609.00.00
8833 | 8949 | Valvula de Bola 1-1/2'' DECCA DN 40 | Materiales Mecanicos | - Ningún fabricante - | 1552-1-1/2" | c/u |  |  |  | 7609.00.00
8834 | 8950 | Tomacorriente doble Polarizado GFCI 15A 2P 3W 125V C/Blanco + Placa Decora | Tomas & Switch | LEVITON | 7599W | c/u | 101 |  |  | 8536.69.00 | 0%
8835 | 8951 | Breaker 2P 40A 120/240V BTPLUG | Breakers | BTICINO | BTN2/40 | c/u |  |  |  | 8536.20.10 | 10% |  | 0% | 0% | 0% | 0% | 0% | 0% | 2% | NA | 0%
8836 | 8952 | Breaker 1P 15A 120/240V BTPLUG | Breakers | BTICINO | BTN1/15 | c/u | 25 |  |  | 8536.20.10 | 10% |  | 0% | 0% | 0% | 0% | 0% | 0% | 2% | NA | 0%
8837 | 8953 | Breaker 1P 30A 120/240V BTPLUG | Breakers | BTICINO | BTN1/30 | c/u | 29 |  |  | 8536.20.10 | 10% |  | 0% | 0% | 0% | 0% | 0% | 0% | 2% | NA | 0%
8838 | 8954 | Transformador Seco 3PH 45KVA Primario 480D Secundario 240/120V | Transformadores | FEDERAL PACIFIC | T43T45 | c/u |  |  |  | 8504.33.00 | 0%
8839 | 8955 | Tensor 5/16" Gancho/Ojo HG | Soporteria | - Ningún fabricante - | 30815 | c/u |  |  |  | 7326.90.00 | 0%
8840 | 8956 | Espuma Expansiba 12Onz | Materiales Mecanicos | ABRO | 18776 | c/u |  |  |  | 7307.99.00 | 5% |  | 0% | 0% | 1% | N/A | 0% | 0% | 2.6% | NA | 0%
8841 | 8957 | Tornillo cabeza Hexagonal Goloso 1/4x2-1/2" P/Normal | Tonirlleria & Pernos | - Ningún fabricante - | 1/4 x 2-1/2 | c/u |  |  |  | 7318.15.00 | 5% |  | 0% | 0% | 1% | 0% | 0% | 0% | 0% | NA | 0%
8842 | 8958 | Tomacorriente Twislock empotrable 20A 3P 4W 125/250V Nema L1430R | Tomas & Switch | LEVITON | 2410 | c/u |  |  |  | 8536.69.00 | 0%
8843 | 8959 | Tomacorriente Twislock empotrar 30A 125/250V 3P-4W Nema L14-30R | Tomas & Switch | PASS & SEYMOUR | L1430R | c/u |  |  |  | 8536.69.00 | 0%
8844 | 8960 | Cable oflex classic 110CY Blindado 4Gx2.5mm2 4x14Awg | Cables Control | OLFLEX | 1135404 | Pies |  |  |  | 8544.49.29 | 5% |  | 0% | 0% | 5% | 0% | 0% | 0% | NA | NA | 0%
8845 | 8961 | Cable oflex classic 100 4g 4G1x2.5mm2/14awg 80c 750v | Cables Control | OLFLEX | 100883 | Pies |  |  |  | 8544.49.29 | 5% |  | 0% | 0% | 5% | 0% | 0% | 0% | NA | NA | 0%
8846 | 8962 | Cable oflex classic 110 4G1mm2 | Cables Control | - Ningún fabricante - | 1119204 | Pies |  |  |  | 8544.49.29 | 5% |  | 0% | 0% | 5% | 0% | 0% | 0% | NA | NA | 0%
8847 | 8963 | Cable Belden 2PAR X20AWG 300V 105 GRAD is/os | Cables Control | BELDEN | 1075A | Pies |  |  |  | 8544.49.29 | 5% |  | 0% | 0% | 5% | 0% | 0% | 0% | NA | NA | 0%
8848 | 8964 | Cable Comunicacion Device NET TRUNK 2PAR X15/18AWG os | Cables Control | BELDEN | 3083A | Pies |  |  |  | 8544.49.29 | 5% |  | 0% | 0% | 5% | 0% | 0% | 0% | NA | NA | 0%
8849 | 8965 | Cinta Autolaminable 1"x 14FT | Cintas Aislantes | BRADY | M21-1000-427 | Rollo |  |  |  | 3919.90.00 | 0%
8850 | 8966 | Angulo Interno /Canaleta Plastica 32mmX12mm | Canalizacion | DEXSON | AAIB32x12 | c/u |  |  |  | 7326.90.00 | 0%
8851 | 8967 | Placa Metalica Intemperie Twislock | Tomas & Switch | JADCO | JC171CK | c/u |  |  |  | 7220.90.00 | 0%
8852 | 8968 | Reductor P/Ducto Metalico Galvanizado 6" A 4" | Canalizacion | - Ningún fabricante - | LM16-6-4 | c/u | 2 |  |  | 7307.22.00 | 5% |  | 0% | 0% | 3% | N/A | 0% | 0% | NA | NA | 0%
8853 | 8969 | Engrasadora Munual | Herramientas | - Ningún fabricante - | 25085 | c/u | 1 |  |  | 7318.15.00 | 5%
8854 | 8970 | Llave Perra 10 PP | Herramientas | - Ningún fabricante - | 19920 | c/u |  |  |  | 7609.00.00 | 10%
8855 | 8971 | Tenaza Combo 9 | Herramientas | - Ningún fabricante - | 34391 | c/u |  |  |  | 7609.00.00
8856 | 8972 | Juego desatornilladores 15Pcz | Herramientas | TRUPER | 4026 | c/u |  |  |  | 7609.00.00 | 15%
8857 | 8973 | Tenaza Para Cortar Cadena | Herramientas | - Ningún fabricante - | 40683 | c/u |  |  |  | 8307.90.00 | 0%
8858 | 8974 | Tenaza de punta 8 | Herramientas | - Ningún fabricante - | 15636 | c/u |  |  |  | 7609.00.00 | 15%
8859 | 8975 | Saca Grapas Merletto | Utiles Oficina | - Ningún fabricante - | 780-4687179 | c/u | 1 |  |  | 7616.10.00 | 0%
8860 | 8976 | Tijera 7 Mango plastico | Utiles Oficina | ACOSMART | 7427230000137 | c/u | 1 |  |  | 7616.10.00 | 0%
8861 | 8977 | Pizarra Acrilica 60X90CM MADERA | Utiles Oficina | - Ningún fabricante - | 1UOT-PZJ60 | c/u |  |  |  | 7616.10.00 | 0%
8862 | 8978 | Papelera Plastica Acrimet 24LT C/Negro | Utiles Oficina | - Ningún fabricante - | 24LT | c/u |  |  |  | 7616.10.00 | 0%
8863 | 8979 | Post it 3M Cubo Neon 3x3 | Utiles Oficina | - Ningún fabricante - | 654-5PK | c/u | 3 |  |  | 7616.10.00 | 0%
8864 | 8980 | Perforadora 8cm 30Hjs | Utiles Oficina | ACOSMART | CP-30 | c/u |  |  |  | 3919.90.00 | 0%
8865 | 8981 | Sobre Manila 10X13 Tamaño Carta Engomado | Utiles Oficina | ACOSMART |  | c/u | 2 |  |  | 7616.10.00 | 0%
8866 | 8982 | Cable Porta Electrodo # 4 AWG | Cables Cobre | PHELPS DODGE | CAB-POR-4 | Pies |  |  |  | 8544.49.29 | 5% |  | 0% | 0% | 5% | 0% | 0% | 0% | NA | NA | 0%
8867 | 8983 | Panelboard I LINE 3PH 1200AMP 22 Cktos 600V Sin Main | Tableros | SQUARE D | HCR548612U | c/u |  |  |  | 8537.10.00 | 10% |  | 0% | 0% | 6.9% | 0% | 0% | 0% | 0% | NA | 0%
8868 | 8984 | Cinta Metrica 30Mtrs | Herramientas | TRUPER | TFC-30 | c/u |  |  |  | 8536.20.90 | 0%
8869 | 8985 | Cinta Metrica 8 MTR | Herramientas | TRUPER | FH-8M 14579 | c/u |  |  |  | 7326.90.00 | 0%
8870 | 8986 | Escalera Aluminio 8 FT | Herramientas | - Ningún fabricante - | 0 | c/u |  |  |  | 8536.90.00 | 0%
8871 | 8987 | Placa Metalica cuadrada (4x4) Tipo Estufa | Tomas & Switch | EAGLE | 327A | c/u | 14 |  |  | 7220.90.00 | 0%
8872 | 8988 | Transformador Seco 3PH 45KVA Primario 480D Secundario 208Y/120 | Transformadores | SQUARE D | EE45T3H | c/u |  |  |  | 8504.33.00 | 0%
8873 | 8989 | Transformador Seco 3PH 112KVA Primario 480D Secundario 208Y/120 | Transformadores | SQUARE D | EE112T3H | c/u |  |  |  | 8504.33.00 | 0%
8874 | 8990 | Panelboard NF Barras 225A 3PH 42E 14KA 480Y/277 | Tableros | SQUARE D | MH44NC44SPBA550 | c/u |  |  |  | 8537.10.00 | 10% |  | 0% | 0% | 6.9% | 0% | 0% | 0% | 0% | NA | 0%
8875 | 8991 | Tecle Manual 2 Toneladas | Herramientas | TRUPER | 16826 | c/u |  |  |  | 8538.90.00 | 0%
8876 | 8992 | Tomacorriente Doble GFCI 15A 125V Nema 5-15R C/Blanco + Placa | Tomas & Switch | HUBBELL | GF15WLA | c/u |  |  |  | 8536.69.00 | 0%
8877 | 8993 | Tee Para Ducto Metalico Galvanizad 6X6 | Canalizacion | LUZMETAL | 6x6 | c/u | 4 |  |  | 7307.22.00 | 5% |  | 0% | 0% | 3% | N/A | 0% | 0% | NA | NA | 0%
8878 | 8994 | Tee Para Ducto Metalico Galvanizado 8X8 | Canalizacion | LUZMETAL | 8x8 | c/u |  |  |  | 7307.22.00 | 5% |  | 0% | 0% | 3% | N/A | 0% | 0% | NA | NA | 0%
8880 | 8996 | Capacitor Tipo Botella Potencia Reactiva 5kVar 220V 3ph 60HZ | Equipo Medicion | SIEMENS | B32344D2051A040 | c/u | 10 |  |  | 8532.30.00 | 0%
8881 | 8997 | Papelera 3 Deposito C/Negro | Utiles Oficina | - Ningún fabricante - | 91691704 | c/u |  |  |  | 7616.10.00 | 0%
8882 | 8998 | Regla Merletto 12'' Aluminio | Utiles Oficina | - Ningún fabricante - | 87112 | c/u | 3 |  |  | 7616.10.00 | 0%
8883 | 8999 | Caja PVC Conduit de Registro 12"X12"X8" | Cajas Registro | KRALOY | JB12128 | c/u |  |  |  | 3925.90.20 | 0%
8884 | 9000 | Extractor Tipo Hongo 25" Ventiladora de 24" Motor 1/2 Hp monofasico 220VTS 1075RPM 3800CFM + Instala | Luminarias & Acces. | - Ningún fabricante - | Tipo Hongo | c/u
8885 | 9001 | Pintura Latex satinado blanco hueso 3B 2694P Riesling (Gln) | Pinturas & Accs. | - Ningún fabricante - | 310094005 | Galon
8886 | 9002 | Circuit Breaker Bticino 2P 50 120/240V | Breakers | BTICINO | 8902/50N | c/u |  |  |  | 8536.20.10 | 10%
8887 | 9003 | Circuit Breaker Bticino 2P 30 120/240V | Breakers | BTICINO | 8902/30N | c/u |  |  |  | 8536.20.10 | 10%
8888 | 9004 | Placa HN 6''X6''1/4 | Materiales Mecanicos | - Ningún fabricante - | PLACA | c/u |  |  |  | 7609.00.00 | 10%
8889 | 9005 | Telefono KT-TG4061LAT INLM 6.0 GHZ c/Negro | Utiles Oficina | PANASONIC | KX-TG4061 LAT | c/u |  |  |  | 7616.10.00 | 0%
8890 | 9006 | Cinta P/Etiquetadora LW400 NEG | Wiring & Device | EPSON | LC-5WBN9 | c/u |  |  |  | 3919.90.00 | 0%
8891 | 9007 | Yee PVC Lisa sdr 32.5 2 | Tuberia PVC & Acces. | DURMAN ESQUIVEL |  | c/u |  | #N/A |  | 3917.40.90 | 5% |  | 0% | 0% | 3% | NA | 0% | 0% | NA | NA | 0%
8892 | 9008 | Yee PVC Lisa sdr 32.5 3 | Tuberia PVC & Acces. | DURMAN ESQUIVEL |  | c/u | 3 | PVC |  | 3917.40.90 | 5% |  | 0% | 0% | 3% | NA | 0% | 0% | NA | NA | 0%
8893 | 9009 | Bombillo Ahorrativo 9W Mini Espiral 6500k | Luminarias & Acces. | FULGORE | FU0686 | c/u | 73 |  |  | 8539.31.20 | 0%
8894 | 9010 | Bombillo Ahorrativo 20W Normal Espiral 6500k | Luminarias & Acces. | FULGORE | FU0822 | c/u | 112 |  |  | 8539.31.20 | 0%
8895 | 9011 | Bombillo Ahorrativo Tipo Espiral 15W 6500k | Luminarias & Acces. | FULGORE | FU0821 | c/u | 79 |  |  | 8539.31.20 | 0%
8896 | 9012 | Bombillo Ahorrativo 25W Normal Espiral 6500k | Luminarias & Acces. | FULGORE | FU0823 | c/u | 65 |  |  | 8539.31.20 | 0%
8897 | 9013 | Bombillo Halogeno MR16 50W 12V (Distribucion spot) | Luminarias & Acces. | HALCO | MR16EXT/SC | c/u |  |  |  | 8539.32.00 | 5% |  | 0% | 0% | 3% | 0% | 0% | 0% | 0% | NA | 0%
8898 | 9014 | Madera Tabla 1X3X12 | Materiales Civiles | - Ningún fabricante - | . | Pies
8899 | 9015 | Cuaderno Copan Unico 400PAG T/C | Utiles Oficina | - Ningún fabricante - | copan | c/u
8900 | 9016 | Rejilla de Aluminio T/cupula Tradicio | Materiales Mecanicos | - Ningún fabricante - | C-6x4 | x/u |  |  |  | 7609.00.00
8901 | 9017 | Mesa Terminal 60.9x76.2 CMS NL Milan | Equipo Oficina | IPSA | N-M3131-005-NGX+N | c/u |  |  |  | 7616.10.00 | 0%
8902 | 9018 | Archivo Maxima 2 Gavetas Color Negro | Equipo Oficina | IPSA | N-MA104-003-NXX | c/u
8903 | 9019 | Silla Semi Ejecutiva C/B Tela Mesh | Equipo Oficina | IPSA | I-KC161-007-PXTN | c/u
8904 | 9020 | Reductor Metalico HN Bushing SCH40 1-1/2" a 1-1/4" Roscado | Tuberia HN & Acces. | - Ningún fabricante - | RED/HN | c/u |  |  |  | 7307.22.00 | 5% |  | 0% | 0% | 3% | N/A | 0% | 0% | NA | NA | 0%
8905 | 9021 | Caja Metalica de Registro Galvanizada 8X8X8 | Cajas Registro | - Ningún fabricante - | LM-080808 | c/u | 6 |  |  | 7326.90.00 | 0%
8906 | 9022 | Pintura Fast Dry Color Amarillo Transito (Galon) | Pinturas & Accs. | - Ningún fabricante - | T.T.P. 115 E Tipo | c/u |  |  |  | 7616.10.00 | 0%
8907 | 9023 | Cubre espacio P/QO | Breakers | SQUARE D | QO-FP | c/u | 17 |  |  | 8536.90.00 | 0%
8908 | 9024 | Circuit Breaker I-Line 3P 200A 240V | Breakers | SQUARE D | QBA 32200 | c/u |  |  |  | 8536.20.10 | 10%
8909 | 9025 | Contactor 3P 22A Bobina 120V | Control & Automatico | METASOL | MC-22B | c/u | 8 |  |  | 8536.49.10 | 10%
8910 | 9026 | Varilla Polo Tierra 5/8X8 (10mils) | Aterrizaje | ERICO | 615880 | Lance | 138 |  |  | 7407.29.90 | 0%
8913 | 9029 | Escritorio Junior 76.2x120.9 CM LG | Equipo Oficina | IPSA | N-MA100-002-NGX | c/u
8914 | 9030 | Computadora ADS Intel Corei i3 3.42Ghz 320GB 3.5 4GB RAM, DVD+RW ROM Monitor19" | Equipo Oficina | - Ningún fabricante - | ADS | c/u
8915 | 9031 | Transferencia Automatica 200Amp. 3PH 480/120V Gabinete Nema1 | Transfers & Switch | ABB | SERIE 300 | c/u |  |  |  | 8537.10.00 | 0%
8916 | 9032 | Ducto Metalico Galvanizado 3x3x8 | Canalizacion | LUZMETAL | 3x3x8 | Lance |  |  |  | 7307.22.00 | 5% |  | 0% | 0% | 3% | N/A | 0% | 0% | NA | NA | 0%
8917 | 9033 | Tapa Final P/Ducto Metalico Galvanizado 3x3 | Canalizacion | LUZMETAL | 3x3 | c/u |  |  |  | 7307.22.00 | 5% |  | 0% | 0% | 3% | N/A | 0% | 0% | NA | NA | 0%
8918 | 9034 | Bombillo Fluorescente Tipo Aspiral 23W 5000K 120V T2 | Luminarias & Acces. | HALCO | CFL23/50T2 | c/u |  |  |  | 8539.31.20 | 0%
8919 | 9035 | Pendaflex C/Verde T/C (25und) | Utiles Oficina | - Ningún fabricante - | PEDAFLEX | c/u |  |  |  | 7326.90.00 | 0%
8920 | 9036 | Cartulina Lino blanca T/C 100UNI | Utiles Oficina | ACOSMART | 775411 | c/u |  |  |  | 7616.10.00 | 0%
8921 | 9037 | Plato Asfaltado Para Retenida 16"X16" | Herrajes | LUZMETAL |  | c/u | 235 |  |  | 7326.90.00 | 0%
8922 | 9038 | Plato Asfaltado Para Retenida 20"X20" | Herrajes | LUZMETAL | 20x20 | c/u | 17 |  |  | 7326.90.00 | 0%
8923 | 9039 | Porta Clip plastico | Utiles Oficina | - Ningún fabricante - | ACRIMET | c/u |  |  |  | 7616.10.00 | 0%
8924 | 9040 | Corrector lapiz redondo 7ml pta | Utiles Oficina | ACOSMART | 7427 | c/u |  |  |  | 7616.10.00 | 0%
8925 | 9041 | Dispensador Tape 3M 1/2 y 3/4 | Utiles Oficina | 3M | C40 | c/u |  |  |  | 7616.10.00 | 0%
8926 | 9042 | Brida 2" P/Urinario | Materiales Mecanicos | - Ningún fabricante - | 307-R | c/u |  |  |  | 7307.21.00 | 5%
8927 | 9043 | Kit de Marcador EXPO | Utiles Oficina | - Ningún fabricante - | MAR-ESEXPO4C | c/u |  |  |  | 8536.90.00 | 0%
8928 | 9044 | Grapadora P/pared KWTRIO 538 | Utiles Oficina | - Ningún fabricante - | UOE-KWT538 | c/u
8929 | 9045 | Grapas 538 p/Grapadora KWTRIO 538 (1000Pcs) (no usar) | Utiles Oficina | - Ningún fabricante - | UOG-JT21 | c/u
8930 | 9046 | Gabinete tipo switch p/receptaculo Hubbellock 3P 4W 30A IP54 | Tomas & Switch | HUBBELL | SEHBL3 | c/u |  |  |  | 8538.10.00 | 5% |  | 0% | 0% | 0% | 0% | 0% | 0% | 0% | NA | 0%
8931 | 9047 | Reductor Metalico HN Bushing SCH40 2 a 1-1/2" Roscado | Tuberia HN & Acces. | CIFUNSA | 37257.0833 | c/u |  |  |  | 7307.22.00 | 5% |  | 0% | 0% | 3% | N/A | 0% | 0% | NA | NA | 0%
8932 | 9048 | Impresora EPSON L355 All In One Continuous Flow Ink System | Equipo Oficina | EPSON | EPSON L355 | c/u |  |  |  | 7616.10.00 | 0%
8933 | 9049 | Cobertor: 18.5" Ancho x 14'' Fondo 2CM Holgura a los 18.5 ( Panel de Transferencia) | Tableros | LUZMETAL | 18.5x14 | Lance |  |  |  | 3925.90.20 | 0%
8934 | 9050 | Tornillo Cabeza Redonsa Estufa 3/16" X 3" | Tonirlleria & Pernos | - Ningún fabricante - | C/R 3/16x3 | c/u |  |  |  | 7318.15.00 | 5% |  | 0% | 0% | 1% | 0% | 0% | 0% | 0% | NA | 0%
8935 | 9051 | Tornillo Cabeza Redonsa Estufa 3/16" X 4" | Tonirlleria & Pernos | - Ningún fabricante - | C/R 3/16x4 | c/u |  |  |  | 7318.15.00 | 5% |  | 0% | 0% | 1% | 0% | 0% | 0% | 0% | NA | 0%
8936 | 9052 | Soporte P/Placa Matix | Tomas & Switch | BTICINO | 503SB | c/u | 42 |  |  | 8536.70.90 | 0%
8937 | 9053 | *cosbustible | Materiales Mecanicos | - Ningún fabricante - | FAB | c/u
8938 | 9054 | Circuit Breaker I-Line 2P 30A 480V | Breakers | SQUARE D | FA24030 AC | c/u | 2 |  |  | 8536.20.10 | 10%
8939 | 9055 | Abrazadera Sencilla para Poste 6" -8" | Herrajes | IMFICA | 30101036 | c/u |  |  |  | 7318.29.00 | 0%
8940 | 9056 | Abrazadera Sencilla para Poste 7" -9" | Herrajes | IMFICA | 30101038 | c/u |  |  |  | 7318.29.00 | 0%
8941 | 9057 | Varilla Anclaje Doble Ojo 5/8"X6' (Twineye) | Herrajes | IMFICA | 30504005 | c/u | 1 |  |  | 7415.39.00 | 0%
8942 | 9058 | Varilla Anclaje Doble Ojo 5/8"X7' (Twineye) | Herrajes | IMFICA | 30504006 | c/u |  |  |  | 7415.39.00 | 0%
8943 | 9059 | Varilla Anclaje sencilla 5/8"X6' (Thimbleye) | Herrajes | IMFICA | 305040001 | Lance |  |  |  | 7415.39.00 | 0%
8944 | 9060 | Varilla Anclaje sencilla 5/8"X7' (Thimbleye) | Herrajes | IMFICA | 305040002 | Lance |  |  |  | 7415.39.00 | 0%
8945 | 9061 | Yee PVC Lisa sdr 32.5 4 | Tuberia PVC & Acces. | DURMAN ESQUIVEL |  | c/u | 4 | PVC |  | 3917.40.90 | 5% |  | 0% | 0% | 3% | NA | 0% | 0% | NA | NA | 0%
8946 | 9062 | Molde Para Soldadura Exotermica (Varilla 5/8 a Cable 3/0 ) | Aterrizaje | THERMOWELD | M-507 | c/u |  |  |  | 6815.10.00 | 0%
8947 | 9063 | Conector de Compresion 477-4/0 ACSR | Herrajes | BURNDY | STR-YHN525 | c/u |  |  |  | 8536.50.90 | 0%
8948 | 9064 | Panelboard 42cktos. 3PH barras 400A 480Y/277V. 20W Enclosure Nema1, c/Main | Tableros | SQUARE D | NF442L4C/MAIN | c/u |  |  |  | 8537.10.00 | 10% |  | 0% | 0% | 6.9% | 0% | 0% | 0% | 0% | NA | 0%
8949 | 9065 | Enchufe Seguridad 30A 3P 4W 125/250V Nema L14-30P | Tomas & Switch | PASS & SEYMOUR | L14-30P | c/u | 7 |  |  | 8536.69.00 | 0%
8950 | 9066 | Tapadera P/Tee Horizontal Galvanizada 12 Ancho X 90º Cal # 3/32 | Canalizacion | LUMELSSA | 12X90 | c/u | 1 |  |  | 7307.22.00 | 5% |  | 0% | 0% | 3% | N/A | 0% | 0% | NA | NA | 0%
8951 | 9067 | Terminal PNL aluminio #3/0-750 | Wiring & Device | - Ningún fabricante - | 3/0-750 | c/u |  |  |  | 8535.90.00 | 0%
8952 | 9068 | Terminal Tipo PIN Para Cable #2 (corta) | Herrajes | 3M | BLU-02 | c/u | 25 |  |  | 7616.10.00 | 0%
8953 | 9069 | Llave Chorro 1/2" bronce | Materiales Mecanicos | - Ningún fabricante - | SA128A-235G | c/u |  |  |  | 8536.90.00 | 0%
8954 | 9070 | Bombillo Halogeno PAR30 13W 130V Luz Calidad | Luminarias & Acces. | TECNO LITE | PAR30FL-13W/27 | c/u |  |  |  | 8539.32.00 | 5% |  | 0% | 0% | 3% | 0% | 0% | 0% | 0% | NA | 0%
8955 | 9071 | Patch Panel Fibra Rack 1U 18/36 Puertos | Fiber Optic & Acces. | TEKDATA | PPF-361U-R | c/u |  |  |  | 8517.62.00 | 0%
8956 | 9072 | Modulo SC/SC M/M 12 Puertos | Fiber Optic & Acces. | TEKDATA | FMD-12CMM-BZ | c/u |  |  |  | 3919.90.00 | 0%
8957 | 9073 | Modulo Blaank Negro | Fiber Optic & Acces. | TEKDATA | FMD-BLANK-BK | c/u |  |  |  | 3919.90.00 | 0%
8958 | 9074 | Saco de Pega ( Super Capa) | Materiales Civiles | - Ningún fabricante - | supercapa | c/u |  |  |  | 2522.20.00 | 10%
8959 | 9075 | Toldo Gris 12'X20' | Herramientas | - Ningún fabricante - | HEAVY DUTY | c/u
8960 | 9076 | Regla Rustica 1x6x10 | Materiales Civiles | - Ningún fabricante - | 1x6x10 | c/u |  |  |  | 3926.90.99 | 15%
8961 | 9077 | Proteccion contra Transientes Tipo 2 Para RED Bifasicas 240VAC | Control & Automatico | PHOENIX CONTACT | VAL-CP-2C-350 | c/u |  |  |  | 8536.90.00 | 0%
8962 | 9078 | Tomacorriente Doble Grado Hospitalario tierra Aislada 15A 125V Nema 5-15R C/ Anaranjado | Tomas & Switch | HUBBELL | MSA002H | c/u |  |  |  | 8536.69.00 | 0%
8963 | 9079 | Placa Para Tomacorriente doble Rojo | Tomas & Switch | HUBBELL | NP8R | c/u |  |  |  | 3925.90.10 | 10%
8964 | 9080 | Bombillo Fluorescente Compacto 26W Triple Tubo 4100K 4 Pines | Luminarias & Acces. | HALCO | PL26T/E/41/ECO | c/u |  |  |  | 8539.31.20 | 0%
8965 | 9081 | Terminal Tipo PIN Para Cable #477 | Herrajes | BURNDY | YE361R60 | c/u | 10 |  |  | 7616.10.00 | 0%
8966 | 9082 | Trampa Cobre 7/8" | Equipo HVAC & Accs. | - Ningún fabricante - | 42589 | c/u |  |  |  | 7419.99.90 | 15%
8967 | 9083 | Trampa Cobre 1-1/8" | Equipo HVAC & Accs. | - Ningún fabricante - | 39448 | c/u |  |  |  | 7419.99.90 | 15%
8968 | 9084 | Unidad A/A Tipo miSplit P/Ducto 5 Toneladas Capacidad Enfriamiento 208V R41 SEER 13 YONAN | Equipo HVAC & Accs. | - Ningún fabricante - | YOU-60CRN1 | c/u |  |  |  | 8415.10.00 | 15% | 10%
8969 | 9085 | Circuit Breaker I-Line 3P 90A 600V | Breakers | SQUARE D | HDA36090 | c/u |  |  |  | 8536.20.10 | 10%
8970 | 9086 | Terminal de Ojo Doble P/Cable # 750 | Wiring & Device | PENN UNION | BBLU-750 | c/u | 1 |  |  | 8535.90.00 | 0%
8971 | 9087 | Cajitas mascarillas de pliegue | Utiles Oficina | - Ningún fabricante - | DE-000067 | c/u |  |  |  | 8517.70.00 | 0%
8972 | 9088 | Kit de Marcador EXPO | Utiles Oficina | - Ningún fabricante - | MAR-ESEXPO4C | c/u |  |  |  | 8517.70.00 | 0%
8973 | 9089 | Grapadora P/pared KWTRIO 538 | Utiles Oficina | - Ningún fabricante - | UOE-KWT538 | c/u
8974 | 9090 | Grapas 538 p/Grapadora KWTRIO 538 (1000Pcs) | Utiles Oficina | - Ningún fabricante - | UOG-JT21 | c/u | 1
8975 | 9091 | Cartulina Lino blanca T/C 100UNI | Utiles Oficina | ACOSMART | 775411 | c/u
8976 | 9092 | Porta Clip plastico | Utiles Oficina | - Ningún fabricante - | ACRIMET | c/u |  |  |  | 7616.10.00 | 0%
8977 | 9093 | Corrector lapiz redondo 7ml pta | Utiles Oficina | ACOSMART | 7427 | c/u | 3 |  |  | 7616.10.00 | 0%
8978 | 9094 | Dispensador Tape 3M 1/2 y 3/4 | Utiles Oficina | 3M | C40 | c/u |  |  |  | 7616.10.00 | 0%
8979 | 9095 | Pendaflex C/Verde T/C (25und) | Utiles Oficina | - Ningún fabricante - | PEDAFLEX | c/u |  |  |  | 7616.10.00 | 0%
8980 | 9096 | Impresora EPSON L355 All In One Continuous Flow Ink System | Equipo Oficina | EPSON | EPSON L355 | c/u |  |  |  | 7616.10.00 | 0%
8981 | 9097 | Computadora ADS Intel Corei i3 3.42Ghz 320GB 3.5 4GB RAM, DVD+RW ROM Monitor19" | Equipo Oficina | - Ningún fabricante - | ADS | c/u |  |  |  | 8415.90.00 | 0%
8982 | 9098 | Archivo Maxima 2 Gavetas Color Negro | Equipo Oficina | IPSA | N-MA104-003-NXX | c/u |  |  |  | 8415.90.00 | 0%
8983 | 9099 | PMU 3PH, Dry Type, Outdoor 15.0 KV 200 KV BIL, 3TCs 600/5 0.15p. 3TPs 8400/120V 0.3p. 70:1 | Equipo Media Tension | SCHNEIDER | ECT-24 | c/u |  |  |  | 8536.90.00 | 0%
8984 | 9100 | Interruptor matix sencillo 16A | Tomas & Switch | BTICINO | AM5001 | c/u | 23 |  |  | 8536.50.90 | 0%
8985 | 9101 | Placa Plastica de Seguridad c/blanco matix | Tomas & Switch | BTICINO | AM5000 | c/u | 181 |  |  | 3925.90.10 | 10%
8986 | 9102 | Toma Sencillo P/Telefono C/Sop Matix | Tomas & Switch | BTICINO | SAM5982/1H | c/u | 80 |  |  | 8536.69.00 | 0% |  | 0% | 0% | 9% | 0% | 0% | 0% | 0% | NA | 0%
8987 | 9103 | Tomacorriente doble 2P+T3 15A 127/277 Matix C/Blanco | Tomas & Switch | BTICINO | AM5115DS | c/u | 42 |  |  | 8536.69.00 | 0%
8988 | 9104 | Toma Television C/Sop Matix | Tomas & Switch | BTICINO | SAM5173DF/1H | c/u |  |  |  | 8536.69.00 | 0% |  | 0% | 0% | 9% | 0% | 0% | 0% | 0% | NA | 0%
8989 | 9105 | Placa Matix 3 modulos Titanio | Tomas & Switch | BTICINO | SAM503R/AM4803MTA | c/u |  |  |  | 7220.90.00 | 0%
8990 | 9106 | Cable ACSR Desnudo # 556.5 | Cables Aluminio | PHELPS DODGE | OSPREY | Pies | 364 |  |  | 8544.49.29 | 5% |  | 0% | 0% | 5% | 0% | 0% | 0% | NA | NA | 0%
8991 | 9107 | Circuit Breaker Molde Case HDL 3P 150A 600V | Breakers | SQUARE D | HDL36150 | c/u |  |  |  | 8536.20.10 | 10%
8992 | 9108 | Interruptor Seccionador 32A Tipo P1, 3P En Caja IP65 | Transfers & Switch | MOLLER | P1-32/12/SVB-SW | c/u |  |  |  | 8536.20.90 | 0%
8993 | 9109 | Luminaria de Emergencia 2W 120/277V | Luminarias & Acces. | PHILLIPS | BCZ105 | c/u |  |  |  | 9405.10.20 | 15% |  | 0% | 0% | 10.5% | 6% | 0% | 1.5% | 6% | NA | NA
8994 | 9110 | Fibra Vidrio Rigida 1"x4"x10" | Equipo HVAC & Accs. | OWENS CORNING | 0 | c/u |  |  |  | 7019.39.00 | 0%
8995 | 9111 | Tape Aluminio Reforzado 3"X50Y | Equipo HVAC & Accs. | FASSON | 0 | c/u |  |  |  | 3919.10.10 | 10%
8996 | 9112 | Sensor diferencial S/Manifold c/certificacion calibracion NIST traceable | Materiales Mecanicos | SETRA | 2301050PD2F11AC | c/u |  |  |  | 9026.10.00 | 0%
8997 | 9113 | Valvula 3 vias proporcional 2-1/2" | Materiales Mecanicos | BELIMO | F765HDUAMX24MFTX1 | c/u |  |  |  | 8481.80.90 | 0%
8998 | 9114 | Valvula 3 vias proporcional 2" | Materiales Mecanicos | BELIMO | B349+ARX24MFT | c/u |  |  |  | 3917.40.10 | 15%
8999 | 9115 | Valvula 3 vias proporcional 1-1/4" | Materiales Mecanicos | BELIMO | B330+ARX24MFT | c/u |  |  |  | 3917.40.10 | 15%
9000 | 9116 | Valvula 3 vias proporcional 1-1/2" | Materiales Mecanicos | BELIMO | B339+ARX24MFT | c/u |  |  |  | 3917.40.10 | 15%
9001 | 9117 | Valvula 3 vias proporcional 3/4" | Materiales Mecanicos | BELIMO | B318+LRX24MFT | c/u |  |  |  | 3917.40.10 | 15%
9002 | 9118 | Valvula 3 vias proporcional 1" | Materiales Mecanicos | BELIMO | B323+LRX24MFT | c/u |  |  |  | 3917.40.10 | 15%
9003 | 9119 | Valvula Control tipo mariposa 2 vias 6" actuador proporcional | Materiales Mecanicos | BELIMO | F61550HDU+2GMX24M | c/u |  |  |  | 7609.00.00 | 0%
9004 | 9120 | Rejilla redonda de Aluminio | Equipo HVAC & Accs. | SEIHO | RHV16 | c/u |  |  |  | 7322.90.00 | 0%
9005 | 9121 | Difusor Redondo 16" acabado aluminio | Equipo HVAC & Accs. | SEIHO | NT16 | c/u |  |  |  | 8421.21.00 | 0%
9006 | 9122 | Difusor Redondo 20" acabado aluminio | Equipo HVAC & Accs. | SEIHO | NT20 | c/u |  |  |  | 8421.21.00 | 0%
9007 | 9123 | Brida Rigida Steel 6" | Fire Stop | VICTAULIC | CPL772037310118 | c/u |  |  |  | 7307.91.00 | 0%
9008 | 9124 | Coladera Piso redonda Uso pesado 12" drenaje 2-4" | Materiales Mecanicos | JOSAM | 37804 | c/u |  |  |  | 8536.50.90 | 0%
9009 | 9125 | Fibra Plateada p/Aislamiento Alumaguard 35"x50' | Equipo HVAC & Accs. | ALUMAGUARD | AL35 | Rollo |  |  |  | 7019.39.00 | 0%
9010 | 9126 | Rejilla Retorno Aluminio w/damper 24"x18" de 1/2"x1/2"x1/2" | Equipo HVAC & Accs. | AIRGUIDE | RAAG-OB-24X18 | c/u |  |  |  | 7322.90.00 | 0%
9011 | 9127 | Rejilla Retorno Aluminio w/damper 26"x16" de 1/2"x1/2"x1/2" | Equipo HVAC & Accs. | AIRGUIDE | RAAG-OB-26X16 | c/u |  |  |  | 7322.90.00 | 0%
9012 | 9128 | Rejilla Retorno Aluminio w/damper 22"x14" de 1/2"x1/2"x1/2" | Equipo HVAC & Accs. | AIRGUIDE | RAAG-OB-22X14 | c/u |  |  |  | 7322.90.00 | 0%
9013 | 9129 | Rejilla Retorno Aluminio 12"x12" de 1/2"x1/2"x1/2" | Equipo HVAC & Accs. | AIRGUIDE | RAAG-12X12 | c/u |  |  |  | 7322.90.00 | 0%
9014 | 9130 | Rejilla Retorno Aluminio 14"x14" de 1/2"x1/2"x1/2" | Equipo HVAC & Accs. | AIRGUIDE | RAAG-14X14 | c/u |  |  |  | 7322.90.00 | 0%
9015 | 9131 | Rejilla Retorno Aluminio 16"x16" de 1/2"x1/2"x1/2" | Equipo HVAC & Accs. | AIRGUIDE | RAAG-16X16 | c/u |  |  |  | 7322.90.00 | 0%
9016 | 9132 | Rejilla Retorno Aluminio 18"x18" de 1/2"x1/2"x1/2" | Equipo HVAC & Accs. | AIRGUIDE | RAAG-18X18 | c/u |  |  |  | 7322.90.00 | 0%
9017 | 9133 | Rejilla Retorno Aluminio 24"x16" de 1/2"x1/2"x1/2" | Equipo HVAC & Accs. | AIRGUIDE | RAAG-24X16 | c/u |  |  |  | 7322.90.00 | 0%
9018 | 9134 | Rejilla Retorno Aluminio 24"x24" de 1/2"x1/2"x1/2" | Equipo HVAC & Accs. | AIRGUIDE | RAAG-24X24 | c/u |  |  |  | 7322.90.00 | 0%
9019 | 9135 | Rejilla Retorno Aluminio 30"x24" de 1/2"x1/2"x1/2" | Equipo HVAC & Accs. | AIRGUIDE | RAAG-30X24 | c/u |  |  |  | 7322.90.00 | 0%
9020 | 9136 | Rejilla Retorno Aluminio 46"x30" de 1/2"x1/2"x1/2" | Equipo HVAC & Accs. | AIRGUIDE | RAAG-46X30 | c/u |  |  |  | 7322.90.00 | 0%
9021 | 9137 | Rejilla Retorno Aluminio 48"x24" de 1/2"x1/2"x1/2" p/montaje chanel T | Equipo HVAC & Accs. | AIRGUIDE | RAAG-T 48X24 | c/u |  |  |  | 7322.90.00 | 0%
9022 | 9138 | Rejilla Retorno Aluminio 20"x20" de 1/2"x1/2"x1" | Equipo HVAC & Accs. | AIRGUIDE | RF-2 20X20 | c/u |  |  |  | 7322.90.00 | 0%
9023 | 9139 | Rejilla Suministro Vertical Aluminio 24"x16" | Equipo HVAC & Accs. | AIRGUIDE | HV 24X16 | c/u |  |  |  | 7322.90.00 | 0%
9024 | 9140 | Rejilla Retorno Aluminio 10"x8" | Equipo HVAC & Accs. | AIRGUIDE | RA 10X18 | c/u |  |  |  | 7322.90.00 | 0%
9025 | 9141 | Rejilla Retorno Aluminio 10"x10" | Equipo HVAC & Accs. | AIRGUIDE | RA 10X10 | c/u |  |  |  | 7322.90.00 | 0%
9026 | 9142 | Rejilla Retorno Aluminio 18"x18" | Equipo HVAC & Accs. | AIRGUIDE | RA 18X18 | c/u |  |  |  | 7322.90.00 | 0%
9027 | 9143 | Rejilla Retorno Aluminio 36"x24" | Equipo HVAC & Accs. | AIRGUIDE | RA 36X24 | c/u |  |  |  | 7322.90.00 | 0%
9028 | 9144 | Rejilla Retorno Aluminio 40"x30" | Equipo HVAC & Accs. | AIRGUIDE | RA 40X30 | c/u |  |  |  | 7322.90.00 | 0%
9029 | 9145 | Rejilla Retorno Aluminio 42"x36" | Equipo HVAC & Accs. | AIRGUIDE | RA 42X36 | c/u |  |  |  | 7322.90.00 | 0%
9030 | 9146 | Difusor Aluminio 8"X8" 3vias S/Damper | Equipo HVAC & Accs. | AIRGUIDE | JS-3 8X8 | c/u |  |  |  | 8421.21.00 | 0%
9031 | 9147 | Difusor Aluminio 6"X6" 3vias S/Damper | Equipo HVAC & Accs. | AIRGUIDE | JS-3 6X6 | c/u |  |  |  | 8421.21.00 | 0%
9032 | 9148 | Damper Redondo Balance Manual 16" | Equipo HVAC & Accs. | GREENHECK | MBDR-50 | c/u |  |  |  | 7610.10.00 | 15%
9033 | 9149 | Difusor Aluminio 8"X8" 4vias S/Damper | Equipo HVAC & Accs. | AIRGUIDE | JS-4 8X8 | c/u |  |  |  | 8421.21.00 | 0%
9034 | 9150 | Difusor Aluminio Redondo 10" | Equipo HVAC & Accs. | AIRGUIDE | RDAS-10 | c/u |  |  |  | 8421.21.00 | 0%
9035 | 9151 | Difusor Aluminio Redondo 12" | Equipo HVAC & Accs. | AIRGUIDE | RDAS-12 | c/u |  |  |  | 8421.21.00 | 0%
9036 | 9152 | Difusor Aluminio Redondo 14" | Equipo HVAC & Accs. | AIRGUIDE | RDAS-14 | c/u |  |  |  | 8421.21.00 | 0%
9037 | 9153 | Difusor Aluminio Redondo 16" | Equipo HVAC & Accs. | AIRGUIDE | RDAS-16 | c/u |  |  |  | 8421.21.00 | 0%
9040 | 9156 | Clavo 1-1/4" Insulacion (100UND) | Equipo HVAC & Accs. | DURO DYNE | SAH-114 | Caja |  |  |  | 7317.00.00 | 10% |  | 0% | 6% | 6.9% | NA | NA | 1% | 0% | NA | 0%
9041 | 9157 | Junta Flexible 1-1/2'' / 1 efera | Equipo HVAC & Accs. | API INTERNATIONAL | AMS201H | c/u |  |  |  | 4016.93.00 | 5%
9042 | 9158 | Junta de Expansion 2-1/2'' | Equipo HVAC & Accs. | - Ningún fabricante - | AMS202H | c/u |  |  |  | 4016.93.00 | 5%
9043 | 9159 | Junta Flexible 1"/ 1 esfera | Equipo HVAC & Accs. | API INTERNATIONAL | AMUE100 | c/u |  |  |  | 4016.93.00 | 5%
9044 | 9160 | Junta Flexible 3/4'' / 1 esfera | Equipo HVAC & Accs. | API INTERNATIONAL | AMUE075 | c/u |  |  |  | 4016.93.00 | 5%
9045 | 9161 | Junta de Expasion 6" / 2 esferas | Equipo HVAC & Accs. | API INTERNATIONAL | AMT206-R | c/u |  |  |  | 4016.93.00 | 5%
9046 | 9162 | Junta Flexible 1-1/4'' / 1 esfera | Equipo HVAC & Accs. | API INTERNATIONAL | AMUE0125 | c/u |  |  |  | 4016.93.00 | 5%
9047 | 9163 | Junta Flexible 2''/ 1 esfera | Equipo HVAC & Accs. | API INTERNATIONAL | AMS202 | c/u |  |  |  | 4016.93.00 | 5%
9048 | 9164 | Junta de Expansion 8'' / 2 esferas | Equipo HVAC & Accs. | API INTERNATIONAL | AMT208-R | c/u |  |  |  | 4016.93.00 | 5%
9049 | 9165 | Junta Flexible 2-1/2'' /1 esfera | Equipo HVAC & Accs. | API INTERNATIONAL | AMS202H | c/u |  |  |  | 4016.93.00 | 5%
9050 | 9166 | Aislador de Vibracion de neopreno C/capacidad de soportador 45 lbs/pulg2 18''x18''x3/4 | Equipo HVAC & Accs. | MASON INDUSTRIES INC | 18x18x3/4'' | c/u |  |  |  | 4016.99.90 | 5% |  | 0% | 0% | 3% | 0.5% | 0% | 0% | 0% | NA | 0%
9051 | 9167 | Aislador de Vibracion Tipo Resorte Modelo CIW C/capacidad de soportador 1750lbs DEFLEX 2"lb | Equipo HVAC & Accs. | MASON INDUSTRIES INC | CIW-C2-1870 | c/u |  |  |  | 4016.99.90 | 5% |  | 0% | 0% | 3% | 0.5% | 0% | 0% | 0% | NA | 0%
9052 | 9168 | Aislador de Vibracion Tipo Resorte modeloDNHS C/capacidad de soportador125lbs Deflex 2" | Equipo HVAC & Accs. | MASON INDUSTRIES INC | DNHS-B-150 | c/u |  |  |  | 4016.99.90 | 5% |  | 0% | 0% | 3% | 0.5% | 0% | 0% | 0% | NA | 0%
9053 | 9169 | Aislador de Vibracion Tipo Resorte Modelo DNHS C/capacidad de soportador 400lbs Deflex 20" | Equipo HVAC & Accs. | MASON INDUSTRIES INC | DNHS-B2-450 | c/u |  |  |  | 4016.99.90 | 5% |  | 0% | 0% | 3% | 0.5% | 0% | 0% | 0% | NA | 0%
9054 | 9170 | Aislador de Vibracion Tipo Resorte Modelo DNHS C/capacidad de soportador 45lbs Deflex 2" | Equipo HVAC & Accs. | MASON INDUSTRIES INC | DNHS-B-50 | c/u |  |  |  | 4016.99.90 | 5% |  | 0% | 0% | 3% | 0.5% | 0% | 0% | 0% | NA | 0%
9055 | 9171 | Aislador de Vibracion Tipo Resorte Modelo CIW C/capacidad de soportador 750lbs Deflex 2"(bombas) | Equipo HVAC & Accs. | MASON INDUSTRIES INC | CIW-C2-880 | c/u |  |  |  | 4016.99.90 | 5% |  | 0% | 0% | 3% | 0.5% | 0% | 0% | 0% | NA | 0%
9056 | 9172 | Valvula Cierre Rapido 1-1/4" HG 150 PSI | Materiales Mecanicos | - Ningún fabricante - | . | c/u |  |  |  | 8538.90.00 | 0%
9057 | 9173 | Interruptor sencillo 15A 120/277V 4 Vias decora | Tomas & Switch | LEVITON | 5604-2W | c/u |  |  |  | 8536.50.90 | 0%
9058 | 9174 | Tensor 7/8 Gancho/Ojo | Soporteria | - Ningún fabricante - |  | c/u |  |  |  | 7326.90.00 | 0%
9059 | 9175 | superficie trab(76.2x53.3cms l) pata metal (71.8x7.6x7.6cms.C/n) laina union table(5.1x45.7cms) | Equipo Oficina | IPSA | N-XS18+N-M1153 | c/u |  |  |  | 7616.10.00 | 0%
9060 | 9176 | Silla Visita T/A S/B C/cafe | Equipo Oficina | IPSA | N-SL | c/u |  |  |  | 7616.10.00 | 0%
9061 | 9177 | Circuit Breaker I-Line 3P 50A 600V | Breakers | SQUARE D | HDA36050 | c/u |  |  |  | 8536.20.10 | 10%
9062 | 9178 | Cable Flexible 2004 UTP Cat 5e F 4 Pares (1000FT) | Cables Control | - Ningún fabricante - | 4602106/10 | Pies |  |  |  | 8544.49.29 | 5% |  | 0% | 0% | 5% | 0% | 0% | 0% | NA | NA | 0%
9063 | 9179 | Sensor De Movimiento Empotrable Infrarrojo 360 (con Triple Sensor) | Luminarias & Acces. | TECNOLIGTH | SM-360-TS | c/u |  |  |  | 8531.10.00 | 0%
9064 | 9180 | Luminaria Tipo Spot Empotrable 7.1" C/Cristal | Luminarias & Acces. | TECNOLIGTH | YD-1400 | c/u |  |  |  | 9405.40.90 | 15% |  | 0% | 0% | 9% | 6% | 0% | 1.5% | 4% | 12% | 0%
9065 | 9181 | Bombillo 15W/65 Esp-15W 127V E26 | Luminarias & Acces. | TECNO LITE | HEL-15W/27 | c/u |  |  |  | 8539.31.20 | 0%
9066 | 9182 | Supresor Transcientes Tipo I Line 160KA 277/480V 3F 4H | Supresores | SQUARE D | HL4IMA16C | c/u |  |  |  | 8536.30.10 | 0%
9067 | 9183 | Atomizador | Materiales Mecanicos | - Ningún fabricante - | 1 | c/u |  |  |  | 3924.90.90 | 15%
9068 | 9184 | Desengrasante Citrico Multiproposito 16 onz CRC | Materiales Mecanicos | CRC INDUSTRIES | 598A | 16 Onzas | 3 |  |  | 7326.90.00 | 0%
9069 | 9185 | Cable Control 7x12 600V | Cables Control | - Ningún fabricante - | VNCT 234620 | Pies |  |  |  | 8544.49.29 | 5% |  | 0% | 0% | 5% | 0% | 0% | 0% | NA | NA | 0%
9070 | 9186 | Adaptador Hembra de Cobre Soldable # 603 1-1/2 | Equipo HVAC & Accs. | - Ningún fabricante - | 35133 | c/u |  |  |  | 7413.00.90 | 0%
9071 | 9187 | Conector Jack RJ45 Cat6A estilo Keystone C/Azul | Cat 6 Solutions | NEWLINK | 3667706 | c/u |  |  |  | 8536.70.90 | 0%
9072 | 9188 | Panelboard NQ 30cktos. 3PH Barras 225A 240V. 20W Gabinet Nema1, c/Main | Tableros | SQUARE D | NQ430L2C C/M | c/u |  |  |  | 8537.10.00 | 10% |  | 0% | 0% | 6.9% | 0% | 0% | 0% | 0% | NA | 0%
9073 | 9189 | Luminaria Tipo Estadio MH 1000W MV T6 OLYMPIC S/Bombillo | Luminarias & Acces. | SYLVANIA | ESTADIO1000WSYL | c/u |  |  |  | 9405.40.90 | 15% |  | 0% | 0% | 9% | 6% | 0% | 1.5% | 4% | 12% | 0%
9074 | 9190 | Balastro 1000W/QV MH 120/208/240/277V | Luminarias & Acces. | ADVANCED | 71A6590500 | c/u | 5 |  |  | 8504.10.00 | 0%
9075 | 9191 | Manga de Hierro Galvaniza de 2" | Materiales Mecanicos | - Ningún fabricante - | 16578 |  |  |  |  | 8536.90.00 | 0%
9076 | 9192 | Bombillo MH 1000W/U CLARO E40 | Luminarias & Acces. | GENERAL ELECTRIC | E40 | c/u |  |  |  | 8539.21.00 | 5% |  | 0% | 0% | 0% | N/A | 0% | 0% | 0% | NA | 0%
9077 | 9193 | Motor 3HP 3PH Vol. 208-230-460 60/50hz RPM 1725 | Motores | MARATHON ELECTRIC | KQC-56T17D5847A P | c/u |  |  |  |  | 0%
9078 | 9194 | Conector CAT 5e RJ45-110 Jack Snap Deluxe 50um Yellow | Cat 5e Solutions | NEWLINK | 3555015 | c/u | 48 |  |  | 8536.70.90 | 0%
9079 | 9195 | Punch Down Block 50 Pairs + connetcion | Cat 3 Solutions | NEWLINK | 2590051 | c/u | 1 |  |  | 8536.90.00 | 0%
9080 | 9196 | Patch Cord CAT-5E 50um 1m/3ft, Blue | Cat 5e Solutions | NEWLINK | 15803BL | c/u | 200 |  |  | 8517.62.00 | 0%
9081 | 9197 | Conector CAT 5e RJ45-110 Jack Snap Deluxe Blue 50um | Cat 5e Solutions | NEWLINK | 3555006 | c/u | 695 |  |  | 8536.70.90 | 0%
9082 | 9198 | Conector Jack RJ45 Cat6A estilo Keystone C/Gris | Cat 6 Solutions | NEWLINK | 3667704 | c/u | 100 |  |  | 8536.70.90 | 0%
9083 | 9199 | Conector Jack RJ45 Cat6A estilo Keystone C/Amarillo | Cat 6 Solutions | NEWLINK | 3667715 | c/u | 1 |  |  | 8536.70.90 | 0%
9084 | 9200 | Patch Cord CAT-6A 50um 3m/9ft, Blue | Cat 6 Solutions | NEWLINK | 17703BL | c/u |  |  |  | 8517.62.00 | 0%
9085 | 9201 | Patch Cord Cat 6A 50um 1m/3ft Gray | Cat 6 Solutions | NEWLINK | 16603GY | c/u | 70 |  |  | 8517.62.00 | 0%
9086 | 9202 | Patch Cord CAT-6A 50um 3m/9ft, Red | Cat 6 Solutions | NEWLINK | 17703RD | c/u | 50 |  |  | 8517.62.00 | 0%
9087 | 9203 | Patch Cord Cat 6A 50um 1m/3ft Yellow | Cat 6 Solutions | NEWLINK | 16603YW | c/u | 26 |  |  | 8517.62.00 | 0%
9088 | 9204 | Patch Cord Cat 6A Molded 50um 7ft Blue | Cat 6 Solutions | NEWLINK | 17707BL | c/u | 100 |  |  | 8517.62.00 | 0%
9089 | 9205 | Patch Cord Cat 6A Molded 50um 7ft Gray | Cat 6 Solutions | NEWLINK | 16607GY | c/u | 98 |  |  | 8517.62.00 | 0%
9090 | 9206 | Patch Cord Cat 6A Molded 50um 7ft RED | Cat 6 Solutions | NEWLINK | 16607RD | c/u | 49 |  |  | 8517.62.00 | 0%
9091 | 9207 | Patch Cord Cat 6A Molded 50um 7ft Yellow | Cat 6 Solutions | NEWLINK | 16607YW | c/u | 50 |  |  | 8517.62.00 | 0%
9092 | 9208 | Patch Cord CAT6A 500Mhz 10Ft Gray | Cat 6 Solutions | NEWLINK | 16610GY | c/u | 50 |  |  | 8517.62.00 | 0%
9093 | 9209 | Patch Cord CAT6A 500Mhz 10Ft Red | Cat 6 Solutions | NEWLINK | 16610RD | c/u | 50 |  |  | 8517.62.00 | 0%
9094 | 9210 | Patch Cord CAT6A 500Mhz 10Ft Yellow | Cat 6 Solutions | NEWLINK | 16610YW | c/u | 24 |  |  | 8517.62.00 | 0%
9095 | 9211 | Patch Panel 24-Puertos CAT-6A | Cat 6 Solutions | NEWLINK | 2798824 | c/u | 7 |  |  | 8517.62.00 | 0%
9096 | 9212 | 8-Outlet Power Strip-with Surge Protector 220V | Rack & Gabinet | NEWLINK | 516208 | c/u | 2 |  |  | 8473.30.00 | 0%
9098 | 9214 | Cable UTP CAT6A 4-pair 23AWG CM Blue | Cat 6 Solutions | NEWLINK | 9807302 | Pies | 11279 |  |  | 8544.70.00 | 0%
9099 | 9215 | Caja Moldeada Nema1 p/breaker 400A | Molde Case | SQUARE D | LA400S | c/u |  |  |  | 8537.10.00 | 10% |  | 0% | 0% | 6.9% | 0% | 0% | 0% | 0% | NA | 0%
9100 | 9216 | Canaleta Plastica 16mmX16mmX2mtrs Blanco (2piezas) c/Adhesivo | Canalizacion | NEWLINK | 7788016 | Lance | 1 |  |  | 3925.90.20 | 0%
9101 | 9217 | Canaleta Plastica 30mmX15mmX2mtrs Blanco (2piezas) c/Adhesivo | Canalizacion | NEWLINK | 7788030 | Lance | 1 |  |  | 3925.90.20 | 0%
9102 | 9218 | Canaleta Plastica 40mmX25mmX2mtrs Blanco (2piezas) S/Adhesivo | Canalizacion | NEWLINK | 7788040 | Lance | 1 |  |  | 3925.90.20 | 0%
9103 | 9219 | Canaleta Plastica 3/4"x1/2"x6' blanco Adhesivo Instalado | Canalizacion | NEWLINK | 7341262 | Lance |  |  |  | 3925.90.20 | 0%
9104 | 9220 | Canaleta Plastica 1-1/4"x3/4"x6' blanco W/Adhesivo Instalado | Canalizacion | NEWLINK | 7113462 | Lance |  |  |  | 3925.90.20 | 0%
9107 | 9223 | Codo cubierta 3/4'' c/Blanco | Wiring & Device | NEWLINK | 7403402 | c/u |  |  |  | 3925.90.20 | 0%
9108 | 9224 | Tapa Final 3/4'' C/Blanco | Canalizacion | NEWLINK | 7503402 | c/u |  |  |  | 7307.22.00 | 5% |  | 0% | 0% | 3% | N/A | 0% | 0% | NA | NA | 0%
9109 | 9225 | Reductor Plastico para Canaleta 1-3/4'' a 1-1/4'' C/Blanco | Canalizacion | NEWLINK | 7912542 | c/u |  |  |  | 7307.22.00 | 5% |  | 0% | 0% | 3% | N/A | 0% | 0% | NA | NA | 0%
9110 | 9226 | Bombillo 400W HPS Mogul ED 18 | Luminarias & Acces. | GREEN LIGHTING | NGG400T46 | c/u | 52 |  |  | 8539.31.20 | 0%
9111 | 9227 | Transformador Padmount 112.5KVA 3PH HV:13800 Delta LV:120Y/208V Dead Front, Loop feed w/fusible | Transformadores | COOPER | PM112.513208 | c/u |  |  |  | 8504.34.00 | 0%
9112 | 9228 | Luminaria Fluorescente 3X32W 120V/277V. Empotrable 2'x4' T8 C/Difusor Parabolico 18 Celdas | Luminarias & Acces. | LUZMETAL | 145271 | c/u |  |  |  | 9405.10.90 | 15% |  | 0% | 0% | 9% | 6% | 0% | 1.5% | 4% | 12% | 0%
9113 | 9229 | Manguera 6x1 Tubo de Poliuretano de calibracion diametro exterior | Control & Automatico | - Ningún fabricante - | Pum-6x1-BL-500 | c/u |  |  |  | 8517.32.40 | 15%
9114 | 9230 | Armaflex 7/8" ID X 3/8" | Equipo HVAC & Accs. | - Ningún fabricante - | 5AIS-0220 | c/u |  |  |  | 4009.11.10 | 10%
9115 | 9231 | Tubo Termocontractil 1-1/4" (30mm) | Wiring & Device | - Ningún fabricante - | 103032 | Pies | 59 |  |  | 3917.33.20 | 5%
9116 | 9232 | Pulsador Luminoso verde LED 24V 1NO+1NC | Control & Automatico | SQUARE D | XB4BW33B5 | c/u |  |  |  | 8536.50.90 | 0%
9117 | 9233 | Conjunto de Barras Tripoles 63A | Control & Automatico | TELEMECANIQUE | GV2-G454 | c/u | 17 |  |  | 7307.29.00 | 5%
9118 | 9234 | Bornera Aguas Arriba para Guardamotor | Control & Automatico | TELEMECANIQUE | GV1-G09 | c/u | 9 |  |  | 8538.90.00 | 0%
9119 | 9235 | Gabinete Metalico Con Fondo Falso IP65 1800x800x600mm | Cajas Registro | HIMEL | NSY1886+NSYEC862 | c/u |  |  |  | 8538.10.00 | 5%
9120 | 9236 | Filtro reguladora Aire 1/2'' 0-12BAR 0-170PSI (sagola) | Materiales Mecanicos | - Ningún fabricante - | FR404 | c/u |  |  |  | 7616.10.00 | 0%
9121 | 9237 | Leyenda Paro de Emergencia | Control & Automatico | TELEMECANIQUE | ZBY9330 | c/u |  |  |  | 8536.50.90 | 0%
9122 | 9238 | Impresora Multifuncion "KIOCERA" | Equipo Oficina | - Ningún fabricante - | FS-6525 MFP | c/u |  |  |  | 8536.90.00 | 0%
9124 | 9240 | Guardamotor 3P 37-50A Tesys | Control & Automatico | TELEMECANIQUE | GV3P50 | c/u | 7 |  |  | 8536.20.90 | 0%
9125 | 9241 | Pulsador Luminoso verde LED 250V 1NO+1NC | Control & Automatico | SQUARE D | XB4BW3365 | c/u |  |  |  | 8536.50.90 | 0%
9126 | 9242 | Pulsador Luminoso Rojo LED 120 Vca | Control & Automatico | TELEMECANIQUE | XB4BW34G5 | c/u |  |  |  | 8536.50.90 | 0%
9127 | 9243 | KIT Herramientas Junior Newlink | Herramientas | NEWLINK | 5584235 | c/u | 3 |  |  | 7609.00.00 | 15%
9128 | 9244 | Cilindro R22A 30 LBS | Equipo HVAC & Accs. | - Ningún fabricante - | 5REF-PR-0110 | c/u |  |  |  | 3824.78.00 | 0%
9129 | 9245 | Conector de Compresion T/Plancha Cable 1/0 | Herrajes | BURNDY | YCA25R-2N | c/u |  |  |  | 8536.50.90 | 0%
9132 | 9248 | Plug Macho 4-pair RJ45 50 Micras | Cat 5e Solutions | TEKDATA | MP-8P8C-50 | c/u | 276 |  |  | 8536.90.00 | 0%
9133 | 9249 | Horizontal Cable Bracket 1-Side 19'' ancho x1'' Alto | Rack & Gabinet | TEKDATA | WMR-001-CO | c/u | 4 |  |  | 8538.10.00 | 5% |  | 0% | 0% | 0% | 0% | 0% | 0% | 0% | NA | 0%
9134 | 9250 | Extractor de aire, modelo CUBE-360HP-75, motor 7 1/2 | Equipo HVAC & Accs. | GREENHECK | CUBE-360HP-75 | c/u |  |  |  | 8414.80.00 | 0%
9135 | 9251 | Bornera de Paso, Tipo Conexion: Conexion Push-in, seccion: 0,14 mm - 4mm,AWG:23-12 | Control & Automatico | PHOENIX CONTACT | PT 2,5 | c/u |  |  |  | 8538.90.00 | 0%
9136 | 9252 | Curva Conduit RMC 3 | Accesorios Conduit | TOPAZ | 68 | c/u |  | ALUMINIO |  | 7307.92.00 | 10%
9137 | 9253 | Bornera de Doble Piso,Seccion:0,14mm -1,5 mm, AWG: 26 - 14 Tipo de Conexion Push-in | Control & Automatico | PHOENIX CONTACT | PTTB 1,5/S | c/u |  |  |  | 8538.90.00 | 0%
9138 | 9254 | Bornera Polo Tierra Modular 0.14 mm - 4m | Control & Automatico | PHOENIX CONTACT | PT 2,5-PE | c/u |  |  |  | 8538.90.00 | 0%
9139 | 9255 | Puente, numero de polos: 20, color rojo FBS 20-3,5 Para Bornera de 1.5mm | Control & Automatico | PHOENIX CONTACT | FBS 20-3,5 | c/u |  |  |  | 8536.90.00 | 0%
9140 | 9256 | Puente, enchuflable, numero de polos: 20, color rojo FBS 20-5 Para Bornera de 2.5mm | Control & Automatico | PHOENIX CONTACT | FBS 20-5 | c/u |  |  |  | 8536.90.00 | 0%
9141 | 9257 | Marcador Para Bornera de 1.5mm regleta de 102unidades (labels) UCT-TM3,5 (1530unds) | Control & Automatico | PHOENIX CONTACT | UCT-TM 3,5 | c/u |  |  |  | 8538.90.00 | 0%
9142 | 9258 | Marcador Para Bornera de 2.5mm regleta de 72 unidades (labels) UCT-TM 5 (1512unds) | Control & Automatico | PHOENIX CONTACT | UCT-TM 5 | c/u |  |  |  | 8538.90.00 | 0%
9143 | 9259 | Soporte para Señalizacion de regletas de Bornes,de altura ajustable, Banderas para bornera KLM 3-L | Control & Automatico | PHOENIX CONTACT | KLM 3-L | c/u |  |  |  | 8516.99.90 | 10%
9144 | 9260 | Tope Final de montaje rapido, para carril NS 35/7,5 o carril NS 35/15 de 35mm, CLIPFIX 35 | Control & Automatico | PHOENIX CONTACT | CLIPFIX 35 | c/u |  |  |  | 8538.90.00 | 0%
9145 | 9261 | Canaleta de 130ado, gris, compuesta por parte superior e inferior, ancho : 40 mm, altura: 40mm, I | Canalizacion | PHOENIX CONTACT | CD 40X40 | c/u |  |  |  | 3925.90.20 | 0%
9146 | 9262 | Canaleta de 130ado, gris, compuesta por parte superior e inferior, ancho : 40 mm, altura: 60mm, I | Canalizacion | PHOENIX CONTACT | CD 40X60 | c/u |  |  |  | 3925.90.20 | 0%
9147 | 9263 | Tensor P/Cable 1/2"X17" National | Soporteria | - Ningún fabricante - | N221-903 |  |  |  |  | 7326.90.00 | 0%
9148 | 9264 | Valvula Esfera Tipo Comecial 1/2 | Materiales Mecanicos | - Ningún fabricante - | OMEGA | c/u |  |  |  | 7609.00.00
9149 | 9265 | Circuit Breaker Montaje en Riel 1P 16A 230/400V | Control & Automatico | SQUARE D | A9F74116 | c/u |  |  |  | 8536.20.90 | 10%
9150 | 9266 | Circuit Breaker Montaje en Riel 2P 10A 230/400V | Control & Automatico | SQUARE D | A9F74210 | c/u |  |  |  | 8536.20.90 | 10%
9151 | 9267 | Extractor de aire, modelo CUBE-480-100, motor 10 HP | Equipo HVAC & Accs. | GREENHECK | CUBE-480-100 | c/u |  |  |  | 8414.80.00 | 0%
9152 | 9268 | Extractor de aire, modelo CWB-141-7, motor 3/4 HP | Equipo HVAC & Accs. | GREENHECK | CWB-141-7 | c/u |  |  |  | 8414.80.00 | 0%
9153 | 9269 | Extractor de aire,modelo BSQ-130-15, motor 1-1/2 HP | Equipo HVAC & Accs. | GREENHECK | BSQ-130-15 | c/u |  |  |  | 8414.80.00 | 0%
9154 | 9270 | Extractor de aire,modelo BSQ-240-50, motor 5 HP | Equipo HVAC & Accs. | GREENHECK | BSQ-240-50 | c/u |  |  |  | 8414.80.00 | 0%
9155 | 9271 | Extractor de aire, modelo CUBE-101-3, motor 1/3 HP | Equipo HVAC & Accs. | GREENHECK | CUBE-101-3 | c/u |  |  |  | 8414.80.00 | 0%
9156 | 9272 | Extractor de aire, modelo CSP-A510,motor 240W | Equipo HVAC & Accs. | GREENHECK | CSP-A510 | c/u |  |  |  | 8414.80.00 | 0%
9157 | 9273 | Extractor de aire, modelo CUBE-121-3, motor 1/3 HP | Equipo HVAC & Accs. | GREENHECK | CUBE-121-3 | c/u |  |  |  | 8414.80.00 | 0%
9158 | 9274 | Extractor de aire, modelo CUBE-101-4, motor 1/4 HP | Equipo HVAC & Accs. | GREENHECK | CUBE-101-4 | c/u |  |  |  | 8414.80.00 | 0%
9159 | 9275 | Extractor de aire, modelo CWB-131-5, motor 1/4 HP | Equipo HVAC & Accs. | GREENHECK | CWB-131-5 | c/u |  |  |  | 8414.80.00 | 0%
9160 | 9276 | Contactor 3P 185A Bobina 240V | Control & Automatico | LS MEC | MC-185-100-240 | c/u |  |  |  | 8536.49.10 | 10%
9161 | 9277 | Extractor de aire, modelo SP-B70, motor 45 W | Equipo HVAC & Accs. | GREENHECK | SP-B70 | c/u |  |  |  | 8414.80.00 | 0%
9162 | 9278 | Extractor de aire, modelo SP-A200, motor 48 W | Equipo HVAC & Accs. | GREENHECK | SP-A200 | c/u |  |  |  | 8414.80.00 | 0%
9163 | 9279 | Gabinete Plastico IP65 Polyester 800x600x300mm | Cajas Registro | HIMEL | NSYPLM86 | c/u |  |  |  | 8538.10.00 | 5%
9164 | 9280 | Gas Refrigerante R141B de 30 lbs | Equipo HVAC & Accs. | - Ningún fabricante - | 5REF-LI-0030 | c/u
9165 | 9281 | Enchufe Seguridad 30/50A 250V 2P 3W Nema 6-30P | Tomas & Switch | LEVITON | 931 | c/u |  |  |  | 8536.69.00 | 0%
9166 | 9282 | Contactor 3P 50A 24V | Control & Automatico | SQUARE D | 5CNT-TP-2452 | c/u |  |  |  | 8536.49.10 | 10% |  | 0% | 0% | 2% | 0% | 0% | 0% | 0% | NA | 0%
9167 | 9283 | Relay Bobina 24V, SPST-NO | Control & Automatico | - Ningún fabricante - | 5RLE-SW-0025 | c/u |  |  |  | 8536.49.90 | 0%
9168 | 9284 | Retardador 6Seg-8Min 19-240V SUPCO | Materiales Mecanicos | - Ningún fabricante - | 5TIM-RT-0001 | c/u |  |  |  | 7609.00.00
9169 | 9285 | Controlador de Presion Alta 350/250 (presostato) | Control & Automatico | - Ningún fabricante - | 5CON-RO-0001 | c/u |  |  |  | 9026.10.00 | 0%
9170 | 9286 | Controlador de Presion Baja 25-80 PSI (presostato) | Control & Automatico | - Ningún fabricante - | 5CON-RO-0010 | c/u |  |  |  | 9026.10.00 | 0%
9171 | 9287 | Unidad Evaporadora de Aire Central Tipo Split ducto 60,000Mil BTU 220V Monofasica R22 (SEER 10) | Equipo HVAC & Accs. | COMFORTSTAR | BTU SEER 10 R22 | c/u |  |  |  | 8415.10.00 | 15% | 10%
9172 | 9288 | Compresor Unidad A/A, Refrigerante R22 de 10 ton, Copeland Scroll, ZR125KC-TF5-522 | Materiales Mecanicos | - Ningún fabricante - | ZR125KC-TF5-522 | c/u |  |  |  | 8536.50.90 | 0%
9173 | 9289 | Pulsador Metal Color Amarillo 22MM | Control & Automatico | EBC | 1 | c/u |  |  |  | 8536.50.90 | 0%
9174 | 9290 | Filtro tipo Y de 1.5'' Muelstea | Materiales Mecanicos | MUELLER | M670+11M-20MESH-S | c/u |  |  |  | 8536.70.29 | 15%
9175 | 9291 | Filtro tipo Y de 1" | Materiales Mecanicos | MUELLER | 11M-20MESH-SS-1IN | c/u |  |  |  | 8415.90.00 | 0%
9176 | 9292 | Filtro tipo Y roscable de 2" | Materiales Mecanicos | MUELLER | 11M-20MESH-SS-2IN | c/u |  |  |  | 8536.70.29 | 15%
9177 | 9293 | Filtro tipo Y roscable de 0.75" | Materiales Mecanicos | MUELLER | 11M-20MESH-SS-2IN | c/u |  |  |  | 8415.90.00 | 0%
9178 | 9294 | Filtro tipo Y 8 '' En Hierro | Materiales Mecanicos | MUELLER | 758-PERF-SS | c/u |  |  |  | 8415.90.00 | 0%
9179 | 9295 | Filtro tipo Y 2-1/2 '' bridada | Materiales Mecanicos | MUELLER | 758-PERF-SS | c/u |  |  |  | 8414.30.00 | 0%
9180 | 9296 | Valvula 1.5'' 600PSI Roscada | Materiales Mecanicos | NIBCO | TPF600A | c/u |  |  |  | 3917.40.10 | 15%
9181 | 9297 | Valvula bola 3/4'' 600PSI DIAM Roscada | Materiales Mecanicos | NIBCO | TPF600A | c/u |  |  |  | 3917.40.10 | 15%
9182 | 9298 | Valvula bola 1'' 600PSI DIAM Roscada | Materiales Mecanicos | NIBCO | TPF600A | c/u |  |  |  | 3917.40.10 | 15%
9183 | 9299 | Valvula bola 2'' 600PSI DIAM Roscada | Materiales Mecanicos | NIBCO | TPF600A | c/u |  |  |  | 7326.90.00 | 0%
9184 | 9300 | Valvula bola 2-1/2'' 600PSI DIAM Roscada | Materiales Mecanicos | NIBCO | NL998HE | c/u |  |  |  | 8481.80.90 | 0%
9185 | 9301 | Valvula bola 1/2'' 600PSI DIAM Roscada | Materiales Mecanicos | NIBCO | TFP600 | c/u |  |  |  | 8481.80.90 | 0%
9186 | 9302 | Valvula bola 1-1/4'' 600PSI DIAM Roscada | Materiales Mecanicos | NIBCO | TFP600 | c/u |  |  |  | 3917.40.10 | 15%
9187 | 9303 | Valvula Contra flujo 1-1/2'' DIAM Roscada | Materiales Mecanicos | NIBCO | T413Y | c/u |  |  |  | 7609.00.00
9188 | 9304 | Valvula Contra flujo 1-1/4'' DIAM Roscada | Materiales Mecanicos | NIBCO | T413Y | c/u |  |  |  | 7609.00.00 | 0%
9189 | 9305 | Valvula Contra flujo 1'' DIAM Roscada | Materiales Mecanicos | NIBCO | T413Y | c/u |  |  |  | 7609.00.00 | 0%
9190 | 9306 | Valvula Contra flujo 2-1/2'' DIAM Roscada | Materiales Mecanicos | NIBCO | F918B | c/u |  |  |  | 7609.00.00 | 0%
9191 | 9307 | Valvula Contra flujo 2'' DIAM Roscada | Materiales Mecanicos | NIBCO | T413Y | c/u |  |  |  | 7609.00.00 | 0%
9192 | 9308 | Valvula Contra flujo 3/4'' DIAM Roscada | Materiales Mecanicos | NIBCO | T413Y | c/u |  |  |  | 7609.00.00
9193 | 9309 | Valvula Mariposa 10" | Materiales Mecanicos | MUELLER | 88INB-65 | c/u |  |  |  | 7609.00.00 | 0%
9194 | 9310 | Valvula Mariposa 8'' | Materiales Mecanicos | MUELLER | 88INB-65 | c/u |  |  |  | 7609.00.00 | 0%
9195 | 9311 | Valvula Mariposa 6'' | Materiales Mecanicos | MUELLER | 88INB-65 | c/u |  |  |  | 7609.00.00 | 0%
9196 | 9312 | Valvula Mariposa 4'' | Materiales Mecanicos | MUELLER | 88INB-65 | c/u |  |  |  | 7609.00.00 | 5%
9197 | 9313 | Termometro Modelo AS5H-9-16-P, escala de 9" | Equipo HVAC & Accs. | WESKLER | AS5H-9-16-P | c/u |  |  |  | 9026.20.00 | 0%
9198 | 9314 | Union Universal HG 2.5" | Tuberia HG & Acces. | - Ningún fabricante - | 2 | c/u |  |  |  | 7326.90.00 | 0%
9200 | 9316 | Termometro Modelo AS5H-7-16-P, escala de 7" | Equipo HVAC & Accs. | WESKLER | AS5H-7-16-P | c/u |  |  |  | 9026.20.00 | 0%
9202 | 9318 | Tapon Roscado modelo T146D2, DE 1-1/4" 18 | Materiales Mecanicos | WESKLER | T146D2 | c/u |  |  |  | 3506.10.00 | 15%
9203 | 9319 | Manometro modelo 401L4 0-100, caratula de 4-1/2 | Control & Automatico | WESKLER | 401L 0-100 | c/u |  |  |  | 9026.20.00 | 0%
9204 | 9320 | Separador de aire modelo, RL-10F, 10" DIAM | Materiales Mecanicos | - Ningún fabricante - | RL-10F | c/u |  |  |  | 7616.10.00 | 0%
9205 | 9321 | Cable Control Flexible 3 conductores #12Awg 600V. w/ground UL/CSA/CE | Cables Control | HWC | HW250-01203 | Pies |  |  |  | 8544.49.29 | 5% |  | 0% | 0% | 5% | 0% | 0% | 0% | NA | NA | 0%
9206 | 9322 | Cable Control Flexible 5 conductores #12Awg 600V. w/ground UL/CSA/CE | Cables Control | HWC | HW250-01205 | Pies |  |  |  | 8544.49.29 | 5% |  | 0% | 0% | 5% | 0% | 0% | 0% | NA | NA | 0%
9207 | 9323 | Cable Control Flexible Shielded 19 conductores #16Awg 600V. w/ground UL/CSA/CE | Cables Control | HWC | HW152-01619 | Pies |  |  |  | 8544.49.29 | 5% |  | 0% | 0% | 5% | 0% | 0% | 0% | NA | NA | 0%
9208 | 9324 | Cable Control Flexible Shielded 7 conductores #16Awg 600V. UL | Cables Control | HWC | HW152-01607 | Pies |  |  |  | 8544.49.29 | 5% |  | 0% | 0% | 5% | 0% | 0% | 0% | NA | NA | 0%
9209 | 9325 | Alicate Multitol Inox 1 | Herramientas | - Ningún fabricante - | 92-841 | c/u |  |  |  | 8203.20.00 | 0%
9210 | 9326 | Contactor 3P 185A Bobina 240V | Control & Automatico | MOLLER | DILM185 | c/u |  |  |  | 8536.49.10 | 10%
9211 | 9327 | Poste de Madera 45' clase 3 | Posteria | - Ningún fabricante - | clase 3 | c/u |  |  |  | 4418.60.00 | 15%
9212 | 9328 | Aislante 7/8 x 1 | Equipo HVAC & Accs. | - Ningún fabricante - | 5AIS-0300 | Pies |  |  |  | 4009.11.10 | 10%
9213 | 9329 | Aislante 1-1/8 x 1 | Equipo HVAC & Accs. | - Ningún fabricante - | 5AIS-0310 | Pies |  |  |  | 4009.11.10 | 10%
9214 | 9330 | Tornillo Punta de Broca 10X1" C/Hex | Tonirlleria & Pernos | - Ningún fabricante - | 24530 | c/u |  |  |  | 7318.15.00 | 5% |  | 0% | 0% | 1% | 0% | 0% | 0% | 0% | NA | 0%
9215 | 9331 | Cable Master Cable THHN# 12AWG Negro | Cables Cobre | MASTER CABLE | THHN12NEMC | Pies |  |  |  | 8544.49.29 | 5% |  | 0% | 0% | 5% | 0% | 0% | 0% | NA | NA | 0%
9216 | 9332 | Cable Master Cable THHN# 14AWG Negro | Cables Cobre | MASTER CABLE | THHN14NEMC | Pies |  |  |  | 8544.49.29 | 5% |  | 0% | 0% | 5% | 0% | 0% | 0% | NA | NA | 0%
9217 | 9333 | Terminal punta Hueca # 14 | Control & Automatico | SQUARE D | DZCE025 | c/u | 1580 |  |  | 8536.90.00 | 0%
9218 | 9334 | Pulsador Metal Color Amarillo 22MM | Control & Automatico | LOVATO | 8LM2TB105 | c/u |  |  |  | 8536.50.90 | 0%
9219 | 9335 | Tornillo Punta de Broca 5/16"X 2-1/2" | Tonirlleria & Pernos | - Ningún fabricante - | 24550 | c/u |  |  |  | 7318.15.00 | 5% |  | 0% | 0% | 1% | 0% | 0% | 0% | 0% | NA | 0%
9220 | 9336 | Tornillo Goloso P/Lamina 1'' | Tonirlleria & Pernos | - Ningún fabricante - | 1'' | c/u | 5253 |  |  | 7318.15.00 | 5% |  | 0% | 0% | 1% | 0% | 0% | 0% | 0% | NA | 0%
9221 | 9337 | Cable THHN# 14AWG Negro | Cables Cobre | VIACOM | #14 | Pies |  |  |  | 8544.49.29 | 5% |  | 0% | 0% | 5% | 0% | 0% | 0% | NA | NA | 0%
9222 | 9338 | Cable THHN# 14AWG Rojo | Cables Cobre | VIACOM | #14 | Pies |  |  |  | 8544.49.29 | 5% |  | 0% | 0% | 5% | 0% | 0% | 0% | NA | NA | 0%
9223 | 9339 | Junta Empalme Compresion P/Cable #477 | Herrajes | BURNDY | YDS361RL | c/u | 9 |  |  | 8535.90.00 | 0%
9224 | 9340 | Cinta Autolaminable 0.1"x 1.5'' NEGRO S/BLANCO | Cintas Aislantes | BRADY | M21-1500-427 | Rollo |  |  |  | 3919.90.00 | 0%
9225 | 9341 | Cinta Vinil 3/4'' Negro S/Blanco | Control & Automatico | BRADY | M21-750-595-WT | c/u |  |  |  | 3919.90.00 | 0%
9226 | 9342 | Lapicero Jumbo Plastico Acrimet p/escritorio neg | Utiles Oficina | - Ningún fabricante - | 7896292293847 | c/u | 1 |  |  | 7609.00.00 | 0%
9227 | 9343 | Libreta Taquigrafia Acosmart 6x8 | Utiles Oficina | - Ningún fabricante - | 7416500211571 | c/u |  |  |  | 7609.00.00 | 0%
9228 | 9344 | Circuit Breaker Montaje en Riel 1P 6A 230/400V | Control & Automatico | SQUARE D | A9F74106 | c/u |  |  |  | 8536.20.90 | 10%
9229 | 9345 | Aislador de Vibracion de Neopreno 4''x4'' (Plancha 18''x18''x3/4'' | Equipo HVAC & Accs. | MASON INDUSTRIES INC | ISO-4 | c/u |  |  |  | 4016.99.90 | 5% |  | 0% | 0% | 3% | 0.5% | 0% | 0% | 0% | NA | 0%
9230 | 9346 | Bornera de Paso, Tipo Conexion: Conexion Push-in, seccion: 25 mm2 - 95 mm2,AWG:4-3/0 | Control & Automatico | PHOENIX CONTACT | PTPOWER 95 P | c/u |  |  |  | 8538.90.00 | 0%
9231 | 9347 | Cable Control Flexible 5 conductores #10Awg 600V. w/ground UL/CSA/CE | Cables Control | HWC | HW250-01005 | Pies |  |  |  | 8544.49.29 | 5% |  | 0% | 0% | 5% | 0% | 0% | 0% | NA | NA | 0%
9232 | 9348 | Cable Control Flexible 5 conductores #6Awg 600V. w/ground UL/CSA/CE | Cables Control | HWC | HW250-00605 | Pies |  |  |  | 8544.49.29 | 5% |  | 0% | 0% | 5% | 0% | 0% | 0% | NA | NA | 0%
9233 | 9349 | Bornera de Derivacion, Tipo Conexion: Conexion Push-in, seccion: 0.5 mm2 -16 mm2,AWG:20-6, A | Control & Automatico | PHOENIX CONTACT | AGK 10-PTPOWER | c/u |  |  |  | 8538.90.00 | 0%
9234 | 9350 | Cable Control Flexible 7 conductores #14Awg 600V. w/ground UL/CSA/CE | Cables Control | HWC | HW250-01407 | Pies |  |  |  | 8544.49.29 | 5% |  | 0% | 0% | 5% | 0% | 0% | 0% | NA | NA | 0%
9235 | 9351 | Cable Control Flexible 12 conductores #14Awg 600V. w/ground UL/CSA/CE | Cables Control | HWC | HW250-01412 | Pies | 69 |  |  | 8544.49.29 | 5% |  | 0% | 0% | 5% | 0% | 0% | 0% | NA | NA | 0%
9236 | 9352 | Cable Control Flexible 20 conductores #18Awg 600V. w/ground UL/CSA/CE | Cables Control | HWC | HW250-01820 | Pies | 42 |  |  | 8544.49.29 | 5% |  | 0% | 0% | 5% | 0% | 0% | 0% | NA | NA | 0%
9237 | 9353 | Cable Control Flexible 30 conductores #18Awg 600V. w/ground UL/CSA/CE | Cables Control | HWC | HW250-01830 | Pies | 200 |  |  | 8544.49.29 | 5% |  | 0% | 0% | 5% | 0% | 0% | 0% | NA | NA | 0%
9238 | 9354 | Balastro 400W sodio 208/240Vac/60HZ (Capacitor + Ignitor) | Luminarias & Acces. | GREEN LIGHTING | BK400HPS-208-240 | c/u | 18 |  |  | 8504.10.00 | 0%
9239 | 9355 | Gabinete Metalico Con Fondo Falso IP65 800x600x300mm | Cajas Registro | NOVA | IP65 | c/u |  |  |  | 8538.10.00 | 5%
9240 | 9356 | Riel Din 35MM X 3MTS. | Control & Automatico | SQUARE D | AM1DP200 | Lance |  |  |  | 7616.99.90 | 10%
9241 | 9357 | Union Compresion Tipo T para cable #556.5 MCM ACSR | Herrajes | HUBBELL | ORT221010 | c/u |  |  |  | 8535.90.00 | 0%
9242 | 9358 | Poste Metalico 5"x5"x30' Color Tabaco Incluye Pernos Para Montaje | Posteria | - Ningún fabricante - | 5x5x30' | c/u |  |  |  | 7326.90.00 | 0%
9243 | 9359 | Tubo Fluorescente T8 31W Tipo U 5000K | Luminarias & Acces. | OSRAM | FB31/85/ECO | c/u | 29 |  |  | 8539.31.10 | 0%
9244 | 9360 | Terminal de Ojo Doble P/Cable #556.5 Aluminio | Wiring & Device | BURNDY | kcmilacsr | c/u |  |  |  | 8535.90.00 | 0%
9245 | 9361 | Tensor para retenida 1/4" | Soporteria | - Ningún fabricante - |  | c/u |  |  |  | 7326.90.00 | 0%
9246 | 9362 | Transformador Aceite 15KVA 19920Y/34500V 150BIL 120/240V | Transformadores | COOPER | 15K34120 | c/u |  |  |  | 8504.21.00 | 0%
9247 | 9363 | PP Modulo Medicion Compacto 1 PM210 Gabinete Metalico 600x400x250 c/sus protecciones | Equipo Medicion | - Ningún fabricante - | . | c/u |  |  |  | 9030.39.00 | 0%
9248 | 9364 | Conducto conector Flexible 24GA 4''x100' Fabricado en vinil y Galvanizado | Equipo HVAC & Accs. | C.L. WARD | 24GA | Rollo |  |  |  | 7306.19.00 | 0%
9249 | 9365 | Capacitor 24 MDF 540V | Luminarias & Acces. | ADVANCED | 7C240P40R | c/u |  |  |  | 8532.22.00 | 0%
9250 | 9366 | Sacapunta aluminio 1 | Utiles Oficina | - Ningún fabricante - | 2UES-S1HAL | c/u | 6 |  |  | 7609.00.00 | 0%
9251 | 9367 | Selector 2 Posiciones 22mm c/llave | Control & Automatico | TELEMECANIQUE | XB4BG21 | c/u |  |  |  | 8536.50.90 | 0%
9252 | 9368 | Balastro 400W MH Multivoltaje | Luminarias & Acces. | ADVANCED | M400MLTAC4M | c/u | 1 |  |  | 8504.10.00 | 0%
9253 | 9369 | Luminaria Tipo Cobra 400W MH C/Bombillo | Luminarias & Acces. | PHILLIPS | MH400 | c/u |  |  |  | 9405.40.10 | 0%
9254 | 9370 | Bombillo 400W MH | Luminarias & Acces. | PHILLIPS | BT28 | c/u |  |  |  | 8539.31.20 | 0%
9255 | 9371 | Ducto Metalico Pintado 2-1/2"X 2-1/2"X 8' c/Union | Canalizacion | COOPER B-LINE | 2296HS-GV | Lance |  |  |  | 7307.22.00 | 5% |  | 0% | 0% | 3% | N/A | 0% | 0% | NA | NA | 0%
9256 | 9372 | Ducto Plastico Gris Ranurado 60mmx60mmx2mtr C/Tapa | Canalizacion | PHOENIX CONTACT | CD 60X60 | Lance |  |  |  | 7307.22.00 | 5% |  | 0% | 0% | 3% | N/A | 0% | 0% | NA | NA | 0%
9257 | 9373 | Ducto Plastico Gris Ranurado 60mmx80mmx2mtr C/Tapa | Canalizacion | PHOENIX CONTACT | CD 60X80 | Lance |  |  |  | 7307.22.00 | 5% |  | 0% | 0% | 3% | N/A | 0% | 0% | NA | NA | 0%
9258 | 9374 | Luminaria Tipo Reflector MH 400W Cuadrada C/Bombillo | Luminarias & Acces. | LITHONIA LIGHTING | TFA400W | c/u | 4 |  |  | 9405.40.90 | 15% |  | 0% | 0% | 9% | 6% | 0% | 1.5% | 4% | 12% | 0%
9259 | 9375 | Contactor 50A 1NC 240V 50/60Hz | Control & Automatico | TELEMECANIQUE | LC1D50U7 | c/u |  |  |  | 8536.49.10 | 10% |  | 0% | 0% | 2% | 0% | 0% | 0% | 0% | NA | 0%
9260 | 9376 | Fibra de vidrio,libre de Formaldehido,aislamiento 6"x25" R-6.0 tecnologia antimicrobial Agion. | Equipo HVAC & Accs. | JOHN MANSVILLE | QUIETFLEX HPDFLEX | Rollo |  |  |  | 7019.39.00 | 0%
9261 | 9377 | Fibra de vidrio,libre de Formaldehido,aislamiento 8"x25" R-6.0 tecnologia antimicrobial Agion. | Equipo HVAC & Accs. | JOHN MANSVILLE | QUIETFLEX HPDFLEX | Rollo |  |  |  | 7019.39.00 | 0%
9262 | 9378 | Indicador de humedad, vidrio parker vista. | Equipo HVAC & Accs. | PARKER | PSG-5S | c/u |  |  |  | 9026.80.00 | 0%
9263 | 9379 | Luminaria de Pared techo (NEMO) | Luminarias & Acces. | TECNOLIGTH | TL-6020/OP | c/u |  |  |  | 9405.20.00 | 0%
9264 | 9380 | Aislador de Vibracion de Neopreno 2''x2'' (Plancha 18''x18''x3/4'' | Equipo HVAC & Accs. | DIVERSITECH | ISO-2 | c/u |  |  |  | 4016.99.90 | 5% |  | 0% | 0% | 3% | 0.5% | 0% | 0% | 0% | NA | 0%
9265 | 9381 | Bombillo LED A19 4.5W 100/120V E26 blanco Calido | Luminarias & Acces. | TECNO LITE | A19-LED/4.5W/30 | c/u |  |  |  | 8539.21.00 | 5% |  | 0% | 0% | 0% | N/A | 0% | 0% | 0% | NA | 0%
9266 | 9382 | Circuit Breaker 2P 60A 240V GE. | Breakers | GENERAL ELECTRIC | GE 2P-60A | c/u |  |  |  | 8536.20.10 | 10%
9267 | 9383 | Bombillo Metalarc MH400/U/Claro E37 | Luminarias & Acces. | SYLVANIA | E37 | c/u | 2 |  |  | 8539.21.00 | 5% |  | 0% | 0% | 0% | N/A | 0% | 0% | 0% | NA | 0%
9268 | 9384 | Fajilla Plastica 25X4.8mm Color Negro | Ties & Labeling | - Ningún fabricante - | 12 | c/u |  |  |  | 3925.90.90 | 10%
9269 | 9385 | Luminaria Tipo Wall Pack MH 250W C/Bombillo super CWA Pulse star | Luminarias & Acces. | LITHONIA LIGHTING | TWH 250M TB LPI | c/u |  |  |  | 9405.40.90 | 15% |  | 0% | 0% | 9% | 6% | 0% | 1.5% | 4% | 12% | 0%
9270 | 9386 | Luminaria Fluorescente 6X54W aprueba vapor, balastro electronico Acrilico Claro Cuerpo Fibra de Vidr | Luminarias & Acces. | COOPER LIGHTING | EXP-VT6-454T5-M-D | c/u |  |  |  | 9405.10.90 | 15% |  | 0% | 0% | 9% | 6% | 0% | 1.5% | 4% | 12% | 0%
9271 | 9387 | Luminaria Fluorescente 2X32W 120V. Empotrable 2'x4',Ac/Parabolico 18 celdas MVOLT GEB10IS | Luminarias & Acces. | LITHONIA LIGHTING | 2PM3MGB23218LDMVO | c/u |  |  |  | 9405.10.90 | 15% |  | 0% | 0% | 9% | 6% | 0% | 1.5% | 4% | 12% | 0%
9272 | 9388 | Luminaria LED 120W D Series 100/240Vac IP45 C/Blanco | Luminarias & Acces. | HIGH BAY | LSHB-120W-008 | c/u |  |  |  | 9405.40.20 | 15% |  | 0% | 0% | 10.5% | 7% | 0% | 1.5% | 6% | 13% | 0%
9273 | 9389 | Extension electrica 50" 3x16 , naranja, 6 | Wiring & Device | - Ningún fabricante - | 10011141 | c/u
9274 | 9390 | Interruptor Matix sencillo 3 Vias 16A 205V3 Way | Tomas & Switch | BTICINO | AM5003 | c/u | 2 |  |  | 8536.50.90 | 0%
9275 | 9391 | Tomacorriente sencillo 2P+T 15A Matix 1MOutle | Tomas & Switch | BTICINO | AM5028TS | c/u | 95 |  |  | 8536.69.00 | 0%
9276 | 9392 | Toma Matix TV Tipo FTV ou | Tomas & Switch | BTICINO | AM5173DF | c/u | 60 |  |  | 8536.69.00 | 0% |  | 0% | 0% | 9% | 0% | 0% | 0% | 0% | NA | 0%
9277 | 9393 | Placa Plastica 3M-Titan Clarmatix | Tomas & Switch | BTICINO | AM4803MTA | c/u |  |  |  | 3925.90.10 | 10%
9278 | 9394 | Placa Plastica 3M-Platamatix | Tomas & Switch | BTICINO | AM4803MSL | c/u | 156 |  |  | 3925.90.10 | 10%
9279 | 9395 | Placa Plastica 3M-Whitematix | Tomas & Switch | BTICINO | AM503/3BN | c/u | 91 |  |  | 3925.90.10 | 10%
9280 | 9396 | Placa Plastica 2M-Whitematix | Tomas & Switch | BTICINO | AM503/2BN | c/u | 38 |  |  | 3925.90.10 | 10%
9281 | 9397 | Placa Plastica 1M-Whitematix | Tomas & Switch | BTICINO | AM503/1BN | c/u |  |  |  | 3925.90.10 | 10%
9282 | 9398 | Placa Plastica Ciega 0M-matix | Tomas & Switch | BTICINO | AM503/0BN | c/u | 30 |  |  | 3925.90.10 | 10%
9283 | 9399 | Difusor 3 vias 14"x14" S/D | Equipo HVAC & Accs. | - Ningún fabricante - | 5DYR-14x14 JS3WH | c/u |  |  |  | 8421.21.00 | 0%
9284 | 9400 | Secadora de Filtro 3-6Tons 5/8'' | Equipo HVAC & Accs. | SPORLAN | C-165-S | c/u |  |  |  | 8421.39.00 | 10%
9285 | 9401 | Cinta plateada 2-1/2" Reforzada | Equipo HVAC & Accs. | FASSON | 106614 | c/u |  |  |  | 7607.20.90 | 0%
9286 | 9402 | Aislador de Vibracion de Neopreno 4''x4'' (Plancha 18''x18''x3/4'' p/Cortar) | Equipo HVAC & Accs. | DIVERSITECH | ISO-4 | c/u |  |  |  | 4016.99.90 | 5% |  | 0% | 0% | 3% | 0.5% | 0% | 0% | 0% | NA | 0%
9287 | 9403 | Armaflex 1/4''IDx1/2''x6' 25/50Rated | Equipo HVAC & Accs. | ARMACELL | ACT01412 | Lance |  |  |  | 4009.11.10 | 10%
9288 | 9404 | Armaflex 3/8''IDx1/2''x6' 25/50Rated | Equipo HVAC & Accs. | ARMACELL | APT01238 | Lance |  |  |  | 4009.11.10 | 10%
9289 | 9405 | Placa Metalica Reductora de 4''X4'' A 2''X4'' 3/4'' | Cajas Registro | THOMAS & BETTS | 52-C-14 | c/u |  |  |  | 7326.90.00 | 0%
9290 | 9406 | Armaflex 5/8"ID X 1/2"x6' 25/50Rated | Equipo HVAC & Accs. | ARMACELL | APT05812 | Lance |  |  |  | 4009.11.10 | 10%
9291 | 9407 | Tuberia de Cobre Flexible 1/4"x50' | Equipo HVAC & Accs. | MUELLER | 1/4'' | Pies |  |  |  | 7411.10.00 | 0%
9292 | 9408 | Tuberia de Cobre Flexible 3/8"x50' | Equipo HVAC & Accs. | MUELLER | 3/8'' | Pies |  |  |  | 7411.10.00 | 0%
9293 | 9409 | Codo cobre Soldable 1/4''x90º | Equipo HVAC & Accs. | MUELLER | 1/4'' | c/u |  |  |  | 7413.00.90 | 0%
9294 | 9410 | Codo cobre Soldable 3/8''x90º | Equipo HVAC & Accs. | MUELLER | 3/8'' | c/u |  |  |  | 7413.00.90 | 0%
9295 | 9411 | Codo cobre Soldable 1/4''x45º | Equipo HVAC & Accs. | MUELLER | 1/4'' | c/u |  |  |  | 7413.00.90 | 0%
9296 | 9412 | Codo cobre Soldable 3/8''x45º | Equipo HVAC & Accs. | MUELLER | 3/8'' | c/u |  |  |  | 7413.00.90 | 0%
9297 | 9413 | Union o Camisa Cobre Soldable 1/4'' | Equipo HVAC & Accs. | MUELLER | 1/4'' | c/u |  |  |  | 7413.00.90 | 0%
9298 | 9414 | Union o Camisa Cobre Soldable 3/8'' | Equipo HVAC & Accs. | MUELLER | 3/8'' | c/u |  |  |  | 7413.00.90 | 0%
9299 | 9415 | Union o Camisa Cobre Soldable 5/8'' | Equipo HVAC & Accs. | MUELLER | 5/8'' | c/u |  |  |  | 7413.00.90 | 0%
9300 | 9416 | Union o Camisa Cobre Soldable 1-1/8'' | Equipo HVAC & Accs. | MUELLER | 1-1/8'' | c/u |  |  |  | 7413.00.90 | 0%
9301 | 9417 | Fajilla Plastica 20X4.8mm Color Negro | Ties & Labeling | - Ningún fabricante - | T20 | c/u |  |  |  | 3925.90.90 | 10%
9302 | 9418 | Perno Hexagonal R/C Galv. 3/8"X2-1/2" | Tonirlleria & Pernos | - Ningún fabricante - | 51855 | c/u |  |  |  | 7318.15.00 | 5% |  | 0% | 0% | 1% | 0% | 0% | 0% | 0% | NA | 0%
9303 | 9419 | Luminaria Empotrable LED 3x16 (2x4) S/T c/Acrilico Primastico Plano (4x40) | Luminarias & Acces. | LUZMETAL | 138979 | c/u |  |  |  | 9405.10.20 | 15% |  | 0% | 0% | 10.5% | 6% | 0% | 1.5% | 6% | NA | NA
9304 | 9420 | Fibra de vidrio aislamiento Externo 1.5''x100 Microlite XG Type 75.1-1/2 5.2 Termica Resistente | Equipo HVAC & Accs. | JOHN MANSVILLE | 254615 | Rollo |  |  |  | 7019.39.00 | 0%
9306 | 9422 | Tuerca hexagonal plateado 4" para riel tipo trapecio | Tonirlleria & Pernos | DUCTMATE INDUSTRIES,INC. | LRDC NUT | c/u |  |  |  | 7318.15.00 | 5% |  | 0% | 0% | 1% | 0% | 0% | 0% | 0% | NA | 0%
9307 | 9423 | Arandela plana de seguridad de 2, para riel tipo trapecio | Tonirlleria & Pernos | DUCTMATE INDUSTRIES,INC. | DM5042 | c/u |  |  |  | 7318.22.00 | 0%
9308 | 9424 | Tubo LED T8 22W 6100K DW 85-265V 4 Pies | Luminarias & Acces. | MORSTAR | LED-T8-1198DW | c/u |  |  |  | 9405.10.20 | 15% |  | 0% | 0% | 10.5% | 6% | 0% | 1.5% | 6% | NA | NA
9309 | 9425 | Cable Multifilar #6 C/ P/Soldadura DLO | Cables Control | - Ningún fabricante - | COPPER 88 mm | Pies |  |  |  | 8544.49.29 | 5% |  | 0% | 0% | 5% | 0% | 0% | 0% | NA | NA | 0%
9310 | 9426 | Pegamento para conducto marca FOSTER, cubeta de 5 galones, (amarillo) | Materiales Mecanicos | FOSTER | 85-23 | Galon |  |  |  | 7609.00.00 | 0%
9311 | 9427 | Armaflex adhesivo 520 negro 1/4 | Equipo HVAC & Accs. | AEROCEL | 32829 | c/u |  |  |  | 4009.11.10 | 10%
9313 | 9429 | Contactor 3P 95A 240V 50/60Hz | Control & Automatico | TELEMECANIQUE | LC1D95U7 | c/u | 2 |  |  | 8536.49.10 | 10% |  | 0% | 0% | 2% | 0% | 0% | 0% | 0% | NA | 0%
9314 | 9430 | Valvula Cierre Rapido 1" Cromado Brescia 1'' 600WOG | Materiales Mecanicos | - Ningún fabricante - | VC/RCROM-1 | c/u |  |  |  | 7616.10.00 | 0%
9315 | 9431 | Luz Piloto Color Verde 22mm 120 V | Control & Automatico | ABB | CL-513G | c/u |  |  |  | 8539.21.00 | 5%
9316 | 9432 | Cable TSJ 3X2 | Cables Cobre | PHELPS DODGE | 3x2 | Pies |  |  |  | 8544.4921 | 15% |  | 0% | 0% | 11% | N/A | 0% | 0% | 8% | 10% | 0%
9317 | 9433 | Perno Hexagonal Galvanizado 1-1/4"x2-1/2'' | Tonirlleria & Pernos | - Ningún fabricante - | 51735 | c/u |  |  |  | 7318.15.00 | 5% |  | 0% | 0% | 1% | 0% | 0% | 0% | 0% | NA | 0%
9318 | 9434 | Tanque de Expansion | Fire Stop | BELL & GOSSETT | B200 | c/u |  |  |  | 8479.89.00 | 0%
9319 | 9435 | Difusor Succion HG-3X, 8''x6'' | Equipo HVAC & Accs. | BELL & GOSSETT | NP 115032 | c/u |  |  |  | 8421.21.00 | 0%
9320 | 9436 | Unidad Acondicionadora de Aire Tipo Paquete 7.5 Toneladas 208/3/60 R410A | Equipo HVAC & Accs. | YORK | ZF090C00A2AAA2 | c/u |  |  |  | 8415.10.00 | 15% | 10%
9321 | 9437 | Valvula Triple Modelo 3DS-8B 8''DIAM | Equipo HVAC & Accs. | BELL & GOSSETT | NP 132164 | c/u |  |  |  | 8481.30.00 | 0%
9322 | 9438 | Unidad Acondicionadora de Aire Tipo Paquete 5.0 Toneladas 230/1/60 R410A | Equipo HVAC & Accs. | YORK | D2EZ060A06 | c/u |  |  |  | 8415.10.00 | 15% | 10%
9323 | 9439 | Valvula Triple Modelo 3DS-8B 68''DIAM | Equipo HVAC & Accs. | BELL & GOSSETT | NP 132163 | c/u |  |  |  | 8481.30.00 | 0%
9325 | 9441 | Valvula de Balance CB-2-1/2'', 2-1/2'' DIAM | Equipo HVAC & Accs. | BELL & GOSSETT | NP 117106 | c/u |  |  |  | 8481.80.90 | 0%
9326 | 9442 | Bomba de agua, serie 1510, modelo 5G, motor 60 HP, ODP, 1800 RPM, 230-460/3/60 | Equipo HVAC & Accs. | BELL & GOSSETT | 25394 | c/u |  |  |  | 8413.81.00 | 0%
9327 | 9443 | Valvula de Balance CB-2'', 2'' DIAM | Equipo HVAC & Accs. | BELL & GOSSETT | NP 117105 | c/u |  |  |  | 8481.80.90 | 0%
9328 | 9444 | Valvula de Balance CB-1-1/2'', 1-1/2'' DIAM | Equipo HVAC & Accs. | BELL & GOSSETT | NP 117104 | c/u |  |  |  | 8481.80.90 | 0%
9329 | 9445 | Valvula de Balance CB-1-1/4'', 1-1/4'' DIAM | Equipo HVAC & Accs. | BELL & GOSSETT | NP 117103 | c/u |  |  |  | 8481.80.90 | 0%
9330 | 9446 | Valvula de Balance CB-1'', 1'' DIAM | Equipo HVAC & Accs. | BELL & GOSSETT | NP 117416 | c/u |  |  |  | 8481.80.90 | 0%
9331 | 9447 | Valvula de Balance CB-3/4'', 3/4'' DIAM | Equipo HVAC & Accs. | BELL & GOSSETT | NP 117415 | c/u |  |  |  | 8481.80.90 | 0%
9336 | 9452 | Aislante con Papel Aluminio 1'' (25mm) | Materiales Mecanicos | THERMAFLEX | PTS8-38200-25020 | c/u |  |  |  | 6806.90.00 | 0%
9337 | 9453 | Aislante en placa AC -25 mm 1" | Materiales Mecanicos | THERMAFLEX | 3100025/39 | c/u |  |  |  | 6806.90.00 | 0%
9338 | 9454 | Aislante en Placa AC-13mm 1/2'' | Materiales Mecanicos | THERMAFLEX | 3100013/79 | c/u |  |  |  | 6806.90.00 | 0%
9339 | 9455 | Pegamento para Thermaduct | Materiales Mecanicos | THERMAFLEX | 8001007 | c/u |  |  |  | 7609.00.00 | 0%
9340 | 9456 | Cinta adhesiva 15mtrs | Cintas Aislantes | THERMAFLEX | 8002002 | Rollo |  |  |  | 3919.90.00 | 0%
9341 | 9457 | Cinta adhesiva 15mts. | Cintas Aislantes | THERMAFLEX | 8002002 | Rollo |  |  |  | 3919.90.00 | 0%
9342 | 9458 | Aislante con Papel Aluminio 3/4'' (25mm) | Materiales Mecanicos | THERMAFLEX | PTS8-38200-20020 | c/u |  |  |  | 6806.90.00 | 0%
9343 | 9459 | Caja PVC Octagonal C/A 1/2 - 3/4 Mixtos | Cajas Registro | TOPAZ | 1/2''-3/4'' | c/u |  |  |  | 3925.90.20 | 0%
9344 | 9460 | Enchufe Seguridad 30/50A 250V 2P 3W Nema 6-30P | Tomas & Switch | EAGLE | 42 | c/u |  |  |  | 8536.69.00 | 0%
9346 | 9462 | Bombillo MH 1000W/U CLARO E40 | Luminarias & Acces. | SYLVANIA | E40 | c/u |  |  |  | 8539.21.00 | 5% |  | 0% | 0% | 0% | N/A | 0% | 0% | 0% | NA | 0%
9349 | 9465 | Damper modelo VCD-18, con dimension de 10"x 8" | Equipo HVAC & Accs. | GREENHECK | VCD-18 | c/u |  |  |  | 7610.10.00 | 15%
9350 | 9466 | Damper Redondo Balance Manual 10" | Equipo HVAC & Accs. | GREENHECK | MBDR-50-10" | c/u |  |  |  | 7610.10.00 | 15%
9351 | 9467 | Damper Redondo Balance Manual 6" | Equipo HVAC & Accs. | GREENHECK | MBDR-50-6 | c/u |  |  |  | 7610.10.00 | 15%
9352 | 9468 | Damper Redondo Balance Manual 4" | Equipo HVAC & Accs. | GREENHECK | MBDR-50,4" | c/u |  |  |  | 7610.10.00 | 15%
9353 | 9469 | Damper compuertas corta fuego, modelo DFD-150, 24"x14" | Equipo HVAC & Accs. | GREENHECK | DFD-150, 24"X14" | c/u |  |  |  | 7610.10.00 | 15%
9354 | 9470 | Damper compuertas corta fuego, DFD-150,24"x12" | Equipo HVAC & Accs. | GREENHECK | DFD-150, 24"X12" | c/u |  |  |  | 7610.10.00 | 15%
9355 | 9471 | Damper compuertas corta fuego, DFD-150, 10"x6" | Equipo HVAC & Accs. | GREENHECK | DFD-150, 10"X6" | c/u |  |  |  | 7610.10.00 | 15%
9356 | 9472 | Damper compuertas corta fuego, DFD-150, 10"x5" | Equipo HVAC & Accs. | GREENHECK | DFD-150, 10"X5" | c/u |  |  |  | 7610.10.00 | 15%
9357 | 9473 | Damper Redondo Balance Manual 8" | Equipo HVAC & Accs. | GREENHECK | MBDR-50,8" | c/u |  |  |  | 7610.10.00 | 15%
9358 | 9474 | Perno Rosca Corrida Hexagonal Galvanizado 3/8''X1-1/2'' | Tonirlleria & Pernos | - Ningún fabricante - | 3/8 x 1-1/2 | c/u | 13 |  |  | 7318.15.00 | 5% |  | 0% | 0% | 1% | 0% | 0% | 0% | 0% | NA | 0%
9359 | 9475 | Compuerta de hojas opuestas , modelo MBD-10, 10"x8" | Equipo HVAC & Accs. | GREENHECK | MBD-10, 10"X8" | c/u |  |  |  | 7616.99.90 | 10%
9360 | 9476 | Compuerta de hojas opuestas , modelo MBD-10, 8"x6" | Equipo HVAC & Accs. | GREENHECK | MBD-10, 8"X6" | c/u |  |  |  | 7616.99.90 | 10%
9361 | 9477 | Compuerta de hojas opuestas , modelo MBD-10, 10"x6" | Equipo HVAC & Accs. | GREENHECK | MBD-10, 10"X6" | c/u |  |  |  | 7616.99.90 | 10%
9362 | 9478 | Compuerta de hojas opuestas , modelo MBD-10, 6"x6" | Equipo HVAC & Accs. | GREENHECK | MBD-10, 6"X6" | c/u |  |  |  | 7616.99.90 | 10%
9363 | 9479 | Caja Metalica de Registro Galvanizada 16X16X6 UL | Cajas Registro | MILBANK | 16x16x6 | c/u |  |  |  | 7326.90.00 | 0%
9365 | 9481 | Extractor de aire, modelo SP-A110, motor 74 W | Equipo HVAC & Accs. | GREENHECK | SP-A110 | c/u |  |  |  | 8414.80.00 | 0%
9368 | 9484 | Extractor de aire, modelo CSP-A125, motor 55W | Equipo HVAC & Accs. | GREENHECK | CSP-A125 | c/u |  |  |  | 8414.80.00 | 0%
9369 | 9485 | Enchufe Seguridad 30A 3P 4W 480V Nema L16-30P | Tomas & Switch | PASS & SEYMOUR | L1630-P | c/u | 8 |  |  | 8536.69.00 | 0%
9370 | 9486 | Tomacorriente Colgante 30A 480V Nema L16-30C | Tomas & Switch | PASS & SEYMOUR | L1630-C | c/u | 11 |  |  | 8536.69.00 | 0%
9371 | 9487 | Extractor de aire, modelo SP-A125, motor 53W | Equipo HVAC & Accs. | GREENHECK | SP-A125 | c/u |  |  |  | 8414.80.00 | 0%
9372 | 9488 | Extractor de aire, modelo CSP-B110, motor 100W | Equipo HVAC & Accs. | GREENHECK | CSP-B110 | c/u |  |  |  | 8414.80.00 | 0%
9373 | 9489 | Rejilla Suministro, modelo HV-OB, 6"X6" | Equipo HVAC & Accs. | AIRGUIDE | HV -OB | c/u |  |  |  | 7322.90.00 | 0%
9374 | 9490 | Rejilla de suministro modelo RA-OB, 8"x4" | Equipo HVAC & Accs. | AIRGUIDE | RA-OB | c/u |  |  |  | 7322.90.00 | 0%
9376 | 9492 | Rejilla de retorno,modelo RA-OB, 8"x4" | Equipo HVAC & Accs. | AIRGUIDE | RA-OB | c/u |  |  |  | 7322.90.00 | 0%
9377 | 9493 | Placa Para Tomacorriente doble Naranja | Tomas & Switch | HUBBELL | NP8OR | c/u |  |  |  | 3925.90.10 | 10%
9378 | 9494 | Transformador de Corriente 800:5 Nema 1 Nucleo Partido | Transformadores | LOVATO | DM2TA0800 | c/u | 5 |  |  | 8504.31.00 | 0%
9379 | 9495 | Tubo LED 18W 6500K T8 120 | Luminarias & Acces. | SYLVANIA | p25125-36 | c/u |  |  |  | 9405.10.20 | 15% |  | 0% | 0% | 10.5% | 6% | 0% | 1.5% | 6% | NA | NA
9380 | 9496 | Panelboard NQ 42cktos 1PH Barras 150A 3W 120/240V Type 3R/4/4x/5/12 Acero inoxidable C/Main 150A | Tableros | SQUARE D | NQ4+MH50WPSSULNF | c/u |  |  |  | 8537.10.00 | 10% |  | 0% | 0% | 6.9% | 0% | 0% | 0% | 0% | NA | 0%
9381 | 9497 | Panelboard NQ 42cktos. 1PH Barras 100A 120/240V Type 3W 3R/4/4x/5/12 Acero inoxidable C/Main 100A | Tableros | SQUARE D | NQ4+MH50WPSSULNF | c/u |  |  |  | 8537.10.00 | 10% |  | 0% | 0% | 6.9% | 0% | 0% | 0% | 0% | NA | 0%
9382 | 9498 | Panelboard NQ 30cktos 1PH Barra 80A 240V/120V 3W C/Main 80A Typer 3R/4/4x/5/12 | Tableros | SQUARE D | NQ+MH62WP | c/u |  |  |  | 8537.10.00 | 10% |  | 0% | 0% | 6.9% | 0% | 0% | 0% | 0% | NA | 0%
9383 | 9499 | Bombillo 16W/65H 5000HRS | Luminarias & Acces. | TECNO LITE | HEL-16W/65H | c/u |  |  |  | 8539.31.20 | 0%
9384 | 9500 | Gabinete Para interruptores 600V 4ph Termomagnitco powerPact QBL/QDL Nema 4X UL | Tableros | SQUARE D | 536SCW14V02S | c/u |  |  |  | 8537.10.00 | 10% |  | 0% | 0% | 6.9% | 0% | 0% | 0% | 0% | NA | 0%
9385 | 9501 | Supresor Transcientes TVSS 120kA 1ph 120/240V 3W w/Gabinete Nema 3/4/4X | Supresores | SQUARE D | TVS1EBA12S | c/u |  |  |  | 8536.30.10 | 0%
9386 | 9502 | Circuit Breaker Molded Case 2P 150A 240V | Breakers | SQUARE D | QDL22150 | c/u |  |  |  | 8536.20.10 | 10%
9387 | 9503 | Luminaria Fluorescente 3x17W empotrable cuerpo 2x2 c/prismatico balastro electronico t-8 | Luminarias & Acces. | SYLVANIA | 3x17 | c/u |  |  |  | 9405.10.90 | 15% |  | 0% | 0% | 9% | 6% | 0% | 1.5% | 4% | 12% | 0%
9388 | 9504 | Tomacorriente Empotrable 50A 3P 4W 125/250V Nema 14-50R | Tomas & Switch | PASS & SEYMOUR | 14-50R | c/u |  |  |  | 8536.69.00 | 0%
9389 | 9505 | Tubo HN Estructural Cuadrado 3"X3"X20' Chapa #16 | Tuberia HN & Acces. | - Ningún fabricante - | 3x3 #16 | Lance |  |  |  | 7305.19.00 | 0%
9390 | 9506 | Yee PVC Lisa sdr 32.5 6" | Tuberia PVC & Acces. | DURMAN ESQUIVEL |  | c/u |  | #N/A |  | 3917.40.90 | 5% |  | 0% | 0% | 3% | NA | 0% | 0% | NA | NA | 0%
9391 | 9507 | Luminaria Tipo Flood 250W, 240V Montaje en Pared C/Bombillo | Luminarias & Acces. | LITHONIA LIGHTING | HFA 250M TA SCWA | c/u |  |  |  | 9405.40.90 | 15% |  | 0% | 0% | 9% | 6% | 0% | 1.5% | 4% | 12% | 0%
9392 | 9508 | Luminaria Led Tipo Wallpack Mntaje en Pared Ambiente Humedo 120V | Luminarias & Acces. | LITHONIA LIGHTING | OLW 23 M2 | c/u |  |  |  | 9405.40.20 | 15% |  | 0% | 0% | 10.5% | 7% | 0% | 1.5% | 6% | 13% | 0%
9393 | 9509 | Luminaria Fluorescente 1x26W Tipo Vapor Transparente P/Ambientes Marinos | Luminarias & Acces. | HUBBELL | NV2FG26BHG | c/u |  |  |  | 9405.10.90 | 15% |  | 0% | 0% | 9% | 6% | 0% | 1.5% | 4% | 12% | 0%
9394 | 9510 | Medidor de Potencia Modbus Communication | Equipo Medicion | SQUARE D | PM850 | c/u |  |  |  | 9030.39.00 | 0%
9395 | 9511 | Luminaria Emergencia Rotulo Salida c/Rojo 120V | Luminarias & Acces. | LITHONIA LIGHTING | LHQM S 3 R | c/u | 4 |  |  | 9405.10.20 | 15% |  | 0% | 0% | 10.5% | 6% | 0% | 1.5% | 6% | NA | NA
9396 | 9512 | Luminaria Exterior Fluorescente Tipo Bollard 32W 120V MRB 32TRT MVOLT LPI | Luminarias & Acces. | LITHONIA LIGHTING | MRBX 32TRT SYM MV | c/u |  |  |  | 9405.40.20 | 15% |  | 0% | 0% | 6% | 6% | 0% | 1.5% | 6% | NA | 0%
9397 | 9513 | Luminaria Fluorescente 2x32 Empotrable 1x4 con Acrilico Prismatico MultiVoltaje GEB10IS | Luminarias & Acces. | LITHONIA LIGHTING | GT8-2-32-A12-120 | c/u | 13 |  |  | 9405.10.90 | 15% |  | 0% | 0% | 9% | 6% | 0% | 1.5% | 4% | 12% | 0%
9398 | 9514 | Luminaria Fluorescente 3x32 Empotrable 2x4 con Acrilico Prismatico MultiVoltaje 1/3 GEB10IS | Luminarias & Acces. | LITHONIA LIGHTING | . | c/u |  |  |  | 9405.10.90 | 15% |  | 0% | 0% | 9% | 6% | 0% | 1.5% | 4% | 12% | 0%
9399 | 9515 | Luminaria Fluorescente 3x32 Superficial 2x4 con Acrilico Prismatico MultiVoltaje 1/3 GEB10IS | Luminarias & Acces. | LITHONIA LIGHTING | AW 3-32 MOLT 1/3 | c/u |  |  |  | 9405.10.90 | 15% |  | 0% | 0% | 9% | 6% | 0% | 1.5% | 4% | 12% | 0%
9400 | 9516 | Luminaria Fluorescente Industrial 2x32 Colgada MultiVoltaje GEB10IS | Luminarias & Acces. | LITHONIA LIGHTING | EJS 2 32 MVOLT GE | c/u |  |  |  | 9405.10.90 | 15% |  | 0% | 0% | 9% | 6% | 0% | 1.5% | 4% | 12% | 0%
9401 | 9517 | Luminaria Fluorescente de Pared 26DTT-70TRT 120V ELDW LPI | Luminarias & Acces. | LITHONIA LIGHTING | TWF1 2/26DTT ELDW | c/u |  |  |  | 9405.10.90 | 15% |  | 0% | 0% | 9% | 6% | 0% | 1.5% | 4% | 12% | 0%
9402 | 9518 | Luminaria Decorativa Wall pack Compacta Fluorescente 2x26W MVOLT | Luminarias & Acces. | LITHONIA LIGHTING | AVSP 226 DTT MDR | c/u |  |  |  | 9405.20.00 | 0%
9403 | 9519 | Luminaria Fluorescente 2x17 Empotrable 2x2 con Acrilico Prismatico MVOLT GEB10IS | Luminarias & Acces. | LITHONIA LIGHTING | GT8-2-17-A12 MVOL | c/u |  |  |  | 9405.10.90 | 15% |  | 0% | 0% | 9% | 6% | 0% | 1.5% | 4% | 12% | 0%
9404 | 9520 | Luminaria Fluoresecente 2x32 Tipo Industrial C/Balastro L 2 32 Mvolt GBE10IS | Luminarias & Acces. | LITHONIA LIGHTING | L 2 32 MVOLT GEB1 | c/u |  |  |  | 9405.10.90 | 15% |  | 0% | 0% | 9% | 6% | 0% | 1.5% | 4% | 12% | 0%
9405 | 9521 | Luminaria Compacta Fluorescente 2''x26W DTT F6L4 Lente Humedo Blanco MVOTL | Luminarias & Acces. | LITHONIA LIGHTING | 6HF 2/26DTT F6L4 | c/u |  |  |  | 9405.10.90 | 0%
9406 | 9522 | Panelboard NQ 42cktos. 1PH Barras 60A 240V/120V 4W C/Main 60A Typer 3R/4/4x/5/12 | Tableros | SQUARE D | NQ+MH50WPSSULNF | c/u |  |  |  | 8537.10.00 | 10% |  | 0% | 0% | 6.9% | 0% | 0% | 0% | 0% | NA | 0%
9407 | 9523 | Caja Moldeada Nema 4/4x/5 Acero inoxidable p/breaker FA | Molde Case | SQUARE D | FA100DS | c/u |  |  |  | 8537.10.00 | 10% |  | 0% | 0% | 6.9% | 0% | 0% | 0% | 0% | NA | 0%
9408 | 9524 | Caja Moldeada Nema 4/4x/5 Acero inoxidable p/breaker JD | Molde Case | SQUARE D | J250DS | c/u |  |  |  | 8537.10.00 | 10% |  | 0% | 0% | 6.9% | 0% | 0% | 0% | 0% | NA | 0%
9409 | 9525 | Terminal punta Hueca # 12 | Control & Automatico | EBC | 40-18 | c/u | 1580 |  |  | 8536.90.00 | 0%
9410 | 9526 | Luminaria Tipo Wallpack 26/42WTRT L/LP M6 120-277V | Luminarias & Acces. | LITHONIA LIGHTING | TWS 26/42TRT 120P | c/u |  |  |  | 9405.40.90 | 15% |  | 0% | 0% | 9% | 6% | 0% | 1.5% | 4% | 12% | 0%
9411 | 9527 | Luminaria Tipo Reflector MH Vertical 250W C/Bombillo TFL 250M RA2 TB IS LPI INTL | Luminarias & Acces. | LITHONIA LIGHTING | TFL-250M RA2 TB I | c/u | 11 |  |  | 9405.40.90 | 15% |  | 0% | 0% | 9% | 6% | 0% | 1.5% | 4% | 12% | 0%
9412 | 9528 | Luminaria a Prueba de Vapor Tipo Industrial 3X32 120V GEB10IS | Luminarias & Acces. | LITHONIA LIGHTING | DMW 3 32 120 GEB1 | c/u |  |  |  | 9405.10.10 | 0%
9413 | 9529 | Luminaria a Prueba de Vapor Tipo Industrial 2X54 120V Balastro Emergencia GEB10PS90 EL14DW | Luminarias & Acces. | LITHONIA LIGHTING | DMW 2 54THO 120 | c/u |  |  |  | 9405.10.10 | 0%
9414 | 9530 | Cable THHN Solido # 10AWG Blanco | Cables Cobre | PHELPS DODGE | 0 | Pies | 2071 |  |  | 8544.49.29 | 5% |  | 0% | 0% | 5% | 0% | 0% | 0% | NA | NA | 0%
9415 | 9531 | Cable THHN Solido # 10AWG Negro | Cables Cobre | PHELPS DODGE | 0 | Pies | 2506 |  |  | 8544.49.29 | 5% |  | 0% | 0% | 5% | 0% | 0% | 0% | NA | NA | 0%
9416 | 9532 | Cable THHN Solido # 10AWG Rojo | Cables Cobre | PHELPS DODGE | 0 | Pies | 2427 |  |  | 8544.49.29 | 5% |  | 0% | 0% | 5% | 0% | 0% | 0% | NA | NA | 0%
9417 | 9533 | Cable THHN Solido # 10AWG Azul | Cables Cobre | PHELPS DODGE | 0 | Pies | 2000 |  |  | 8544.49.29 | 5% |  | 0% | 0% | 5% | 0% | 0% | 0% | NA | NA | 0%
9418 | 9534 | Cable THHN Solido # 10AWG Verde | Cables Cobre | PHELPS DODGE | 0 | Pies | 250 |  |  | 8544.49.29 | 5% |  | 0% | 0% | 5% | 0% | 0% | 0% | NA | NA | 0%
9419 | 9535 | Cable THHN Solido # 12AWG Blanco | Cables Cobre | PHELPS DODGE | 0 | Pies | 152 |  |  | 8544.49.29 | 5% |  | 0% | 0% | 5% | 0% | 0% | 0% | NA | NA | 0%
9420 | 9536 | Cable THHN Solido # 12AWG Negro | Cables Cobre | PHELPS DODGE | 0 | Pies | 17433 |  |  | 8544.49.29 | 5% |  | 0% | 0% | 5% | 0% | 0% | 0% | NA | NA | 0%
9421 | 9537 | Cable THHN Solido # 12AWG Rojo | Cables Cobre | PHELPS DODGE | 0 | Pies | 17730 |  |  | 8544.49.29 | 5% |  | 0% | 0% | 5% | 0% | 0% | 0% | NA | NA | 0%
9422 | 9538 | Cable THHN Solido # 12AWG Azul | Cables Cobre | PHELPS DODGE | 0 | Pies | 8460 |  |  | 8544.49.29 | 5% |  | 0% | 0% | 5% | 0% | 0% | 0% | NA | NA | 0%
9423 | 9539 | Cable THHN Solido # 12AWG Verde | Cables Cobre | UNITED COOPER | 0 | Pies | 31469 |  |  | 8544.49.29 | 5% |  | 0% | 0% | 5% | 0% | 0% | 0% | NA | NA | 0%
9424 | 9540 | Cable THHN Solido # 14AWG Verde | Cables Cobre | PHELPS DODGE | 0 | Pies |  |  |  | 8544.49.29 | 5% |  | 0% | 0% | 5% | 0% | 0% | 0% | NA | NA | 0%
9425 | 9541 | Cable THHN Solido # 14AWG Blanco | Cables Cobre | PHELPS DODGE | 0 | Pies |  |  |  | 8544.49.29 | 5% |  | 0% | 0% | 5% | 0% | 0% | 0% | NA | NA | 0%
9426 | 9542 | Cable THHN Solido # 14AWG Azul | Cables Cobre | PHELPS DODGE | 0 | Pies |  |  |  | 8544.49.29 | 5% |  | 0% | 0% | 5% | 0% | 0% | 0% | NA | NA | 0%
9427 | 9543 | Cable THHN Solido # 14AWG Rojo | Cables Cobre | PHELPS DODGE | 0 | Pies |  |  |  | 8544.49.29 | 5% |  | 0% | 0% | 5% | 0% | 0% | 0% | NA | NA | 0%
9428 | 9544 | Cable THHN Solido # 14AWG Negro | Cables Cobre | PHELPS DODGE | 0 | Pies |  |  |  | 8544.49.29 | 5% |  | 0% | 0% | 5% | 0% | 0% | 0% | NA | NA | 0%
9429 | 9545 | Luminaria a Prueba de Vapor Tipo Industrial 2X54 MVOLT GEB10PS90 | Luminarias & Acces. | LITHONIA LIGHTING | DMW 2 54THO MVOLT | c/u |  |  |  | 9405.10.10 | 0%
9430 | 9546 | Pedestal Marino Amber Lens Color Led Light SxU20002000000M | Luminarias & Acces. | EATON | PSU400400001M | c/u |  |  |  | 9405.40.90 | 15% |  | 0% | 0% | 9% | 6% | 0% | 1.5% | 4% | 12% | 0%
9431 | 9547 | Tornillo Goloso tirafondo 5/16"x3" | Tonirlleria & Pernos | - Ningún fabricante - | 5/16"x3" | c/u |  |  |  | 7318.15.00 | 5% |  | 0% | 0% | 1% | 0% | 0% | 0% | 0% | NA | 0%
9432 | 9548 | Transformador de Corriente 600:5 10VA 660V Nema 1 | Transformadores | EBC | 54600 | c/u |  |  |  | 8504.31.00 | 0%
9433 | 9549 | Caja Metalica Intemperie 2-Gang 4x4 2 Agujeros 3/4 (a los lados) | Cajas Registro | THOMAS & BETTS | T6B-75V | c/u | 1 |  |  | 7326.90.00 | 0%
9434 | 9550 | Arrancador Electronico de Estado Solido ATSS22 110-115V 140A | Control & Automatico | TELEMECANIQUE | ATS22C14S6U | c/u |  |  |  | 8536.49.10 | 10%
9435 | 9551 | Pulsador Color Verde Iluminado NA+NC 48-120VAC C/Verde | Control & Automatico | TELEMECANIQUE | XB4-BW33G5 | c/u |  |  |  | 8536.50.90 | 0%
9436 | 9552 | Pulsador Color Rojo Iluminado NA+NC 48-120VAC | Control & Automatico | TELEMECANIQUE | XB4-BW34G5 | c/u | 2 |  |  | 8536.50.90 | 0%
9437 | 9553 | Contactor 3P 40A Bobina 115VAC | Control & Automatico | TELEMECANIQUE | LC1D40AFE7 | c/u |  |  |  | 8536.49.10 | 10% |  | 0% | 0% | 2% | 0% | 0% | 0% | 0% | NA | 0%
9438 | 9554 | PP Control Iluminacion 50A 240V C/Fotocelda | Luminarias & Acces. | LOVATO | 0 | c/u |  |  |  | 7609.00.00 | 0%
9439 | 9555 | Terminal Tipo Fargo 3x500-1000 2H | Wiring & Device | BURNDY | KK3A44U2N | c/u |  |  |  | 8535.90.00 | 0%
9440 | 9556 | Caja Metalica de Registro Galvanizada 30X30X8 | Cajas Registro | LUMELSSA | 30X30X8 | c/u |  |  |  | 7326.90.00 | 0%
9441 | 9557 | Unidad de ducto rectangular para aire acondicionado en hg,(empaque,esquineros,tornillos,varillas, | Canalizacion | CONDUMET | 2 | Lance |  |  |  | 7307.22.00 | 5% |  | 0% | 0% | 3% | N/A | 0% | 0% | NA | NA | 0%
9442 | 9558 | Circuit Breaker Montaje en Riel 3P 100A 440V | Control & Automatico | SCHNEIDER | 18643 | c/u |  |  |  | 8536.20.90 | 10%
9443 | 9559 | Perno Cabeza Hexagonal C/Cuerpo de Acero Inox. 1/4"x3"-1/2 +2 arandelas + Tuerca (completos) | Tonirlleria & Pernos | - Ningún fabricante - | 1/4x3-1/2 | c/u | 33 |  |  | 7318.15.00 | 5% |  | 0% | 0% | 1% | 0% | 0% | 0% | 0% | NA | 0%
9444 | 9560 | Luminaria Tipo Reflector Metalarc Jeta 6-1-400Watt 240V | Luminarias & Acces. | SYLVANIA | JETA-6-1-400MH | c/u |  |  |  | 9405.40.90 | 15% |  | 0% | 0% | 9% | 6% | 0% | 1.5% | 4% | 12% | 0%
9445 | 9561 | Transformador Seco 3PH 45KVA Primario 480V D, Secundario 120/208Y | Transformadores | CUTLER HAMMER | V48M28T45 | c/u |  |  |  | 8504.33.00 | 0%
9446 | 9562 | Varilla de Hierro 3/8"X30' Lisa Legitima | Materiales Mecanicos | - Ningún fabricante - | 70067 | Lance |  |  |  | 3917.40.10 | 15%
9447 | 9563 | Madera Tabla rustica 1X10X8 | Materiales Civiles | - Ningún fabricante - | 49205 | Pies |  |  |  | 7609.00.00 | 10%
9448 | 9564 | Cuarton de madera rustica 2x2x8 | Materiales Civiles | - Ningún fabricante - | 4942 | c/u |  |  |  | 7619.99.90 | 10%
9450 | 9566 | Perno R/Corrida de Acero inoxidable 1/2"x1-1/2" | Tonirlleria & Pernos | - Ningún fabricante - | 1/2x1-1/2 | c/u |  |  |  | 7318.15.00 | 5% |  | 0% | 0% | 1% | 0% | 0% | 0% | 0% | NA | 0%
9451 | 9567 | Bombillo 40W Incandescente P/Candelabro 120V Base E14 | Luminarias & Acces. | HALCO | CTC40/E14 | c/u |  |  |  | 8539.31.20 | 0%
9452 | 9568 | Enchufe Seguridad 30A 3P 4W 480V Nema L15-30P | Tomas & Switch | LEVITON | 2721 | c/u | 10 |  |  | 8536.69.00 | 0%
9453 | 9569 | Reductor P/Ducto Galvanizado 4" a 2" | Canalizacion | LUMELSSA | 4"-2" | c/u |  |  |  | 7307.22.00 | 5% |  | 0% | 0% | 3% | N/A | 0% | 0% | NA | NA | 0%
9454 | 9570 | Luminaria Fluorescente 3X32W 120V. Empotrable, Balastro electron Acrilico Prismatico Cuerpo 2'X4' | Luminarias & Acces. | LUZMETAL | LM3X32T8 | c/u |  |  |  | 9405.10.90 | 15% |  | 0% | 0% | 9% | 6% | 0% | 1.5% | 4% | 12% | 0%
9455 | 9571 | Luminaria Tipo 4" DL51 1xE27 SATIN | Luminarias & Acces. | SYLVANIA | 53502S 4 50R20 | c/u |  |  |  | 9405.40.90 | 15% |  | 0% | 0% | 9% | 6% | 0% | 1.5% | 4% | 12% | 0%
9456 | 9572 | Tira LED color Blanco 36Watts | Luminarias & Acces. | MORSTAR | LED-FS5050-30W_C | c/u |  |  |  | 9405.40.90 | 15% |  | 0% | 0% | 9% | 6% | 0% | 1.5% | 4% | 12% | 0%
9457 | 9573 | Panelboard NQ 42cktos. 3PH Barras 225A 240V. 20W Gabinet Nema3R, c/Main | Tableros | SQUARE D | NQ442MB2GWP | c/u |  |  |  | 8537.10.00 | 10% |  | 0% | 0% | 6.9% | 0% | 0% | 0% | 0% | NA | 0%
9458 | 9574 | Placa HN 8''X8''1/4 | Materiales Mecanicos | - Ningún fabricante - | PLACA | c/u |  |  |  | 7609.00.00 | 10%
9459 | 9575 | Toner HP CE285A NEG P/P1505/M1120/M1522 | Utiles Oficina | HEWLETT-PACKARD | CE285A | c/u | 2 |  |  | 7609.00.00 | 5%
9460 | 9576 | Contactor 3P 150A Bobina 120V. | Control & Automatico | TELEMECANIQUE | LC1-F150 | c/u |  |  |  | 8536.49.10 | 10%
9461 | 9577 | Panelboard I-Line barras 400Amp.10cktos 3PH, C/Main Breaker 400A | Tableros | SQUARE D | HCM10LA400 | c/u |  |  |  | 8537.10.00 | 10% |  | 0% | 0% | 6.9% | 0% | 0% | 0% | 0% | NA | 0%
9462 | 9578 | Reductor P/Ducto Metalico Galvanizado 8" A 4" | Canalizacion | - Ningún fabricante - | 8 a 4 | c/u | 1 |  |  | 7307.22.00 | 5% |  | 0% | 0% | 3% | N/A | 0% | 0% | NA | NA | 0%
9463 | 9579 | Tubo Termoretractil 1/0 15mm | Wiring & Device | EBC | 13424 | Pies |  |  |  | 3917.33.20 | 5%
9464 | 9580 | Transformador Aceite 75KVA 7960/13800V 240/480V | Transformadores | COOPER | 0 | c/u |  |  |  | 8504.21.00 | 0%
9465 | 9581 | Barra Cobre P/Aterrizaje 20"X4x1/4" | Aterrizaje | ERICO | EGBA14420LL | c/u |  |  |  | 7413.00.90 | 0%
9466 | 9582 | Transformador Aceite 167KVA 7960/13800V 240/480V | Transformadores | COOPER | 0 | c/u |  |  |  | 8504.21.00 | 0%
9467 | 9583 | Grasa Blanca de litio Marca CRC Resisite al Agua CRC 03080 | Herrajes | CRC INDUSTRIES | CRC 03080 | c/u
9468 | 9584 | Union Tubular Compresion P/Cable # 12 | Wiring & Device | - Ningún fabricante - | #12 | c/u |  |  |  | 3917.40.90 | 5% |  | 0% | 0% | 3% | NA | 0% | 0% | NA | NA | 0%
9469 | 9585 | Transformador Seco 3PH 45KVA Primario 480D Secundario 120/240VD | Transformadores | EATON | V48M22T45 | c/u |  |  |  | 8504.33.00 | 0%
9470 | 9586 | Luminaria Fluorescente 4x17W Superficial 120/277V cuerpo 2X2, Acrilico Parabolico 16 celdas | Luminarias & Acces. | SYLVANIA | 407-EO244 2X2 16C | c/u |  |  |  | 9405.10.90 | 15% |  | 0% | 0% | 9% | 6% | 0% | 1.5% | 4% | 12% | 0%
9471 | 9587 | Luminaria Fluorescente 3x32W Superficial 120/277V cuerpo 2X4, Acrilico Parabolico 18 celdas | Luminarias & Acces. | SYLVANIA | 407-EO483 2X4 18C | c/u |  |  |  | 9405.10.90 | 15% |  | 0% | 0% | 9% | 6% | 0% | 1.5% | 4% | 12% | 0%
9472 | 9588 | Enchufe Twislock Macho 2P 30A 250V Nema L6-30 | Tomas & Switch | HUBBELL | HBL2621 | c/u |  |  |  | 8536.69.00 | 0%
9473 | 9589 | Tomacorriente Twistlock Colgante 30A 2P 3W 250V Nema L6-30 | Tomas & Switch | HUBBELL | HBL2623 | c/u |  |  |  | 8536.69.00 | 0%
9474 | 9590 | Enchufe Twislock Macho 2P 20A 250V Nema L6-20 | Tomas & Switch | HUBBELL | HBL2321 | c/u |  |  |  | 8536.69.00 | 0%
9475 | 9591 | Tomacorriente Twistlock Colgante 2P 20A 250V Nema L6-20R | Tomas & Switch | HUBBELL | HBL2323 | c/u |  |  |  | 8536.69.00 | 0%
9476 | 9592 | Tomacorriente sencillo 2P 20A 2P 3W 125V Nema 5-20R C/Almendra Claro | Tomas & Switch | HUBBELL | RR201LA | c/u |  |  |  | 8536.69.00 | 0%
9477 | 9593 | Placa Metalica rectangular p/toma Sencillo 20A | Tomas & Switch | HUBBELL | NP7LA | c/u |  |  |  | 7220.90.00 | 0%
9478 | 9594 | Pintura Esmalte Color Beish(paneles CH) 1/4 | Pinturas & Accs. | - Ningún fabricante - | 1000099806 | 2016-04-01 |  |  |  | 7609.00.00 | 0%
9480 | 9596 | Luminaria Fluorescente 4x32 Empotrable 2x4 con Acrilico Prismatico | Luminarias & Acces. | LUZMETAL | LM4X32120/277T8 | c/u |  |  |  | 9405.10.90 | 15% |  | 0% | 0% | 9% | 6% | 0% | 1.5% | 4% | 12% | 0%
9481 | 9597 | 6 Light T5 Gear Tray CT4-GT-6LT5 CITADEL | Luminarias & Acces. | SYLVANIA | CT4-GT-6LT5 | c/u |  |  |  | 9405.99.90 | 10%
9482 | 9598 | 6 Light T5 Reflector (3 per unit needed) CT4-RF-6LT5 CITADEL | Luminarias & Acces. | SYLVANIA | CT4-RF-6LT5 | c/u |  |  |  | 9405.99.90 | 10%
9483 | 9599 | PP Luminaria a Prueba de Vapor Industrial CITADEL 4X54W T5HO, Multivolt. Nema4X, IP66, IP67 | Luminarias & Acces. | SYLVANIA | 725EP484RA-4X54 | c/u |  |  |  | 7609.00.00 | 0%
9484 | 9600 | PP Luminaria a Prueba de Vapor Industrial CITADEL 6X54W T5HO, Multivolt. Nema4X, IP66, IP67 | Luminarias & Acces. | SYLVANIA | 725EP486RA-6X54 |  | 14 |  |  | 7609.00.00 | 0%
9485 | 9601 | Soporte Tipo L 8" P/Bandeja Tipo Rejilla | Canalizacion | ECCH | 8''L | c/u |  |  |  | 7307.22.00 | 5% |  | 0% | 0% | 3% | N/A | 0% | 0% | NA | NA | 0%
9486 | 9602 | Panelboard 30cktos. 3PH barras 225A 280Y/277V. PRL2A304FI225 S/Main | Tableros | CUTLER HAMMER | PRL2A304FI225 | c/u | 1 |  |  | 8537.10.00 | 10% |  | 0% | 0% | 6.9% | 0% | 0% | 0% | 0% | NA | 0%
9487 | 9603 | Terminal de Ojo Doble de Aluminio P/Cable #477, 500KCMIL | Wiring & Device | BURNDY | YCA35R-2N | c/u |  |  |  | 8535.90.00 | 0%
9488 | 9604 | Panelboard 30cktos. 3PH barras 100A 480Y/277V. 20W Enclosure Nema1 con Main 50A | Tableros | SQUARE D | NF430MB1G | c/u |  |  |  | 8537.10.00 | 10% |  | 0% | 0% | 6.9% | 0% | 0% | 0% | 0% | NA | 0%
9489 | 9605 | Cruz Horizontal Tipo Escalera 12 Ancho X 4 Alto X 90° | Canalizacion | LUMELSSA | 12x4x90° | c/u |  |  |  | 7307.22.00 | 5% |  | 0% | 0% | 3% | N/A | 0% | 0% | NA | NA | 0%
9490 | 9606 | Circuit Breaker Molded Case 2P 100A 240/480V 25/14 KAIC | Breakers | CUTLER HAMMER | FI2100L | c/u |  |  |  | 8536.20.10 | 10%
9491 | 9607 | Transformador Padmount 750KVA 3PH HV:13800 LV:480Y/277 Dead front Radial feed, Fusing: Bay-o-net, | Transformadores | COOPER | PM75013480 | c/u |  |  |  | 8504.34.00 | 0%
9492 | 9608 | Kit de Terminales (cable # 14 al # 3/0 AWG ) | Breakers | SQUARE D | AL150HD |  |  |  |  | 8536.90.00 | 0%
9493 | 9609 | Placa Plastica Para Caja 3 Gang Color Ivory P/Interruptor | Tomas & Switch | LEVITON | 86030 | c/u |  |  |  | 3925.90.10 | 10%
9494 | 9610 | Transformador de Corriente 600:5 10VA 660V Nema 1 | Transformadores | SQUARE D | 100R601 | c/u | 2 |  |  | 8504.31.00 | 0%
9495 | 9611 | Circuit Breaker Montaje en Riel 1P 10A 120V | Control & Automatico | SCHNEIDER | A9F74110 | c/u |  |  |  | 8536.20.10 | 10% |  | 0% | 0% | 2% | N/A | 0% | 0% | 3% | 0% | 0%
9496 | 9612 | Conector Aluminio Compresion MAX 556.5 | Herrajes | BURNDY | YPC36A36 | c/u |  |  |  | 8536.50.90 | 0%
9497 | 9613 | Unidad manejadora de Aire Acondicionado de agua fria 10TON 3700CFM 460/3/60 Motor 3HP | Equipo HVAC & Accs. | DAIKIN | CAH006GDAC | c/u |  |  |  | 8415.10.00 | 15% | 10%
9498 | 9614 | Unidad manejadora de Aire Acondicionado de agua fria 15TON 6000CFM 460/3/60 Motor 5HP | Equipo HVAC & Accs. | DAIKIN | CAH012GDAC | c/u |  |  |  | 8415.10.00 | 15% | 10%
9499 | 9615 | Unidad manejadora de Aire Acondicionado de agua fria 8TON 3200CFM 460/3/60 Motor 3HP | Equipo HVAC & Accs. | DAIKIN | CAH010GDAC | c/u |  |  |  | 8415.10.00 | 15% | 10%
9500 | 9616 | Unidad manejadora de Aire Acondicionado de agua fria 7.5TON 3000CFM 460/3/60 Motor 3HP | Equipo HVAC & Accs. | DAIKIN | CAH006GDAC | c/u |  |  |  | 8415.10.00 | 15% | 10%
9501 | 9617 | Unidad manejadora de Aire Acondicionado de agua fria 5TON 2000CFM 460/3/60 Motor 2HP | Equipo HVAC & Accs. | DAIKIN | CAH004GDAC | c/u |  |  |  | 8415.10.00 | 15% | 10%
9502 | 9618 | Unidad manejadora de Aire Acondicionado de agua fria 25TON 10000CFM 460/3/60 Motor 10HP | Equipo HVAC & Accs. | DAIKIN | CAH021GDAC | c/u |  |  |  | 8415.10.00 | 15% | 10%
9503 | 9619 | Unidad manejadora de Aire Acondicionado de agua fria 12TON 4800CFM 460/3/60 Motor 5HP | Equipo HVAC & Accs. | DAIKIN | CAH010GDAC 12ton | c/u |  |  |  | 8415.10.00 | 15% | 10%
9504 | 9620 | Unidad de Aire Acondicionado Mini Split Goodman Super Inverter Seer.19,1.8-10.2 AMPS,12000 BTU | Equipo HVAC & Accs. | DAIKIN | RKN12KEVJU | c/u |  |  |  | 8415.10.00 | 15% | 10%
9505 | 9621 | Unidad de Aire Acondicionado Mini Split Goodman Super Inverter Seer.19,1.8-10.2 AMPS,18000 BTU | Equipo HVAC & Accs. | DAIKIN | RKN18KEVJU5 | c/u |  |  |  | 8415.10.00 | 15% | 10%
9506 | 9622 | Unidad de Aire Acondicionado Mini Split Goodman Super Inverter Seer.19,1.8-10.2 AMPS,24000 BTU | Equipo HVAC & Accs. | DAIKIN | RKN24KEVJU5 | c/u |  |  |  | 8415.10.00 | 15% | 10%
9507 | 9623 | Unidad de Aire Acondicionado Mini Split t/piso.techo.Good.Super.Inver. Seer.16,1.8-10.2.AMPS,36000.B | Equipo HVAC & Accs. | DAIKIN | MUB-36CRN1-N | c/u |  |  |  | 8415.10.00 | 15% | 10%
9508 | 9624 | Unidad de Aire Acondicionado Mini Split t/piso.techo.Good.Super.Inver. Seer.16,1.8-10.2.AMPS,36000.B | Equipo HVAC & Accs. | DAIKIN | DX13SN0361 | c/u |  |  |  | 8415.10.00 | 15% | 10%
9509 | 9625 | Unidad de Aire Acondicionado tipo Split Ducto c/capacidad de 7.5TON R410A 460/3/60 | Equipo HVAC & Accs. | DAIKIN | DX11SA0904 | c/u |  |  |  | 8415.10.00 | 15% | 10%
9510 | 9626 | Unidad de Aire Acondicionado tipo Split Ducto c/capacidad de 5TON R410A seer 13 | Equipo HVAC & Accs. | DAIKIN | DX13SA0603 | c/u |  |  |  | 8415.10.00 | 15% | 10%
9511 | 9627 | Unidad manejadora de Aire Acondicionado tipo.Fan.Coils.agua.fria.4TON.1600CFM 208/230/1/60 Motor.1HP | Equipo HVAC & Accs. | DAIKIN | FCUHHBB116LC-0.01 | c/u |  |  |  | 8415.10.00 | 15% | 10%
9512 | 9628 | Unidad manejadora de Aire Acondicionado tipo.Fan.Coils.agua.fria.4TON.1600CFM 208/230/1/60 Motor.1HP | Equipo HVAC & Accs. | DAIKIN | FCUHHBB116LC-0.02 | c/u |  |  |  | 8415.10.00 | 15% | 10%
9513 | 9629 | Unidad manejadora de Aire Acondicionado agua.fria.2.5TON.1000CFM 208/230/1/60 Motor.1/2HP | Equipo HVAC & Accs. | DAIKIN | HHBB112 LC-0.03 | c/u |  |  |  | 8415.10.00 | 15% | 10%
9514 | 9630 | Unidad manejadora de Aire Acondicionado agua.fria.1.5TON.600CFM 208/230/1/60 Motor. 1/3HP | Equipo HVAC & Accs. | DAIKIN | FCU HHBB108 | c/u |  |  |  | 8415.10.00 | 15% | 10%
9515 | 9631 | Unidad manejadora de Aire Acondicionado agua.fria.5TON.2000CFM 208/230/1/60 Motor.1.5HP | Equipo HVAC & Accs. | DAIKIN | FCU HHBB120 | c/u |  |  |  | 8415.10.00 | 15% | 10%
9517 | 9633 | Caja Metalica Intemperie 2-Gang 4x4 3/4 (4 agujeros, 1 por lado)- | Cajas Registro | RAWELT | RCO487M | c/u |  |  |  | 7326.90.00 | 0%
9518 | 9634 | Tornillo Rosca Corrida EST 1/4"X3/4" | Tonirlleria & Pernos | - Ningún fabricante - | 7305 | c/u | 215 |  |  | 7318.15.00 | 5% |  | 0% | 0% | 1% | 0% | 0% | 0% | 0% | NA | 0%
9519 | 9635 | Tuerca Cuadrada HG 1/4'' | Tonirlleria & Pernos | - Ningún fabricante - | 5680 | c/u | 700 |  |  | 7318.15.00 | 5% |  | 0% | 0% | 1% | 0% | 0% | 0% | 0% | NA | 0%
9520 | 9636 | Circuit Breaker Montaje en Riel 1P 6A 415V | Control & Automatico | EBC | C45N 1PX6A | c/u |  |  |  | 8536.20.90 | 10%
9521 | 9637 | Caja Metalica Octagonal Tipo Pesada Intemperie C/A 3/4 | Cajas Registro | RAWELT | CSX20 | c/u |  |  |  | 7326.90.00 | 0%
9522 | 9638 | Cable TFFN Solido # 18AWG Rojo | Cables Cobre | VIACOM | #18 | Pies | 160 |  |  | 8544.49.29 | 5% |  | 0% | 0% | 5% | 0% | 0% | 0% | NA | NA | 0%
9523 | 9639 | Cable TFFN Solido # 18AWG NEGRO | Cables Cobre | VIACOM | #18 | Pies |  |  |  | 8544.49.29 | 5% |  | 0% | 0% | 5% | 0% | 0% | 0% | NA | NA | 0%
9524 | 9640 | Fusible de Vidrio 0.25A | Fusibles | - Ningún fabricante - | FUS-VID-0.25 AG | c/u |  |  |  | 8536.10.10 | 0%
9526 | 9642 | Fuentes de poder 100w 120/240V secundario. 240VDC 5 Amp | Control & Automatico | EBC | 43380 | c/u |  |  |  | 8504.40.00 | 0%
9527 | 9643 | Ventilador 120X120x38MM 240VAC | Control & Automatico | EBC | 33526 | c/u | 8 |  |  | 8514.59.10 | 10%
9528 | 9644 | Tuerca Hexagonal 1/2" UNF HN alta. | Soporteria | - Ningún fabricante - | 45025 | c/u |  |  |  | 7318.16.00 | 5%
9529 | 9645 | Reflector Tipo Espejo 4T P/Luminaria | Luminarias & Acces. | LUZMETAL | LM REFLECTOR 4T | c/u |  |  |  | 9405.40.90 | 15% |  | 0% | 0% | 9% | 6% | 0% | 1.5% | 4% | 12% | 0%
9530 | 9646 | Reflector Tipo Espejo 6T P/Luminaria | Luminarias & Acces. | LUZMETAL | LM REFLECTOR 6T | c/u |  |  |  | 9405.40.90 | 15% |  | 0% | 0% | 9% | 6% | 0% | 1.5% | 4% | 12% | 0%
9531 | 9647 | Tubo LED 18W 6500K T8 120 | Luminarias & Acces. | GIELIGHT | 18W T8 | c/u |  |  |  | 9405.10.20 | 15% |  | 0% | 0% | 10.5% | 6% | 0% | 1.5% | 6% | NA | NA
9532 | 9648 | Bobina para Contactor 50Hz. 110V | Control & Automatico | TELEMECANIQUE | LXD3G7 | c/u |  |  |  | 8511.30.00 | 0%
9533 | 9649 | Madera Tabla 1X2X10 | Materiales Civiles | - Ningún fabricante - | . | Pies |  |  |  | 7609.00.00 | 0%
9534 | 9650 | Pintura Fast Dry Gris Oscuro P/Panel (Galon) | Pinturas & Accs. | - Ningún fabricante - | 1000099806 | c/u |  |  |  | 7609.00.00 | 5%
9535 | 9651 | Diluyente xileno 4579 | Pinturas & Accs. | - Ningún fabricante - | 45790014 | c/u |  |  |  | 7609.00.00 | 5%
9536 | 9652 | Load Center 12Cktos. 1PH Barras 125A 120/240V Main Lugs Nema3R | Tableros | GENERAL ELECTRIC | TM1212RCU | c/u |  |  |  | 8537.10.00 | 10% |  | 0% | 0% | 6.9% | 0% | 0% | 0% | 0% | NA | 0%
9537 | 9653 | Cable Coax RG-6 18Awg Solid Color blanco 75 OHM 60% Pantalla | Coaxial & Solutions | BELDEN | 9116010100 | Pies |  |  |  | 8544.49.10 | 0% |  | 0% | 0% | 10.3% | 0% | 0% | 0% | 0% | NA | 0%
9538 | 9654 | Conector Jack RJ45 Cat6 estilo keystone C/Gris | Cat 6 Solutions | BELDEN | AX101318 | c/u |  |  |  | 8536.70.90 | 0%
9539 | 9655 | Conector Tipo F P/TV C/Marfil | Coaxial & Solutions | ICC | IC107B5FIV | c/u |  |  |  | 8536.50.90 | 0%
9540 | 9656 | Pararrayo 100A 10KV Normal Duty | Equipo Media Tension | HUBBELL | 217259-7324 | c/u | 61 |  |  | 8535.40.10 | 0%
9541 | 9657 | Conector Aluminio Compresion 1/0 A 2 YC25A2 (CAL44A38) | Herrajes | BURNDY | YC25A2 | c/u | 557 |  |  | 8536.50.90 | 0%
9542 | 9658 | Circuit Breaker Montaje en Riel 2P 25A 480V | Control & Automatico | MERLIN GERIN | 24339 | c/u |  |  |  | 8536.20.90 | 10%
9543 | 9659 | Cono Alivio Silicone P/Cable XLP #2 - 4/0 en 13KV, | Equipo Media Tension | 3M | 5601 | c/u | 63 |  |  | 8547.20.00 | 0%
9545 | 9661 | Cable EPR/Cobre 1/0 Awg 15kv Type MV105 133% Ins. Level | Cables Cobre | VIACOM | EPR MV-105 | Pies |  |  |  | 7614.10.00 | 10% |  | 0% | 0% | 11% | N/A | 0% | 0% | 8% | 10% | 0%
9547 | 9663 | Circuit Breaker Molde Case HDL 3P 100A 480V | Breakers | SQUARE D | HDL36100 | c/u |  |  |  | 8536.20.10 | 10%
9549 | 9665 | PP Control Iluminacion 25A 240V C/Fotocelda | Luminarias & Acces. | SQUARE D | 0 | c/u |  |  |  | 7609.00.00 | 0%
9550 | 9666 | Luminaria Empotrable LED 3x8 (2x2) S/T c/Difusor 09 Celdas Aluminio C/Marco Negro | Luminarias & Acces. | LUZMETAL | 146259 | c/u |  |  |  | 9405.10.20 | 15% |  | 0% | 0% | 10.5% | 6% | 0% | 1.5% | 6% | NA | NA
9551 | 9667 | Bombillo Halogeno CU10 50W. 1300V. Base GU-10 | Luminarias & Acces. | TECNO LITE | CU10-50 | c/u | 3 |  |  | 8539.32.00 | 5% |  | 0% | 0% | 3% | 0% | 0% | 0% | 0% | NA | 0%
9552 | 9668 | Transformador de Corriente 200:5 | Transformadores | EBC | 200/5 | c/u |  |  |  | 8504.31.00 | 0%
9553 | 9669 | Terminal de Ojo Doble P/Cable # 350 | Wiring & Device | - Ningún fabricante - | TM-185-2I | c/u | 29 |  |  | 8535.90.00 | 0%
9554 | 9670 | Cable Control con Shielded 4X14AWG | Cables Control | HOUSTON CABLE | 4x14 | Pies |  |  |  | 8544.49.29 | 5% |  | 0% | 0% | 5% | 0% | 0% | 0% | NA | NA | 0%
9555 | 9671 | Cable Control con Shielded 7X16AWG | Cables Control | - Ningún fabricante - | 7x16 | Pies |  |  |  | 8544.49.29 | 5% |  | 0% | 0% | 5% | 0% | 0% | 0% | NA | NA | 0%
9556 | 9672 | Fusible de Mecha Tipo K 150A | Fusibles | AMERICAN FUSE | AF6150RB | c/u |  |  |  | 8536.10.10 | 0%
9557 | 9673 | Angulo de Hierro 3/16"X1-"X20' | Materiales Mecanicos | - Ningún fabricante - | 70016 | Lance |  |  |  | 7326.90.00 | 0%
9558 | 9674 | Union Tubular Compresion P/Cable #14 C/azul | Wiring & Device | - Ningún fabricante - | #14 | c/u |  |  |  | 3917.40.90 | 5% |  | 0% | 0% | 3% | NA | 0% | 0% | NA | NA | 0%
9559 | 9675 | Perno Rosca Corrida Hexagonal Galvanizado 1/2''X2-1/2'' | Tonirlleria & Pernos | - Ningún fabricante - | 1/2x2-1/2 | c/u |  |  |  | 7318.15.00 | 5% |  | 0% | 0% | 1% | 0% | 0% | 0% | 0% | NA | 0%
9560 | 9676 | Circuit Breaker Montaje en Riel 1P 1A 120V | Control & Automatico | MERLIN GERIN | A9F740101 | c/u |  |  |  | 8536.20.10 | 10% |  | 0% | 0% | 2% | N/A | 0% | 0% | 3% | 0% | 0%
9561 | 9677 | Yee PVC lisa sdr 41 2" | Tuberia PVC & Acces. | DURMAN ESQUIVEL |  | c/u |  | #N/A |  | 3917.40.90 | 5% |  | 0% | 0% | 3% | NA | 0% | 0% | NA | NA | 0%
9562 | 9678 | Perno Hexagonal Inox UNC 3/8"X3" | Tonirlleria & Pernos | - Ningún fabricante - | 3/8x3 | c/u |  |  |  | 7318.15.00 | 5% |  | 0% | 0% | 1% | 0% | 0% | 0% | 0% | NA | 0%
9563 | 9679 | Luminaria Fluorescente 3x17W empotrable c/acrilico parabolico 9 celdas s/tubos | Luminarias & Acces. | LUZMETAL | 140407 | c/u |  |  |  | 9405.10.90 | 15% |  | 0% | 0% | 9% | 6% | 0% | 1.5% | 4% | 12% | 0%
9564 | 9680 | Conector de Compresion 556-795 ACSR | Herrajes | BURNDY | YPC-40A40 | c/u |  |  |  | 8536.50.90 | 0%
9565 | 9681 | Bombillo compacto doble 26W 2-pines 4100K | Luminarias & Acces. | SYLVANIA | CFBULB841 | c/u | 28 |  |  | 8539.31.20 | 0%
9566 | 9682 | Extension de Cable P/CCTV (75ft) | Audio & Video | - Ningún fabricante - | CCCBL-75 | Rollo |  |  |  | 8536.90.00 | 0%
9567 | 9683 | Refractor para luminaria tipo cobra | Luminarias & Acces. | AMERICAN LITE | RK115/315-R2 | c/u |  |  |  | 9405.40.90 | 15% |  | 0% | 0% | 9% | 6% | 0% | 1.5% | 4% | 12% | 0%
9568 | 9684 | Tomacorriente sencillo empotrar 50A 3P-3W 125/250V Nema 10-50 | Tomas & Switch | COOPER | 32B | c/u | 93 |  |  | 8536.69.00 | 0%
9569 | 9685 | Varilla Roscada Galvanizada 1/2x 1M | Soporteria | - Ningún fabricante - |  | c/u |  |  |  | 7325.10.00 | 10%
9570 | 9686 | Luminaria Fluorescente 2x17W 120V Empotrable 2'x2' C/Acrilico Parabolico 12 celdas S/T | Luminarias & Acces. | LUZMETAL | 2x17 | c/u |  |  |  | 9405.10.90 | 15% |  | 0% | 0% | 9% | 6% | 0% | 1.5% | 4% | 12% | 0%
9571 | 9687 | Filtro Strainer HN 250PSI Prime 2 | Materiales Mecanicos | - Ningún fabricante - | FSHN-2 | c/u |  |  |  | 9028.90.00 | 0%
9572 | 9688 | Niple HN CH-40 1X2-1/2 | Tuberia HN & Acces. | - Ningún fabricante - | NIPLE/ HN 1X2-1/2 | c/u |  |  |  | 7307.22.00 | 5% |  | 0% | 0% | 3% | N/A | 0% | 0% | NA | NA | 0%
9573 | 9689 | Base Portafluorescente 2 Pines P/Tubo T5 | Luminarias & Acces. | - Ningún fabricante - | LH150-11 | c/u |  |  |  | 8539.90.90 | 0%
9574 | 9690 | Supresor Transcientes TVSS 160kA 3ph 277/480V, montaje interno | Supresores | SQUARE D | TVS4EMA16AI | c/u |  |  |  | 8536.30.10 | 0%
9575 | 9691 | Base Portafluorescente 2 Pines P/Tubo T5 | Luminarias & Acces. | - Ningún fabricante - | SF-230 | c/u |  |  |  | 8539.90.90 | 0%
9576 | 9692 | Supresor Transcientes TVSS 100kA 3ph 120/208V | Supresores | SQUARE D | TVS2HWA10X | c/u |  |  |  | 8536.30.10 | 0%
9577 | 9693 | Tubo Fluorescente 54W T5 Mini Bi-pin 6500K | Luminarias & Acces. | PHILLIPS | FP54/865/C/HO/ECO | c/u | 5 |  |  | 8539.31.10 | 0%
9578 | 9694 | Tornillo Cabeza Redonda Estrella 3/16" X1/4 | Tonirlleria & Pernos | - Ningún fabricante - | 3/16*1/4 | c/u |  |  |  | 7318.15.00 | 5% |  | 0% | 0% | 1% | 0% | 0% | 0% | 0% | NA | 0%
9579 | 9695 | Circuit Breaker 2P 80A 240V | Breakers | GENERAL ELECTRIC | THQL-2180 | c/u |  |  |  | 8536.20.10 | 10%
9580 | 9696 | Placa 3 Modulos IP -55 P/Itemperie | Tomas & Switch | BTICINO | 25603/S | c/u | 5 |  |  | 7220.90.00 | 0%
9581 | 9697 | Bombillo 50W 127V GU10-50/C Luz Amarilla. | Luminarias & Acces. | TECNO LITE | GU10-50/C | c/u | 5 |  |  | 8539.32.00 | 5% |  | 0% | 0% | 3% | 0% | 0% | 0% | 0% | NA | 0%
9582 | 9698 | Tomacorriente Doble GFCI 20A 2P 3W 125V Nema 5-20R C/Marfil + Placa | Tomas & Switch | HUBBELL | GF20ILA | c/u | 47 |  |  | 8536.69.00 | 0%
9583 | 9699 | Interruptor Sencillo 20A 120/277V Color Ivory | Tomas & Switch | HUBBELL | CS-120I | c/u | 2 |  |  | 8536.50.90 | 0%
9585 | 9701 | Contactor 3P 80A Bobina 220V | Control & Automatico | CHINT | NC1-8011-220V | c/u |  |  |  | 8536.49.10 | 10% |  | 0% | 0% | 2% | 0% | 0% | 0% | 0% | NA | 0%
9586 | 9702 | Ventilador AXIAL 4.5x4.5x1.5 2 | Control & Automatico | EBC | 33526 | c/u |  |  |  | 8514.59.10 | 10%
9588 | 9704 | Interruptor Sencillo 3vias 20A 120/277V Color Ivory | Tomas & Switch | HUBBELL | CS-320I | c/u |  |  |  | 8536.50.90 | 0%
9589 | 9705 | Tomacorriente doble Grado Especificacion 20A 125V Nema 5-20R 2P 3W C/Marfil Decorativo | Tomas & Switch | HUBBELL | DR-20I | c/u |  |  |  | 8536.69.00 | 0%
9590 | 9706 | Receptaculo 2P 3E, 50A 250V Nema 6-50R C/Negro | Tomas & Switch | HUBBELL | HBL-9367 | c/u | 2 |  |  | 8536.50.90 | 0%
9591 | 9707 | Receptaculo Cuadruple 4Plex TVSS 200A 125V Nema 5-20R C/Marfil | Tomas & Switch | HUBBELL | HBL-420I | c/u |  |  |  | 8536.50.90 | 0%
9592 | 9708 | Placa adaptadora 4PLEX C/Marfil P/Caja Cuadrada | Tomas & Switch | HUBBELL | HBL-4API | c/u |  |  |  | 7220.90.00 | 0%
9593 | 9709 | Lija P/Hierro # 1,000 | Materiales Mecanicos | - Ningún fabricante - | # 1,000 | c/u | 5 |  |  | 8415.90.00 | 0%
9594 | 9710 | Platina Metalica 1/4"x 1"x 20' | Materiales Mecanicos | - Ningún fabricante - | 1/4 x1 | Lance |  |  |  | 7609.00.00 | 0%
9595 | 9711 | Tee Horizontal Galvanizada Tipo Escalera 14'' Ancho X 4'' Alto Cal # 1/16 | Canalizacion | LUMELSSA | 14x4 | c/u |  |  |  | 7307.22.00 | 5% |  | 0% | 0% | 3% | N/A | 0% | 0% | NA | NA | 0%
9596 | 9712 | Reductor Recto Horizontal Pre-Galvanizada Tipo Escalera 14 A 6 Ancho X 4 Alto | Canalizacion | LUMELSSA | 14 a 6 x 4 | c/u |  |  |  | 7307.22.00 | 5% |  | 0% | 0% | 3% | N/A | 0% | 0% | NA | NA | 0%
9597 | 9713 | Codos de 90º P/Bandeja Tipo Escalerilla | Canalizacion | ECCH | ECCH-PJCSB-EZ | c/u | 8 |  |  | 7307.22.00 | 5% |  | 0% | 0% | 3% | N/A | 0% | 0% | NA | NA | 0%
9598 | 9714 | Accesorio Universal Splice o Barra P/Escalerilla | Canalizacion | ECCH | ECCH-SBR | c/u | 9 |  |  | 7326.90.00 | 0%
9599 | 9715 | Contactor 3P 18A Bobina 480V | Control & Automatico | SCHNEIDER | LC1D18T7 | c/u | 7 |  |  | 8536.49.10 | 10%
9600 | 9716 | Varilla Roscada Galvanizada 1/2x 2mts. | Soporteria | - Ningún fabricante - |  | Lance |  |  |  | 7325.10.00 | 10%
9601 | 9717 | Junta Empalme Cable compresion # 477 | Herrajes | ANDERSON HUBBELL | VCJS85R | c/u | 207 |  |  | 8535.90.00 | 0%
9602 | 9718 | Manga de Hierro Galvaniza de 3/4 | Materiales Mecanicos | - Ningún fabricante - | 16574 |  |  |  |  | 7415.39.00 | 0%
9603 | 9719 | Difusor 6"x6", cuello 6" TDC-AA | Equipo HVAC & Accs. | TITUS | TDC-AA 6"X6" | c/u |  |  |  | 8421.21.00 | 0%
9604 | 9720 | Difusor 9"x9", cuello 8" TDC-AA | Equipo HVAC & Accs. | TITUS | TDC-AA 9"X9" | c/u |  |  |  | 8421.21.00 | 0%
9605 | 9721 | Difusor 12"x12", cuello 10" TDC-AA | Equipo HVAC & Accs. | TITUS | TDC-AA 12"X12" | c/u |  |  |  | 8421.21.00 | 0%
9606 | 9722 | Rejilla Retorno Aluminio 8"x8" | Equipo HVAC & Accs. | TITUS | 350FS, 8"X8" | c/u |  |  |  | 7322.90.00 | 0%
9607 | 9723 | Rejilla Retorno Aluminio 14"x14" | Equipo HVAC & Accs. | TITUS | 350FS, 14"X14" | c/u |  |  |  | 7322.90.00 | 0%
9608 | 9724 | Rejilla Retorno Aluminio 10"x10" | Equipo HVAC & Accs. | TITUS | 350FS, 10"X10" | c/u |  |  |  | 7322.90.00 | 0%
9609 | 9725 | Tuberia de Cobre Flexible 1/4"x50' | Equipo HVAC & Accs. | BAKER | 1/4'' | Rollo |  |  |  | 7411.10.00 | 0%
9610 | 9726 | Tuberia de Cobre Flexible 3/8"x50' | Equipo HVAC & Accs. | BAKER | 3/8''x 50" | Rollo |  |  |  | 7411.10.00 | 0%
9611 | 9727 | Tape PRO 603, rollo de cinta de envoltura con respaldo pvc de 100pies de largo x 2" de ancho. | Equipo HVAC & Accs. | PRO TAPES | Pro-603-2x100-W | Rollo |  |  |  | 3917.32.90 | 5%
9612 | 9728 | Unidad de A/A Tipo Mini Split Evaporadora 9,000 BTU/H + Condesadora 208-230/1/60, R-410A. SEER 18 | Equipo HVAC & Accs. | DAIKIN | FTXN09KEVJU5 | c/u |  |  |  | 8415.10.00 | 15% | 10%
9614 | 9730 | Transformador Potencial 1kva 19920/34500 120V | Transformadores | COOPER | 1k34120 | c/u |  |  |  | 8504.33.00 | 0%
9615 | 9731 | Unidad de A/A Tipo Mini Split Evaporadora 12,000 BTU/H + Condesadora 208-230/1/60, R-410A. SEER 18 | Equipo HVAC & Accs. | DAIKIN | FTXN12KEVJU | c/u |  |  |  | 8415.10.00 | 15% | 10%
9616 | 9732 | Cable UTP CAT6 4-pair para exterior negro | Cat 6 Solutions | BELDEN | OSP6U0101000 | Pies |  |  |  | 8544.70.00 | 0%
9617 | 9733 | Contactor 3P 32A 240V | Control & Automatico | TELEMECANIQUE | LC1D32P7 | c/u |  |  |  | 8536.49.10 | 10% |  | 0% | 0% | 2% | 0% | 0% | 0% | 0% | NA | 0%
9618 | 9734 | Unidad Central Aire Tipo Split 6 Toneladas Capacidad Enfriamiento 208/230/3, EER 11.2, R410A | Equipo HVAC & Accs. | LENNOX | TSA072S4S | c/u |  |  |  | 8415.10.00 | 15% | 10%
9619 | 9735 | Aislador de Hule Siliconado 12500Lbs Suspension (tipo Poste 69KV | Aisladores | MACLEAN | NPKG30XH020S0 | c/u |  | Hule siliconado |  | 8546.90.00 | 0%
9620 | 9736 | Unidad manejadora de Aire Acondicionado 6TON 208/230/3 1.5HP | Equipo HVAC & Accs. | LENNOX | TAA072S4S | c/u |  |  |  | 8415.10.00 | 15% | 10%
9621 | 9737 | Junta de Expansion DN 76 bridadas Acero inoxidable 3'' | Herrajes | PROCCO | . | c/u |  |  |  | 8535.90.00 | 0%
9622 | 9738 | Empaque Nitrilo 1/8''x8 | Materiales Mecanicos | GARLOCK | . | c/u |  |  |  | 7318.15.00 | 5%
9623 | 9739 | Aislador Braced Post 69KV | Aisladores | MACLEAN | B291035XL99C | c/u |  | #N/A |  | 8546.90.00 | 0%
9624 | 9740 | Bombillo 400W MH HPIT | Luminarias & Acces. | PHILLIPS | HPIT400W | c/u |  |  |  | 8539.31.20 | 0%
9625 | 9741 | Filtro de alta eficiencia, 16"x25x5" MERV 10, con kit de instalacion pn x6670/47w71 | Materiales Mecanicos | LENNOX | MERV10,HCF16-10 | c/u |  |  |  | 8536.90.00 | 0%
9626 | 9742 | Tuberia Hierro Galvanizado CH-40 1" X 21' | Tuberia HG & Acces. | T&C | 1"X21" | Lance |  |  |  | 7304.39.00 | 0%
9627 | 9743 | Varilla Roscada Galvanizada 1/2x 3mts. | Soporteria | - Ningún fabricante - |  | Lance | 719 |  |  | 7325.10.00 | 10%
9628 | 9744 | Codo HG 1"X90° | Tuberia HG & Acces. | WARD | 1"x90 | c/u |  |  |  | 7307.22.00 | 5% |  | 0% | 0% | 3% | N/A | 0% | 0% | NA | NA | 0%
9629 | 9745 | Herraje de Suspension para Fibra Optica OPGW | Herrajes | PLP | 4300109GAYC | c/u |  |  |  | 7326.19.00 | 10% |  | 0% | 0% | 6% | NA | 2% | 0% | 5% | NA | 0%
9630 | 9746 | Grapa de Suspencion Parca Cable #477 ACSR | Herrajes | ANDERSON HUBBELL | HAS139S | c/u |  |  |  | 7616.99.90 | 10% |  | 0% | 0% | 6% | NA | 0% | 0% | NA | NA | 0%
9631 | 9747 | Grapa de Compresion Tipo Pistola P/Cable # 477 ACSR | Herrajes | HUBBELL | SEDA 1808 | c/u |  |  |  | 7616.99.90 | 10% |  | 0% | 0% | 6% | NA | 0% | 0% | NA | NA | 0%
9632 | 9748 | Aislador de Hule Siliconado 12500Lbs Suspension | Aisladores | MACLEAN | S148041MX01 | c/u |  | #N/A |  | 8546.90.00 | 0%
9633 | 9749 | Electrodo Acero Inox. 1/8"-308-16L (Varilla de 1Mtr Largo) | Materiales Mecanicos | APOLO | . | c/u |  |  |  | 8311.10.10 | 0%
9634 | 9750 | Accesorios Horquilla-Bola | Herrajes | HUBBELL | BC-30 | c/u |  |  |  | 7326.19.00 | 10% |  | 0% | 0% | 6% | N/A | 2% | 0% | 4.6% | N/A | 0%
9635 | 9751 | Conector Paralelo Aluminio para cable de Guarda 3/8 | Aterrizaje | HUBBELL | ST3TP | c/u | 12 |  |  | 8536.50.90 | 0%
9636 | 9752 | Herraje Remate sencillo OPGW 12.9-14.1mm SET (extension link y cable aluminio aterrizaje) | Herrajes | PLP | 2890003C4-E2-GA | c/u |  |  |  | 7326.19.00 | 10% |  | 0% | 0% | 6% | NA | 2% | 0% | 5% | NA | 0%
9637 | 9753 | Arandela Galv. Cuadrada Curva 4"x4"x1/4" d=13/16" | Herrajes | HUBBELL | DF4W15 | c/u |  |  |  | 7318.22.00 | 0%
9638 | 9754 | Eslabon P/Anclaje Anderson (AS-2) 5/8'' 30,000LBS (Grillete) | Herrajes | ANDERSON HUBBELL | AS-25L-BNK | c/u |  |  |  | 7326.19.00 | 10% |  | 0% | 0% | 6% | NA | 2% | 0% | 4.6% | NA | 0%
9639 | 9755 | Caja empalme optico OPGW polipropileno, 2 o 4 vias y equipada 12 empalmes. Coyote Domo 6.5x17" (SET) | Fiber Optic & Acces. | PLP | 8006652+80806033 | c/u | 2 |  |  | 8535.30.00 | 0%
9640 | 9756 | Tuerca de Ojo de 3/4'' | Herrajes | HUBBELL | 6503 | c/u |  |  |  | 7318.16.00 | 5% | 5% | 0% | 0% | 1% | 0% | 0% | 0% | 0% | N/A | 0%
9641 | 9757 | Abrazadera de Acero Galvanizado 4x3/8'' d=17-20 | Herrajes | HUGHES | 3103.1 | c/u |  |  |  | 7318.29.00 | 0%
9642 | 9758 | Accesorio Ojo-Bola | Herrajes | HUBBELL | BE-30 | c/u |  |  |  | 7326.19.00 | 10% |  | 0% | 0% | 6% | N/A | 2% | 0% | 4.6% | N/A | 0%
9643 | 9759 | Perno de Carruaje 1/2"X4" | Herrajes | HUBBELL | 864412 | c/u | 72 |  |  | 7318.15.00 | 5% |  | 0% | 0% | 1% | 0% | 0% | 0% | 0% | NA | 0%
9644 | 9760 | Tee Horizontal Galvanizada Tipo Escalera 6 Ancho X 3-1/2 Alto Cal # 1/16 | Canalizacion | LUMELSSA | 6x3-1/2 | c/u | 9 |  |  | 7307.22.00 | 5% |  | 0% | 0% | 3% | N/A | 0% | 0% | NA | NA | 0%
9645 | 9761 | Tee Hierro Galvanizado de 1" | Tuberia HG & Acces. | WARD | 0311-03020- 1" | c/u |  |  |  | 7307.99.00 | 5% |  | 0% | 0% | 1% | N/A | 0% | 0% | 2.6% | NA | 0%
9646 | 9762 | Tapon de HG de 1" | Tuberia HG & Acces. | WARD | HG 1 " | c/u |  |  |  | 7307.99.00 | 5% |  | 0% | 0% | 1% | N/A | 0% | 0% | 2.6% | NA | 0%
9647 | 9763 | Arandela Plana Galvanizada. 3/8" | Tonirlleria & Pernos | VULCAN | 0566-30020 | c/u |  |  |  | 7318.22.00 | 0%
9648 | 9764 | Varilla Roscada Galvanizada 1/4x 2mts. | Soporteria | - Ningún fabricante - |  | Lance |  |  |  | 7325.10.00 | 10%
9649 | 9765 | Transformador Padmount 500KVA 3PH HV;13800D LV;220Y/127V Dead Front, Radial Feed | Transformadores | ABB | 0 | c/u |  |  |  | 8504.34.00 | 0%
9650 | 9766 | Tuerca Hexagonal Galvanizada. 3/8" | Tonirlleria & Pernos | VULCAN | 0567-40010 | c/u |  |  |  | 7318.15.00 | 5% |  | 0% | 0% | 1% | 0% | 0% | 0% | 0% | NA | 0%
9651 | 9767 | Poste Metalico Galvanizado 5''x5''x1/8''x25' de Altura con Tres Brazo para Luminaria | Posteria | IMFICA | . | c/u |  |  |  | 7326.90.00 | 0%
9652 | 9768 | Luminaria Fluorescente Superficial Lateral Negro 2x32 120-277V S/T C-07 34-232EL-1 | Luminarias & Acces. | LUZMETAL | C-07 34-232EL-1 | c/u |  |  |  | 9405.10.90 | 15% |  | 0% | 0% | 9% | 6% | 0% | 1.5% | 4% | 12% | 0%
9653 | 9769 | Controlador Regulador P/Correccion Factor Potencia 5 etapas 230V w/Display multi-funcional LOVATO | Equipo Medicion | LOVATO | DCRK5240 | c/u |  |  |  | 8542.31.19 | 15%
9654 | 9770 | Luminaria 400W Tipo Tempo MH C/Bombillo C/Balastro | Luminarias & Acces. | AMERICAN LITE | ALFR4PL | c/u |  |  |  | 9405.10.90 | 0%
9655 | 9771 | Transformador de Corriente 800:5 Amps. Nema1 | Transformadores | CROMPTON GREAVES | CGCT-4 | c/u | 2 |  |  | 8504.31.00 | 0%
9656 | 9772 | Transformador de Corriente 1000:5 Nema 1 Nucleo Partido | Transformadores | LOVATO | DM3TA1000 | c/u | 3 |  |  | 8504.31.00 | 0%
9657 | 9773 | Switchboard 1600A w/main breaker 1600A 3PH 4W 208Y/120 Type 1 SPD120KA | Tableros | CUTLER HAMMER | PRLC1600 | c/u |  |  |  | 8537.10.00 | 10% |  | 0% | 0% | 6.9% | 0% | 0% | 0% | 0% | NA | 0%
9658 | 9774 | Transferencia Automatica Breakers 1600Amp. 3PH 208Y/120V Gabinete Nema1. Controlador ATC-300 | Transfers & Switch | EATON | ATV3GNS1600BSX | c/u |  |  |  | 8537.10.00 | 0%
9659 | 9775 | Transformador Seco 3PH 225KVA Primario 208D Secundario 480Y/277 | Transformadores | EATON | V29R47T22 | c/u |  |  |  | 8504.33.00 | 0%
9660 | 9776 | Tablero 800A 3P 4W 38X 600V Max. 36" c/prevista main breaker y tapa | Tableros | CUTLER HAMMER | PRL4B3J5B8CT | c/u |  |  |  | 8537.10.00 | 10% |  | 0% | 0% | 6.9% | 0% | 0% | 0% | 0% | NA | 0%
9661 | 9777 | Tablero 600A 3P 4W 38X 600V Max. 36" c/prevista main breaker y tapa | Tableros | CUTLER HAMMER | PRL4B3J5B6CT | c/u | 1 |  |  | 8537.10.00 | 10% |  | 0% | 0% | 6.9% | 0% | 0% | 0% | 0% | NA | 0%
9662 | 9778 | Cubre espacio de 3X, para tablero | Tableros | CUTLER HAMMER | PL4BLK3X-UL | c/u |  |  |  | 7326.90.00 | 0%
9663 | 9779 | Panelboard 3P PRL3A Barras 600A 600V Max. 40X Bornes principales | Tableros | CUTLER HAMMER | PRL3A40X3ML600S | c/u | 1 |  |  | 8537.10.00 | 10% |  | 0% | 0% | 6.9% | 0% | 0% | 0% | 0% | NA | 0%
9664 | 9780 | Panelboard 3P PRL3A Barras 400A 600V Max. 31X bornes principales | Tableros | CUTLER HAMMER | PRL3A31X4ML400S | c/u |  |  |  | 8537.10.00 | 10% |  | 0% | 0% | 6.9% | 0% | 0% | 0% | 0% | NA | 0%
9665 | 9781 | Panelboard 3P PRL3A Barras 600A 600V Max. 31X bornes principales | Tableros | CUTLER HAMMER | PRL3A31X4ML600S | c/u | 1 |  |  | 8537.10.00 | 10% |  | 0% | 0% | 6.9% | 0% | 0% | 0% | 0% | NA | 0%
9666 | 9782 | Panelboard PRL2A, Triasico, 4 hilos, 42cktos. con Prevista P/Breaker principal FI/D 225 Amperios | Tableros | CUTLER HAMMER | PRL2A424F225F | c/u | 3 |  |  | 8537.10.00 | 10% |  | 0% | 0% | 6.9% | 0% | 0% | 0% | 0% | NA | 0%
9667 | 9783 | Luminaria High Bay MH 400W Campana Metalica 16'' Multitap S/Bombillo | Luminarias & Acces. | LITHONIA LIGHTING | P/THS400MA16GLTBS | c/u | 5 |  |  | 9405.10.90 | 15% |  | 0% | 0% | 9% | 6% | 0% | 1.5% | 4% | 12% | 0%
9668 | 9784 | Circuit Breaker Industrial 3P 1200A 600V 50KAIC | Breakers | CUTLER HAMMER | NGS3120033E | c/u |  |  |  | 8536.20.10 | 10%
9669 | 9785 | Terminal 3 cables 3/0-400MCM 800A marco M | Breakers | CUTLER HAMMER | TA-800MA2 | c/u | 11 |  |  | 8536.20.90 | 0%
9670 | 9786 | Luminaria Sodio HPS-100W 120V WM-251 | Luminarias & Acces. | EBC | 17251 | c/u |  |  |  | 9405.40.10 | 0%
9671 | 9787 | Bombillo Ahorrativo 20W 4100k Filamento | Luminarias & Acces. | TECNO LITE | TE-20W/41 | c/u | 17 |  |  | 8539.31.20 | 0%
9672 | 9788 | Transformador Seco 3PH 75KVA Primario 208D Secundario 480Y/277 | Transformadores | EATON | V29M47T75 | c/u | 1 |  |  | 8504.33.00 | 0%
9673 | 9789 | Contactor 3P 85A Bobina 230V 2a2b | Control & Automatico | METASOL | MC-85a | c/u | 12 |  |  | 8536.49.10 | 10% |  | 0% | 0% | 2% | 0% | 0% | 0% | 0% | NA | 0%
9674 | 9790 | Bobina Para Contactor 75-100A AC500V | Control & Automatico | METASOL | MC-75-100A | c/u | 6 |  |  | 8511.30.00 | 0%
9675 | 9791 | Transformador corriente 1000:5 Nucleo partido (Circuitor) | Transformadores | CIRCUITOR | TP-881000/5A | c/u |  |  |  | 8504.31.00 | 0%
9676 | 9792 | Ducto Plastico Gris Ranurado 40mmx60mmx2mtr C/Tapa | Canalizacion | CROMPTON GREAVES | B40x60mm | Lance | 31 |  |  | 7307.22.00 | 5% |  | 0% | 0% | 3% | N/A | 0% | 0% | NA | NA | 0%
9677 | 9793 | Guardia de Plastico para Ventilador 6'' 172x150x51m | Control & Automatico | LS MEC | FGPS17 | c/u | 8 |  |  | 8414.90.19 | 5%
9678 | 9794 | Gabinete Metalico Con Fondo Falso 1200x800x250mm | Cajas Registro | CEMAR | CE-12080-25 | c/u | 1 |  |  | 8538.10.00 | 5%
9679 | 9795 | Gabinete Metalico Con Fondo Falso 380x320x220mm | Cajas Registro | CEMAR | CS-3832-20 | c/u | 1 |  |  | 8538.10.00 | 5%
9680 | 9796 | Manguera LED Plana Multicolor IP68 12V 5mts. | Luminarias & Acces. | TECNO LITE | MLEDK30-5050/RGB | Rollo | 21 |  |  | 9405.40.90 | 15% |  | 0% | 0% | 9% | 6% | 0% | 1.5% | 4% | 12% | 0%
9681 | 9797 | Manguera LED Plana Verde IP45 127V 5mts. | Luminarias & Acces. | TECNO LITE | MLED-60-IP45/VERD | c/u | 3 |  |  | 9405.40.90 | 15% |  | 0% | 0% | 9% | 6% | 0% | 1.5% | 4% | 12% | 0%
9683 | 9799 | Manguera LED Plana Turqueza IP68 12V 5mts. | Luminarias & Acces. | TECNO LITE | MLEDK30-5050/TUR | Rollo |  |  |  | 9405.40.90 | 15% |  | 0% | 0% | 9% | 6% | 0% | 1.5% | 4% | 12% | 0%
9684 | 9800 | Manguera LED Plana Blanco de dia IP45 127V 5mts. 6500K | Luminarias & Acces. | TECNO LITE | MLED-60-IP45/LD | c/u | 4 |  |  | 9405.40.90 | 15% |  | 0% | 0% | 9% | 6% | 0% | 1.5% | 4% | 12% | 0%
9685 | 9801 | Luminaria Fluorescente 3x17W empotrable 2x2 c/difusor parabolico 9 celdas | Luminarias & Acces. | LUZMETAL | 144587 | c/u |  |  |  | 9405.10.90 | 15% |  | 0% | 0% | 9% | 6% | 0% | 1.5% | 4% | 12% | 0%
9686 | 9802 | Transformador Corriente 2000:5 Nema 1 Nucleo partido | Transformadores | LOVATO | DM4TA2000 | c/u | 3 |  |  | 8504.31.00 | 0%
9687 | 9803 | Luminaria Fluorescente 2X32 Superficial Balastro Elect. Diseño Silencioso | Luminarias & Acces. | ROCKWELL | E117028 | c/u | 26 |  |  | 9405.10.90 | 15% |  | 0% | 0% | 9% | 6% | 0% | 1.5% | 4% | 12% | 0%
9688 | 9804 | Tubo Fluorescente 32W Lus Dia T8 | Luminarias & Acces. | PHILLIPS | F32T8/41PH | c/u | 52 |  |  | 8539.31.10 | 0%
9689 | 9805 | Luminaria colgante Decorativa Pantalla Cristal 120W 100/127v 2xE 26 C/Satin | Luminarias & Acces. | TECNO LITE | CTL-7280/S | c/u | 6 |  |  | 9405.10.90 | 0%
9692 | 9808 | Lamina Plywod 1/8 '4X8 | Materiales Civiles | - Ningún fabricante - | 42583 | c/u |  |  |  | 8536.50.90 | 0%
9693 | 9809 | Luminaria Tipo Spot Empotrable Aluminio de 6" C/Cromo | Luminarias & Acces. | GENERAL LIGHTING | 3812-41 | c/u |  |  |  | 9405.40.90 | 15% |  | 0% | 0% | 9% | 6% | 0% | 1.5% | 4% | 12% | 0%
9694 | 9810 | Luminaria Tipo Spot Empotrable Aluminio de 4" C/Cromo | Luminarias & Acces. | GENERAL LIGHTING | 3891-41 | c/u |  |  |  | 9405.40.90 | 15% |  | 0% | 0% | 9% | 6% | 0% | 1.5% | 4% | 12% | 0%
9695 | 9811 | Luminaria Fluorescente tipo comercial 2X32W, balastro electronico multivoltaje | Luminarias & Acces. | LITHONIA LIGHTING | C 2 32 MVOLT GEB1 | c/u |  |  |  | 9405.10.90 | 15% |  | 0% | 0% | 9% | 6% | 0% | 1.5% | 4% | 12% | 0%
9696 | 9812 | Bobina para Contactor 240V 50/60Hz ( P/Contactor 50-60A) | Control & Automatico | TELEMECANIQUE | LXD3U7 | c/u |  |  |  | 8511.30.00 | 0%
9697 | 9813 | Extractor Baño para Techo 7-3/4”X7-3/4” 120v | Equipo HVAC & Accs. | KDK | AS50 | c/u |  |  |  | 8414.80.00 | 0%
9698 | 9814 | Luminaria Emergencia Rotulo Salida c/Rojo 120V | Luminarias & Acces. | LITHONIA LIGHTING | LHQM SW3 R | c/u |  |  |  | 9405.10.20 | 15% |  | 0% | 0% | 10.5% | 6% | 0% | 1.5% | 6% | NA | NA
9699 | 9815 | Fiber Patch Cord SC-SC Multimode Duplex 3Mt | Fiber Optic & Acces. | TEKDATA | FP2-SCSCMM-03 | c/u |  |  |  | 8535.30.00 | 0%
9700 | 9816 | Bombillo 400W MH BT-28 CLE40 | Luminarias & Acces. | SYLVANIA | BT28 CLE40 | c/u |  |  |  | 8539.31.20 | 0%
9701 | 9817 | Luminaria Wallpack compacta fluorescente 100W c/bombillos, Multivoltaje 120/277v | Luminarias & Acces. | LITHONIA LIGHTING | 13602-8 | c/u |  |  |  | 9405.40.90 | 15% |  | 0% | 0% | 9% | 6% | 0% | 1.5% | 4% | 12% | 0%
9702 | 9818 | Transformador de Corriente 300:5 Nema 1 Nucleo Partido | Transformadores | LOVATO | DM2TA0300 | c/u | 6 |  |  | 8504.31.00 | 0%
9703 | 9819 | Transformador de Corriente 400:5 Nema 1 Nucleo Partido | Transformadores | LOVATO | DM2TA0400 | c/u | 10 |  |  | 8504.31.00 | 0%
9704 | 9820 | Transformador de Corriente 300:5 Nema 1 | Transformadores | EBC | 54300 MSQ -40 | c/u | 1 |  |  | 8504.31.00 | 0%
9705 | 9821 | Poste Metalico Galvanizado 5''x5''x1/8''x25' de Altura con un Brazo para Luminaria | Posteria | IMFICA | . | c/u |  |  |  | 7326.90.00 | 0%
9706 | 9822 | Poste Metalico Galvanizado 5''x5''x1/8''x25' de Altura con dos Brazo para Luminaria | Posteria | IMFICA | . | c/u |  |  |  | 7326.90.00 | 0%
9707 | 9823 | Transformador Control 100VA 480V - 120V | Control & Automatico | SQUARE D | 9070TF100D1 | c/u |  |  |  | 8504.40.00 | 0%
9709 | 9825 | Bombillo Vapor Sodio 100W STD E27 | Luminarias & Acces. | PHILLIPS | LU100 | c/u |  |  |  | 8539.32.00 | 5% |  | 0% | 0% | 3% | 0% | 0% | 0% | 0% | NA | 0%
9710 | 9826 | Caja Cortacircuito de 100A 15KV 125 BIL Con Rompe Arco | Herrajes | ABB | 279C790A10MP | c/u |  |  |  | 8536.10.29 | 0%
9711 | 9827 | Caja Metalica de Registro Galvanizada 14X14X8 | Cajas Registro | LUZMETAL | 14X14X8 | c/u |  |  |  | 7326.90.00 | 0%
9712 | 9828 | Bombillo Fluorescente Compacto 42W Triple tubo 4100K 4 Pines | Luminarias & Acces. | SYLVANIA | CF42DT/E/IN/841/E | c/u | 5 |  |  | 8539.31.20 | 0%
9713 | 9829 | Bushing Insert 35KV 200AMP | Equipo Media Tension | ELASTIMOLD | 3701A4 | c/u |  |  |  | 3917.40.90 | 5% |  | 0% | 0% | 3% | NA | 0% | 0% | NA | NA | 0%
9714 | 9830 | Placa Plastica Para Interruptor Sencillo C/Almendra | Tomas & Switch | HUBBELL | NP1LA | c/u | 1 |  |  | 3925.90.10 | 10%
9715 | 9831 | Spray Cromo #318 | Pinturas & Accs. | - Ningún fabricante - | 318 | c/u | 23 |  |  | 7609.00.00
9716 | 9832 | Extension de Cable P/CCTV (50ft) | Audio & Video | - Ningún fabricante - | CCCBL-50 | Rollo |  |  |  | 8536.90.00 | 0%
9717 | 9833 | Panelboard NQ 42cktos. 3PH Barras 225A 240V. 20W Gabinet Nema1, c/Main | Tableros | SQUARE D | NQ442MB2 | c/u |  |  |  | 8537.10.00 | 10% |  | 0% | 0% | 6.9% | 0% | 0% | 0% | 0% | NA | 0%
9718 | 9834 | Perno Cabeza Hexagonal R/Corrida de Acero Inox. C/H 5/16"x1" | Tonirlleria & Pernos | - Ningún fabricante - | 5/16"x1" | c/u |  |  |  | 7318.15.00 | 5% |  | 0% | 0% | 1% | 0% | 0% | 0% | 0% | NA | 0%
9719 | 9835 | Cable EPR #4/0AWG 15KV NA - 100%, NC 33% | Cables Cobre | - Ningún fabricante - | XLP4/0-15100 | Pies |  |  |  | 7614.10.00 | 10% |  | 0% | 0% | 11% | N/A | 0% | 0% | 8% | 10% | 0%
9720 | 9836 | Luminaria Wall Pack 70W HPS, 120V. | Luminarias & Acces. | GREEN LIGHTING | WM01-70HPS-120 | c/u |  |  |  | 9405.40.90 | 15% |  | 0% | 0% | 9% | 6% | 0% | 1.5% | 4% | 12% | 0%
9721 | 9837 | Terminal de Ojo Compresion 1 ojo #1/0AWG ( agujero de 1/2) | Wiring & Device | PENN UNION | BBLU-1/0-A1/2 | c/u |  |  |  | 8535.90.00 | 0%
9722 | 9838 | Cinta Semi-Conductor.#13, 3/4"x 15 | Cintas Aislantes | 3M | 13 | Rollo | 3 |  |  | 3919.90.00 | 0%
9723 | 9839 | Junta Empalme Cable # 266 Full Tension | Herrajes | BURNDY | YDS321RL | c/u |  |  |  | 8535.90.00 | 0%
9724 | 9840 | Faceplate Keystone 2-Port Ivory | Faceplates | ICC | ICC-107F002IV | c/u |  |  |  | 8517.70.00 | 0%
9725 | 9841 | Unión de cobre soldable pre-fabricada 3/8"x 3/8" | Equipo HVAC & Accs. | EVERYWAIR REFFLAIR | FA-3 | c/u |  |  |  | 7413.00.90 | 0%
9726 | 9842 | Herraje de Suspension NXL p/CABLE FO ADSS (11.66-14.10MM) | Herrajes | PLP | 70125 | c/u |  |  |  | 7326.19.00 | 10% |  | 0% | 0% | 6% | NA | 2% | 0% | 5% | NA | 0%
9727 | 9843 | Power Pack 20A Leviton Encendido Automatico c/Gris | Luminarias & Acces. | LEVITON | OPP20-D1 | c/u | 9 |  |  | 8531.90.00 | 0%
9728 | 9844 | Adaptador p/Base Medicion Abertura estandar 2" | Equipo Medicion | - Ningún fabricante - | AMC-2" | c/u | 35 |  |  | 9030.39.00 | 0%
9729 | 9845 | Circuit Breaker I-Line 100Amp. 3P 600V | Breakers | SQUARE D | HGA36100 | c/u | 1 |  |  | 8536.20.10 | 10%
9730 | 9846 | Covertor Vertical P/Intemperie P/Toma GFCI C/Gris | Tomas & Switch | HUBBELL | RW51040 | c/u |  |  |  | 3925.90.20 | 0%
9731 | 9847 | Circuit Breaker Molded Case 3P 300A 600V 25kA | Breakers | SQUARE D | LH36300 | c/u | 1 |  |  | 8536.20.10 | 10%
9732 | 9848 | Perno Rosca Corrida Hexagonal Galvanizado 3/8''X6" | Tonirlleria & Pernos | - Ningún fabricante - | 3/8" x 6" | c/u |  |  |  | 7318.15.00 | 5% |  | 0% | 0% | 1% | 0% | 0% | 0% | 0% | NA | 0%
9733 | 9849 | Luminaria Tipo Cobra 100W HPS 208-240V C/Bombillo, Con/Fotocelda | Luminarias & Acces. | GREEN LIGHTING | ZY6001100HPS55MT | c/u |  |  |  | 9405.40.10 | 0%
9734 | 9850 | Luminaria Tipo Cobra 150W HPS 208-240V C/Bombillo, Con/Fotocelda | Luminarias & Acces. | GREEN LIGHTING | ZY6001150HPS55MTC | c/u |  |  |  | 9405.40.10 | 0%
9735 | 9851 | Luminaria Fluorescente 4x32 Empotrable 2x4, balastro electronico C/Acrilico Palabolico 24 celdas | Luminarias & Acces. | LUZMETAL | LM4X3224C | c/u |  |  |  | 9405.10.90 | 15% |  | 0% | 0% | 9% | 6% | 0% | 1.5% | 4% | 12% | 0%
9736 | 9852 | Luminaria Fluorescente Superficial Lateral Negro 4x32 120-277V S/T C-07 34-232EL-1 | Luminarias & Acces. | LUZMETAL | C-07 34-232EL-1 | c/u | 8 |  |  | 9405.10.90 | 15% |  | 0% | 0% | 9% | 6% | 0% | 1.5% | 4% | 12% | 0%
9737 | 9853 | Interruptor doble 20A 120/277V C/Marfil | Tomas & Switch | LEVITON | 5334-I | c/u |  |  |  | 8536.50.90 | 0%
9738 | 9854 | Capacitor 45 MDF 370/440v | Equipo Medicion | DIVERSITECH | 5CAP-MA-0103 | c/u |  |  |  | 8532.30.00 | 0%
9740 | 9856 | Adaptador 1/4 " C/Piton Cobre y Tapon. | Equipo HVAC & Accs. | - Ningún fabricante - | 5VLA-SO-0010 | c/u |  |  |  | 7413.00.90 | 0%
9741 | 9857 | Compresor R410A, 3 Ton, Monofasico. | Equipo HVAC & Accs. | COPELAND | ZP3IKSE-PFV | c/u |  |  |  | 8414.30.00 | 0%
9742 | 9858 | Filtro 3/8" Soldable | Equipo HVAC & Accs. | SPORLAN | 5FSE-CO83S | c/u |  |  |  | 9025.80.00 | 0%
9743 | 9859 | Refrigerante 141B de 2 Lbs | Equipo HVAC & Accs. | - Ningún fabricante - | 5REF-141B- | c/u
9744 | 9860 | Bombillo Vapor Sodio 100W E40 | Luminarias & Acces. | SYLVANIA | LU100 | c/u | 3 |  |  | 8539.32.00 | 5% |  | 0% | 0% | 3% | 0% | 0% | 0% | 0% | NA | 0%
9745 | 9861 | Unidad Condensadora de 36000 BTU, 13 SEER R410 MONOFASICA 208-230/60HZ/1PH | Equipo HVAC & Accs. | WESTINGHOUSE | DS4BD036KB/920603 | c/u |  |  |  | 8415.10.00 | 15% | 10%
9746 | 9862 | Medidor Digital 3PH 4-WIRE para instrumentacion, 13 terminales, conexion estrella CL 20 120-2480V | Equipo Medicion | GENERAL ELECTRIC | KV2C-FM9S | c/u |  |  |  | 9030.39.00 | 0%
9747 | 9863 | Circuit Breaker Atornillable QOB 3P 90A 240V | Breakers | SQUARE D | QOB390 | c/u |  |  |  | 8536.20.10 | 10%
9748 | 9864 | Rele Termico 30-38A Tesys | Control & Automatico | TELEMECANIQUE | LRD35 | c/u |  |  |  | 8536.49.90 | 0% |  | 0% | 0% | 2% | 0% | 0% | 0% | 0% | NA | 0%
9749 | 9865 | Codo Angulo externo /Canaleta Plastica Blanca 100mmX45mm | Canalizacion | DEXSON | AAEB100X45 | c/u |  |  |  | 3925.90.20 | 0%
9750 | 9866 | Tubo LED 18W 6100K | Luminarias & Acces. | AMERICAN LITE | LED 18W | c/u |  |  |  | 9405.10.20 | 15% |  | 0% | 0% | 10.5% | 6% | 0% | 1.5% | 6% | NA | NA
9751 | 9867 | Yee PVC lisa sdr 41 4" | Tuberia PVC & Acces. | DURMAN ESQUIVEL |  | c/u |  | #N/A |  | 3917.40.90 | 5% |  | 0% | 0% | 3% | NA | 0% | 0% | NA | NA | 0%
9752 | 9868 | Cable UTP CAT6 4-pair 250 MHz Gray | Cat 6 Solutions | TEKDATA | CAB-UTP60-GY | Pies |  |  |  | 8544.70.00 | 0%
9753 | 9869 | Circuit Breaker I Line 2P 100A 240V AB | Breakers | SQUARE D | FA22100AB | c/u |  |  |  | 8536.20.10 | 10%
9754 | 9870 | Cruz P/Ducto Metalico C/GRIS 8"x8" | Canalizacion | LUZMETAL | 8"x8" | c/u | 2 |  |  | 7307.22.00 | 5% |  | 0% | 0% | 3% | N/A | 0% | 0% | NA | NA | 0%
9755 | 9871 | Reductor P/Ducto Metalico Pintado Color Blanco 8 A 4 | Canalizacion | LUZMETAL | 8" a 4" | c/u |  |  |  | 7307.22.00 | 5% |  | 0% | 0% | 3% | N/A | 0% | 0% | NA | NA | 0%
9756 | 9872 | Reductor P/Ducto Metalico Pintado Color Blanco 8 A 6 | Canalizacion | LUZMETAL | 8" a 6" | c/u |  |  |  | 7307.22.00 | 5% |  | 0% | 0% | 3% | N/A | 0% | 0% | NA | NA | 0%
9757 | 9873 | Codo Para Ducto Metalico Pintado Blanco 6"X90º | Canalizacion | LUZMETAL | 6"x90 | c/u | 1 |  |  | 7307.22.00 | 5% |  | 0% | 0% | 3% | N/A | 0% | 0% | NA | NA | 0%
9758 | 9874 | Bobina para contactor GMC 6-22A 500V | Control & Automatico | LG | MC-6-22bAC520V | c/u | 34 |  |  | 8511.30.00 | 0%
9759 | 9875 | Modulo de 3 Medidores 7 terminales 225A 3P 4W 240/120D-208Y/120V Nema3R | Equipo Medicion | SQUARE D | EZMR333225 | c/u |  |  |  | 9030.39.00 | 0%
9760 | 9876 | Modulo de 4 Medidores 7 terminales 225A 3P 4W 240/120D-208Y/120V Nema3R | Equipo Medicion | SQUARE D | EZMR334225 | c/u |  |  |  | 9030.39.00 | 0%
9761 | 9877 | Circuit Breaker Tenant 3P 80A 10KA | Breakers | SQUARE D | QBP32080TM | c/u |  |  |  | 8536.20.10 | 10%
9762 | 9878 | Luminaria LED Parqueo 128W 110-277 VA IP65 PROTOSTAR (250W HPS) | Luminarias & Acces. | AMERICAN LIGHTING | ALPROTP-128-6-1 | c/u |  |  |  | 9405.40.20 | 15% |  | 0% | 0% | 10.5% | 7% | 0% | 1.5% | 6% | 13% | 0%
9763 | 9879 | Luminaria LED Parqueo 160W 110-277 VA IP65 PROTOSTAR (300W HPS) | Luminarias & Acces. | AMERICAN LIGHTING | ALPROTP-160-6-1 | c/u |  |  |  | 9405.40.20 | 15% |  | 0% | 0% | 10.5% | 7% | 0% | 1.5% | 6% | 13% | 0%
9764 | 9880 | Luminaria LED Parqueo 96W 110-277 VA IP65 PROTOSTAR (150W HPS) | Luminarias & Acces. | AMERICAN LIGHTING | ALPROTP-96-6-1 | c/u |  |  |  | 9405.40.20 | 15% |  | 0% | 0% | 10.5% | 7% | 0% | 1.5% | 6% | 13% | 0%
9765 | 9881 | Cinta Adhesiva doble uso 3/4"X5Mts. | Cintas Aislantes | DEXSON | 3CDF3/4X5 | Rollo |  |  |  | 3919.90.00 | 0%
9766 | 9882 | Mufa Termocontractil Alta Tension 3-Holes | Equipo Media Tension | TYCO | CBR-3-4-A | c/u |  |  |  | 8536.90.00 | 0%
9767 | 9883 | Luminaria Spot LED 12W | Luminarias & Acces. | TECNO LITE | YDLED-350/12W/30B | c/u |  |  |  | 9405.40.90 | 15% |  | 0% | 0% | 9% | 6% | 0% | 1.5% | 4% | 12% | 0%
9768 | 9884 | Arrancador Electronico de Estado Solido ATS22, 208-575V AC, 63A | Control & Automatico | SQUARE D | ATS22D62S6 | c/u |  |  |  | 8536.49.10 | 10%
9769 | 9885 | Arrancador Electronico de Estado Solido ATSS22, 208-575V AC, 88A | Control & Automatico | SQUARE D | ATS22D88S6 | c/u |  |  |  | 8536.49.10 | 10%
9770 | 9886 | Arrancador Electronico de Estado Solido ATSS22, 230-690V 110A | Control & Automatico | SQUARE D | ATS48C11Y | c/u |  |  |  | 8536.49.10 | 10%
9771 | 9887 | Bornera Distribucion Principal 1P (1) #6-400AWGKcmil, Ramales (4) #14-#2AWG | Control & Automatico | SQUARE D | 9080LBA163104 | c/u |  |  |  | 8538.90.00 | 0%
9772 | 9888 | Bornera Distribucion Principal 1P (2) #14-2/0AWG, Ramales (6) #14-#4AWG | Control & Automatico | SQUARE D | 9080LBA163206 | c/u | 1 |  |  | 8538.90.00 | 0%
9773 | 9889 | Boton Hongo en Caja Halar P/Desenclavar 1NC | Control & Automatico | SQUARE D | XALK194 | c/u |  |  |  | 8536.50.90 | 0%
9774 | 9890 | Pulsador doble Completo con Luz Piloto NA+NC 120VAC | Control & Automatico | SQUARE D | XB4BW73731G5 | c/u |  |  |  | 8536.50.90 | 0%
9775 | 9891 | Circuit Breaker Montaje en Riel ACTI9, iC60N 2P 40A 230/400V Curva C | Control & Automatico | SQUARE D | A9F74240 | c/u | 5 |  |  | 8536.20.90 | 10%
9776 | 9892 | Contactor 3P 12A en AC3 Bobina 230VAC | Control & Automatico | SQUARE D | LC1D12U7 | c/u |  |  |  | 8536.49.10 | 10%
9777 | 9893 | Contactor 3P 18A en AC3 Bobina 230VAC | Control & Automatico | SQUARE D | LC1D18P7 | c/u |  |  |  | 8536.49.10 | 10%
9778 | 9894 | Contactor 3P 9A en AC3 Bobina 230VAC | Control & Automatico | SQUARE D | LC1D09U7 | c/u |  |  |  | 8536.49.10 | 10% |  | 0% | 0% | 2% | 0% | 0% | 0% | 0% | NA | 0%
9779 | 9895 | Fusible cilindrico 8.5x31.5 Corriente 1A P/Portafusible DF8 | Fusibles | SQUARE D | DF2BA0100 | c/u |  |  |  | 8536.10.10 | 0%
9780 | 9896 | Porta Fusible c/Señalizacion de Accionamiento de Fusibles corriente 25A 1P Fusible 8.5x31.5 | Fusibles | SQUARE D | DF81V | c/u |  |  |  | 8536.10.10 | 0%
9781 | 9897 | Gabinete Metalico Con Fondo Falso IP55 2000x800x600mm | Cajas Registro | HIMEL | NSY2086 | c/u |  |  |  | 8538.10.00 | 5%
9782 | 9898 | Gabinete Metalico Con Fondo Falso IP 2000x1200x600mm | Cajas Registro | HIMEL | NSY20126 | c/u |  |  |  | 8538.10.00 | 5%
9783 | 9899 | Switchboard 2000A 20cktos. w/main breaker 2000A 3PH 4W 480Y/277 | Tableros | SQUARE D | Q2C35588089-03 | c/u |  |  |  | 8537.10.00 | 10% |  | 0% | 0% | 6.9% | 0% | 0% | 0% | 0% | NA | 0%
9784 | 9900 | Guardamotor 3P 48-65A Tesys | Control & Automatico | TELEMECANIQUE | GV3P65 | c/u |  |  |  | 8536.20.90 | 0%
9785 | 9901 | Guardamotor 3P 60-100A 8KA | Control & Automatico | TELEMECANIQUE | GV7RE100 | c/u |  |  |  | 8536.20.90 | 0%
9786 | 9902 | Transformador de Control 750VA 240/480V-120/240V | Control & Automatico | TELEMECANIQUE | 9070T750D31 | c/u | 1 |  |  | 8504.40.00 | 0%
9787 | 9903 | Transformador de Corriente 1000:5 A 600V 10KV Type 100R | Transformadores | SQUARE D | 100R102 | c/u | 6 |  |  | 8504.31.00 | 0%
9788 | 9904 | Transformador Seco 3PH 112KVA Primario 480D Secundario 120/240D Aislamento Clase H-150 | Transformadores | SQUARE D | EE112T151HCT | c/u |  |  |  | 8504.33.00 | 0%
9789 | 9905 | Transformador Seco 3PH 30KVA Primario 480VD Secundario 120/240VD Aislamiento Clase H-150 | Transformadores | SQUARE D | EE30T151HCT | c/u |  |  |  | 8504.33.00 | 0%
9795 | 9911 | Powerlink NF 30 Cktos. (Int, Box,+NF Panelboard 480Y/277V 3PH 4W 60HZ 14KA c/Main 250A/3P JD | Tableros | SQUARE D | Q2C35588750-01 | c/u |  |  |  | 8536.20.90 | 0%
9796 | 9912 | Panelboard NQ 42cktos. 3PH 400A 240V/120V 4W 60Hz (Int,BOX,FRT) Incluye Main Breaker Ramales | Tableros | SQUARE D | Q2C3558875-02 | c/u |  |  |  | 8537.10.00 | 10% |  | 0% | 0% | 6.9% | 0% | 0% | 0% | 0% | NA | 0%
9798 | 9914 | Caja Moldeada P/Breaker PGL 1000/1200Amp | Molde Case | SQUARE D | P1200S | c/u |  |  |  | 8537.10.00 | 10% |  | 0% | 0% | 6.9% | 0% | 0% | 0% | 0% | NA | 0%
9799 | 9915 | Varilla Roscada Galvanizada 1/4x 3mts. | Soporteria | - Ningún fabricante - |  | Lance | 193 |  |  | 7325.10.00 | 10%
9800 | 9916 | Faceplate keystone 2-port White | Faceplates | ECCH | AJE300-2/WH | c/u |  |  |  | 8517.70.00 | 0%
9801 | 9917 | Conector Jack RJ45 Cat5e estilo Keystone C/Amarillo | Cat 5e Solutions | ECCH | AKJ8-CE-US/YL | c/u |  |  |  | 8536.70.90 | 0%
9802 | 9918 | Faceplate keystone 3-port White | Faceplates | ECCH | AJE300-3/WH | c/u |  |  |  | 8517.70.00 | 0%
9803 | 9919 | Cable UTP CAT5E 4-pair 350 MHz Tested CMR, Yellow | Cat 5e Solutions | BELDEN | 1583A004U1000 | Pies |  |  |  | 8544.70.00 | 0%
9804 | 9920 | Conector Jack RJ45 Cat6e estilo Keystone C/Azul | Cat 6 Solutions | QUEST | NKJ-6502 | c/u |  |  |  | 8536.70.90 | 0%
9805 | 9921 | Terminal P/Breaker LA | Breakers | SQUARE D | AL400LA | c/u |  |  |  | 8536.20.90 | 0%
9806 | 9922 | Terminal P/Breaker FA (kit 3 Undi) | Breakers | SQUARE D | AL100FA | c/u |  |  |  | 8536.20.90 | 0%
9807 | 9923 | Luminaria Industrial Metal Halide 250W Campana Aluminio 17 Sellada con Vidrio Temperado C/Bombillo | Luminarias & Acces. | LITHONIA LIGHTING | TE-250ME17CTBINTL | c/u |  |  |  | 9405.10.90 | 15% |  | 0% | 0% | 9% | 6% | 0% | 1.5% | 4% | 12% | 0%
9808 | 9924 | Luminaria Industrial Metal Halide 250W Campana Acrilica 22 Sellada con Vidrio Temperado C/Bombillo | Luminarias & Acces. | LITHONIA LIGHTING | TX250MPPA22GLETBS | c/u |  |  |  | 9405.10.90 | 15% |  | 0% | 0% | 9% | 6% | 0% | 1.5% | 4% | 12% | 0%
9809 | 9925 | Luminaria Floodlight Metal Halide 400W Industrial C/bombillo | Luminarias & Acces. | LITHONIA LIGHTING | 55V400MRWE277LPII | c/u |  |  |  | 9405.10.90 | 15% |  | 0% | 0% | 9% | 6% | 0% | 1.5% | 4.5% | NA | 0%
9810 | 9926 | Luminaria Tipo Wall Pack MH 150W C/Bombillo super CWA Pulse star | Luminarias & Acces. | LITHONIA LIGHTING | TWH 150M TB LPI | c/u |  |  |  | 9405.40.90 | 15% |  | 0% | 0% | 9% | 6% | 0% | 1.5% | 4% | 12% | 0%
9811 | 9927 | Pararrayos marca INGESCO Modelo PDC3.3, incluye pieza adaptacion cabezal-mastil de 40mm | Aterrizaje | INGESCO | PDC3.3 | c/u |  |  |  | 8535.40.10 | 0%
9812 | 9928 | Pararrayos marca INGESCO Modelo PDC4.3, incluye pieza adaptacion cabezal-mastil de 40mm | Aterrizaje | INGESCO | PDC4.3 | c/u |  |  |  | 8535.40.10 | 0%
9813 | 9929 | Caja Registro Conica Polietireno Alta densidad 10" | Cajas Registro | - Ningún fabricante - | 0 | c/u | 21 |  |  | 3925.90.20 | 0%
9814 | 9930 | Conector Jack RJ14 Cat3e estilo Keystone C/Blanco | Cat 3 Solutions | ECCH | AKJ2-C4-66/Wh | c/u |  |  |  | 8536.70.90 | 0%
9815 | 9931 | Cable Cobre Desnudo Concentrico #4/0AWG Diametro 0.65" Clase II (Supreme) | Cables Cobre | THOMPSON | 507 | Pies | 643 |  |  | 7614.10.00 | 10% |  | 0% | 0% | 11% | N/A | 0% | 0% | 8% | 10% | 0%
9816 | 9932 | Conector Jack RJ45 Cat6e estilo Keystone C/Blanco | Cat 6 Solutions | ECCH | AKJ8-C6-US/WH | c/u |  |  |  | 8536.70.90 | 0%
9817 | 9933 | Grapa Retencion terminal angular #4 a 4/0 (Tipo escuadra) | Herrajes | ANDERSON HUBBELL | PG57N | c/u |  |  |  | 7616.99.90 | 10% |  | 0% | 0% | 6% | NA | 0% | 0% | NA | NA | 0%
9818 | 9934 | PP Brazo P/Luminaria Tipo Canasta 36" x 1-1/4" | Luminarias & Acces. | - Ningún fabricante - | .. | c/u | 46 |  |  | 7609.00.00 | 0%
9819 | 9935 | PP Brazo Metalico galv. 7' x 1-1/4" P/Luminaria Tipo Cobra | Luminarias & Acces. | - Ningún fabricante - | .. | c/u |  |  |  | 7609.00.00 | 0%
9820 | 9936 | PP Brazo Metalico galv. 7' x 1-1/2" P/Luminaria Tipo Cobra | Luminarias & Acces. | - Ningún fabricante - | .. | c/u |  |  |  | 7609.00.00 | 0%
9821 | 9937 | Cable Porta Electrodo # 1/0 | Cables Cobre | - Ningún fabricante - | 1/0 | Pies |  |  |  | 8544.49.29 | 5% |  | 0% | 0% | 5% | 0% | 0% | 0% | NA | NA | 0%
9822 | 9938 | Varilla Polo Tierra 5/8X10 (10mils) | Aterrizaje | ERICO | 615800 | Lance | 1 |  |  | 7407.29.90 | 0%
9823 | 9939 | Perno Cabeza Hexagonal C/Cuerpo de Acero Inox 1/4" X 1" | Tonirlleria & Pernos | - Ningún fabricante - | 1/4x1 | c/u |  |  |  | 7318.15.00 | 5% |  | 0% | 0% | 1% | 0% | 0% | 0% | 0% | NA | 0%
9824 | 9940 | Tuerca Hexagonal Inox. UNC 1/4" | Tonirlleria & Pernos | - Ningún fabricante - | 1/4" | c/u |  |  |  | 7318.15.00 | 5% |  | 0% | 0% | 1% | 0% | 0% | 0% | 0% | NA | 0%
9825 | 9941 | Arandela Presion Inox. 1/4" | Tonirlleria & Pernos | - Ningún fabricante - | 1/4" | c/u |  |  |  | 7318.22.00 | 0%
9826 | 9942 | Bombillo MH 1000W/U CLARO E40 BT56 | Luminarias & Acces. | SYLVANIA | BT56 | c/u |  |  |  | 8539.21.00 | 5% |  | 0% | 0% | 0% | N/A | 0% | 0% | 0% | NA | 0%
9827 | 9943 | Tomacorriente doble Delgado grado industrial 20A 125V Nema5-20R 2P 3W Color Marfil | Tomas & Switch | LEVITON | 5362-SI | c/u |  |  |  | 8536.69.00 | 0%
9828 | 9944 | Tomacorriente EXPLOSSION PROFF 20A 125V Nema5-20R 2P 3W C/Metalica | Tomas & Switch | HUBBELL | UGP-20231+SWB1 | c/u |  |  |  | 8536.69.00 | 0%
9829 | 9945 | VARIO Enclosed switch starters disconnectors 3P 32A IP66 220V | Transfers & Switch | SQUARE D | VC2GE | c/u |  |  |  | 8536.20.10 | 10%
9830 | 9946 | Interruptor sencillo 1P 20A Nema 5-20 EXPLOSSION PROFF | Tomas & Switch | HUBBELL | XS-1C | c/u |  |  |  | 8536.50.90 | 0%
9831 | 9947 | Placa Plastica P/Toma Doble Color Marfil | Tomas & Switch | LEVITON | 80503-I | c/u |  |  |  | 3925.90.10 | 10%
9832 | 9948 | Interruptor Sencillo Decorativo 20A 120/277V C/Marfil | Tomas & Switch | LEVITON | 5621-2I | c/u |  |  |  | 8536.50.90 | 0%
9833 | 9949 | Tomacorriente Doble Grado Industrial GFCI 20A 2P 3W 125V Nema L6-30R C/Marfil | Tomas & Switch | LEVITON | N7899-I | c/u |  |  |  | 8536.69.00 | 0%
9834 | 9950 | Interruptor Sencillo Decorativo 20A 120/277 4 Vias c/Marfil | Tomas & Switch | LEVITON | 5624-2I | c/u |  |  |  | 8536.50.90 | 0%
9835 | 9951 | Interruptor sencillo palanc 2P grado Industrial 20A 120/277V C/Marfil | Tomas & Switch | LEVITON | 1243-I | c/u |  |  |  | 8536.50.90 | 0%
9836 | 9952 | Grapa Terminal Linea Recta Hilo de Guarda #1/4" | Herrajes | ANDERSON HUBBELL | MDE46N | c/u | 161 |  |  | 7616.99.90 | 10% |  | 0% | 0% | 6% | NA | 0% | 0% | NA | NA | 0%
9837 | 9953 | Cable XAT #1/0AWG 15KV NA - 133%, NC 33% | Cables Cobre | VIACOM | . | Pies |  |  |  | 8544.49.10 | 0%
9838 | 9954 | Tuberia BX PVC 3/4 | Tuberia Flexible | - Ningún fabricante - | 3/4" | Pie |  | #N/A |  | 3917.39.90 | 5% |  | 0% | 0% | 3% | NA | 0% | 0% | NA | NA | 0%
9839 | 9955 | Balastro 100W MH Multivoltaje | Luminarias & Acces. | ADVANCED | 71A5390500D | c/u |  |  |  | 8504.10.00 | 0%
9840 | 9956 | Bombillo 100W MH E-27 | Luminarias & Acces. | SYLVANIA | Mpd100Umed840 | c/u | 1 |  |  | 8539.31.20 | 0%
9841 | 9957 | Pintura Fast Dry Color Naranja (1/4) (Emsula) | Pinturas & Accs. | - Ningún fabricante - | 42461 | c/u |  |  |  | 7609.00.00 | 0%
9842 | 9958 | Pintura Fast Dry Color Azul (1/4) (Emsula) | Pinturas & Accs. | - Ningún fabricante - | 42461 | c/u |  |  |  | 7609.00.00 | 0%
9843 | 9959 | Cemento Gris Lbs | Luminarias & Acces. | - Ningún fabricante - | 2 | Lbs |  |  |  | 3923.50.90 | 10%
9845 | 9961 | Caja Metalica de Registro Galvanizada 28X28X6 | Cajas Registro | LUMELSSA | 28x28x6 | c/u |  |  |  | 7326.90.00 | 0%
9847 | 9963 | Tapadera P/Curva Vertical de Subida Galvanizada 12" Ancho X 90º Cal # 1/16 | Canalizacion | LUMELSSA | 12'' | c/u |  |  |  | 7307.22.00 | 5% |  | 0% | 0% | 3% | N/A | 0% | 0% | NA | NA | 0%
9848 | 9964 | Tapadera P/Reductor Bandeja 18 A 12 X 4 Alto Cal # | Canalizacion | LUMELSSA | 18x12 | c/u |  |  |  | 7307.22.00 | 5% |  | 0% | 0% | 3% | N/A | 0% | 0% | NA | NA | 0%
9849 | 9965 | Reductor Horizontal P/Bandeja Tipo Escalera Galvanizada 18" A 6" 4" Alto Cal # 1/16 | Canalizacion | LUMELSSA | 18x6 | c/u | 2 |  |  | 7307.22.00 | 5% |  | 0% | 0% | 3% | N/A | 0% | 0% | NA | NA | 0%
9850 | 9966 | Tapadera P/Reductor Bandeja 18 A 6 X 4 Alto Cal # | Canalizacion | LUMELSSA | 18x12 | c/u |  |  |  | 7307.22.00 | 5% |  | 0% | 0% | 3% | N/A | 0% | 0% | NA | NA | 0%
9851 | 9967 | Tapadera P/Curva Vertical de Bajada Galvanizada 18" Ancho X 90º Cal # 1/16 | Canalizacion | LUMELSSA | 18'' | c/u |  |  |  | 7307.22.00 | 5% |  | 0% | 0% | 3% | N/A | 0% | 0% | NA | NA | 0%
9852 | 9968 | Tapadera P/Curva Vertical de Subida Galvanizada 18" Ancho X 90º Cal # 1/16 | Canalizacion | LUMELSSA | 18'' | c/u |  |  |  | 7307.22.00 | 5% |  | 0% | 0% | 3% | N/A | 0% | 0% | NA | NA | 0%
9853 | 9969 | Reductor Horizontal P/Bandeja Tipo Escalera Galvanizada 12" A 6" 4" Alto Cal # | Canalizacion | LUMELSSA | 12x6 | c/u | 2 |  |  | 7307.22.00 | 5% |  | 0% | 0% | 3% | N/A | 0% | 0% | NA | NA | 0%
9854 | 9970 | Tapadera P/Reductor Bandeja Galvanizada Tipo Escalera 12" A 6" | Canalizacion | LUMELSSA | 12x6 | c/u |  |  |  | 7307.22.00 | 5% |  | 0% | 0% | 3% | N/A | 0% | 0% | NA | NA | 0%
9855 | 9971 | Tapadera P/Tee Horizontal Galvanizada 6 Ancho X 90º Cal # 3/32 | Canalizacion | LUMELSSA | 6 | c/u |  |  |  | 7307.22.00 | 5% |  | 0% | 0% | 3% | N/A | 0% | 0% | NA | NA | 0%
9856 | 9972 | Tapadera P/Curva Vertical de Subida Galvanizada Tipo Escalera 9" Ancho X 90º Cal # 1/16 | Canalizacion | LUMELSSA | 9'' | c/u |  |  |  | 7307.22.00 | 5% |  | 0% | 0% | 3% | N/A | 0% | 0% | NA | NA | 0%
9857 | 9973 | Interruptor Pedal Sencillo Plastico - Negro 1 NC+1 NA | Control & Automatico | TELEMECANIQUE | XPEA110 | c/u |  |  |  | 8536.50.90 | 0% |  | 0% | 0% | 2% | N/A | 0% | 0% | 3% | 0% | 0%
9858 | 9974 | Interruptor Flotador Operacion Dual 0,5HP Incluye Flotador + Accesorios de Montaje | Control & Automatico | TELEMECANIQUE | 9036FD | c/u |  |  |  | 8536.50.90 | 0% |  | 0% | 0% | 2% | N/A | 0% | 0% | 3% | 0% | 0%
9859 | 9975 | Receptor Transmisor No-Programable | Control & Automatico | TELEMECANIQUE | XB4RFB01 | c/u |  |  |  | 8517.62.00 | 0%
9861 | 9977 | Interruptor de Posicion Miniatura con Cuerpot Metalico Fijo Con Cable, palanca y roldana Termoplasi. | Control & Automatico | SQUARE D | XCMD2115L1 | c/u |  |  |  | 8536.50.90 | 0%
9863 | 9979 | Tirante de Platina Angular (60) 1-3/4"X1-3/4"X3/16"x9/16" | Herrajes | HUBBELL | 6979 | c/u |  |  |  | 7616.10.00 | 0%
9865 | 9981 | Luminaria Spot LED 8W EMPO. Luz Fria 4000K 7'' | Luminarias & Acces. | TECNO LITE | YDLE-280/8W/40/B | c/u |  |  |  | 9405.40.90 | 15% |  | 0% | 0% | 9% | 6% | 0% | 1.5% | 4% | 12% | 0%
9866 | 9982 | Luminaria Tipo Spot 1X18W Base E27 Color Blanco | Luminarias & Acces. | MORSTAR | MMQ2054B_E27 | c/u |  |  |  | 9405.40.90 | 15% |  | 0% | 0% | 9% | 6% | 0% | 1.5% | 4% | 12% | 0%
9867 | 9983 | Broca Para Concreto TRUPPER 1/2"x6" | Herramientas | - Ningún fabricante - | BCT-1/2"X6" | c/u
9868 | 9984 | Tapadera P/Bandeja Galvanizada 18" Ancho X 8' Long. Cal # 1/16 | Canalizacion | LUZMETAL | 18'' | Lance |  |  |  | 7307.22.00 | 5% |  | 0% | 0% | 3% | N/A | 0% | 0% | NA | NA | 0%
9869 | 9985 | Bandeja Galvainazada Tipo Escalera S/Tapa 9X6X2.44mts. | Canalizacion | LUZMETAL | . | Lance |  |  |  | 7326.90.00 | 0%
9870 | 9986 | Curva Vertical Bajada Galvanizada Tipo Escalera 9 Ancho X 4 Alto X 90º Cal # 3/32 | Canalizacion | LUMELSSA | 9x4 | c/u |  |  |  | 7307.22.00 | 5% |  | 0% | 0% | 3% | N/A | 0% | 0% | NA | NA | 0%
9871 | 9987 | Curva Vertical Subida Galvanizada Tipo Escalera 9 Ancho X 4 Alto X 90º Cal # 1/16 C/Tapa | Canalizacion | LUMELSSA | 9x4 | c/u |  |  |  | 7307.22.00 | 5% |  | 0% | 0% | 3% | N/A | 0% | 0% | NA | NA | 0%
9872 | 9988 | Curva Horizontal Galvanizada Tipo Escalera 9 Ancho X 4 Alto X 90º Cal # 1/16 C/Tapa | Canalizacion | LUMELSSA | 9x4 | c/u |  |  |  | 7307.22.00 | 5% |  | 0% | 0% | 3% | N/A | 0% | 0% | NA | NA | 0%
9874 | 9990 | Transformador Potencial 1kva 9200/13800 120V | Transformadores | COOPER | 1k13120 | c/u |  |  |  | 8504.33.00 | 0%
9875 | 9991 | Gabinete Plastico Con Fondo Falso, IP65 400x300x200mm | Cajas Registro | SCHNEIDER | NSYPLM43 | c/u |  |  |  | 8538.10.00 | 5%
9877 | 9993 | Medidor ION 8650 64MB C/Candado | Equipo Medicion | SCHNEIDER | M8650B0C0E6E1A1 | c/u |  |  |  | 9030.39.00 | 0%
9878 | 9994 | Manguera LED 25M Plana 127V 6500K | Luminarias & Acces. | TECNO LITE | MLED3-25/65 | Rollo |  |  |  | 9405.40.90 | 15% |  | 0% | 0% | 9% | 6% | 0% | 1.5% | 4% | 12% | 0%
9879 | 9995 | Dimmer Modus C/Marfil 40/60W 110V | Luminarias & Acces. | BTICINO | E4355MAB | c/u |  |  |  | 8536.69.00 | 0%
9880 | 9996 | Caja Aluminio 1 gang Explossion Proff W/XCS/XS/XT | Explossion Proof | HUBBELL | SW-B1 | c/u |  |  |  | 8480.10.00 | 0%
9881 | 9997 | Luminaria High Bay MH 400W Campana Aluminio 18'' Multitap C/Lente Vidrio 'C/Bombillo | Luminarias & Acces. | AMERICAN LITE | ALEG8SPL400W | c/u |  |  |  | 9405.10.90 | 15% |  | 0% | 0% | 9% | 6% | 0% | 1.5% | 4% | 12% | 0%
9882 | 9998 | Luminaria High Bay MH 250W Campana Aluminio 18'' Movolt C/Lente Vidrio C/Bombillo | Luminarias & Acces. | AMERICAN LITE | ALEG8SPL200W | c/u |  |  |  | 9405.10.90 | 15% |  | 0% | 0% | 9% | 6% | 0% | 1.5% | 4% | 12% | 0%
9883 | 9999 | Circuit Breaker 3P 30A 240V | Breakers | CUTLER HAMMER | CH330(GEN) | c/u | 8 |  |  | 8536.20.10 | 10%
9885 | 10001 | Conector Jack RJ45 Cat5e estilo Keystone C/Amarillo | Cat 5e Solutions | BELDEN | AX101313 | c/u | 55 |  |  | 8536.70.90 | 0%
9886 | 10002 | Conector Jack RJ45 Cat5r estilo Keystone C/Azul | Cat 5e Solutions | BELDEN | AX101315 | c/u | 27 |  |  | 8536.70.90 | 0%
9887 | 10003 | Patch Panel 48 Puertos CAT5e HD-110, 2U Black | LAN Equipment | BELDEN | AX103259 | c/u |  |  |  | 3925.90.10 | 10% |  | 0% | 0% | 6% | NA | 0% | 0% | 4.6% | NA | 0%
9888 | 10004 | Pintura Fast Dry Color Verde (1/4) | Pinturas & Accs. | - Ningún fabricante - | 42461 | c/u |  |  |  | 7609.00.00 | 0%
9889 | 10005 | Pintura Fast Dry Color Plateado (1/4) | Pinturas & Accs. | - Ningún fabricante - | 42461 | c/u |  |  |  | 7609.00.00 | 0%
9890 | 10006 | Perno Rosca Corrida Hexagonal Galvanizado 1/4''X1-1/2'' | Tonirlleria & Pernos | - Ningún fabricante - | 1/4x1-1/2 | c/u | 12 |  |  | 7318.15.00 | 5% |  | 0% | 0% | 1% | 0% | 0% | 0% | 0% | NA | 0%
9891 | 10007 | Extractor de 30". 220V/60HZ tipo industrial. | Equipo HVAC & Accs. | - Ningún fabricante - | 4EXT-SB-0030 | c/u |  |  |  | 8414.80.00 | 0%
9892 | 10008 | Cable ACSR Desnudo # 477 | Cables Aluminio | PHELPS DODGE | HAWK | Pies |  |  |  | 8544.49.29 | 5% |  | 0% | 0% | 5% | 0% | 0% | 0% | NA | NA | 0%
9893 | 10009 | Circuit Breaker Molded Case 3P 80A 240V | Breakers | CUTLER HAMMER | BAB3080H | c/u | 5 |  |  | 8536.20.10 | 10%
9894 | 10010 | Circuit Breaker Molded Case 3P 90A 240V | Breakers | CUTLER HAMMER | BAB3090H | c/u | 5 |  |  | 8536.20.10 | 10%
9895 | 10011 | Caja rectangular pesada p/intemperie agujeros 3/4" 5 agujeros | Cajas Registro | EAGLE | FSB75-5X | c/u |  |  |  | 3925.90.20 | 0%
9896 | 10012 | PP CONTROL ILUMINACION 32A 240V C/FOTOCELDA | Luminarias & Acces. | METASOL | 0 | C/U | 2 |  |  | 7609.00.00 | 0%
9897 | 10013 | Load Center 6Cktos. 1PH Barras 100A 100/240V Main Lugs | Tableros | SQUARE D | QO612L100F | c/u | 2 |  |  | 8537.10.00 | 10% |  | 0% | 0% | 6.9% | 0% | 0% | 0% | 0% | NA | 0%
9898 | 10014 | Blanking Panel 7RU | Rack & Gabinet | NEWLINK | 657000 | c/u |  |  |  | 8473.30.00 | 0%
9899 | 10015 | Bloque de Contacto Para Pulsador Luminoso LED Verde 120v 22mm | Control & Automatico | TELEMECANIQUE | ZBVG3 | c/u | 7 |  |  | 8536.49.10 | 10%
9900 | 10016 | Balastro Electronico 4X32W 120/277V. | Luminarias & Acces. | UNIVERSAL | B432IUNVHP-A000I | c/u | 60 |  |  | 8504.10.00 | 0%
9901 | 10017 | Yee PVC Lisa sdr 41 6' Inyectado | Tuberia PVC & Acces. | DURMAN ESQUIVEL |  | c/u |  | #N/A |  | 3917.40.90 | 5% |  | 0% | 0% | 3% | NA | 0% | 0% | NA | NA | 0%
9902 | 10018 | Fusible FRS-R-400/TRS400R 600V | Fusibles | BUSSMANN-COOPER | FRS-R-400/ | c/u | 3 |  |  | 8536.10.10 | 0%
9903 | 10019 | Luminaria Tipo Reflector Horiz. MH 400W C/Bota C/Bombillo TFL 400M RA2 TB IS LPI | Luminarias & Acces. | LITHONIA LIGHTING | TFL400MRA2TBISLPI | c/u |  |  |  | 9405.40.90 | 15% |  | 0% | 0% | 9% | 6% | 0% | 1.5% | 4% | 12% | 0%
9904 | 10020 | Relay 5 Pines 5V 10A | Control & Automatico | - Ningún fabricante - | RH-005C | c/u |  |  |  | 8536.49.90 | 0%
9905 | 10021 | Frame Type Box Connector | Canalizacion | COOPER B-LINE | 9ZN-8074 | c/u |  |  |  | 7307.22.00 | 5% |  | 0% | 0% | 3% | N/A | 0% | 0% | NA | NA | 0%
9906 | 10022 | Rodo con Felpa de 4" | Pinturas & Accs. | - Ningún fabricante - | 4" | c/u |  |  |  | 7609.00.00 | 0%
9907 | 10023 | Cable Acero 3/8" C/forro | Cables Acero | - Ningún fabricante - | 3/8" | Pies |  |  |  | 7614.90.00 | 10% |  | 0% | 0% | 6.9% | NA | 0% | 1% | 3% | NA | 0%
9908 | 10024 | Transformador Padmount 112.5KVA 3PH HV:13800 Delta LV:120Y/208V Dead Front, Radial feed w/fusible | Transformadores | COOPER | PM112.513208 | c/u |  |  |  | 8504.34.00 | 0%
9909 | 10025 | Supresor Transcientes TVSS 50kA 3ph 208Y/120V | Supresores | SQUARE D | TVS2HWA50X | c/u |  |  |  | 8536.30.10 | 0%
9910 | 10026 | Bloque de Contacto Para Pulsador Luz Verde LED 24V 22mm | Control & Automatico | TELEMECANIQUE | ZBV-B3 | c/u | 17 |  |  | 8536.49.10 | 10%
9911 | 10027 | Patch Cord CAT-5 3ft, Yellow | Cat 5e Solutions | BELDEN | C501104003 | c/u |  |  |  | 8517.62.00 | 0%
9912 | 10028 | Patch Cord CAT-5 3ft, Blue | Cat 5e Solutions | BELDEN | C501106003 | c/u |  |  |  | 8517.62.00 | 0%
9913 | 10029 | Placa Metalica Reductora de 4''X4'' A 2''X4'' 1/2'' | Cajas Registro | THOMAS & BETTS | 52-C-13 | c/u | 139 |  |  | 7326.90.00 | 0%
9914 | 10030 | Bushing Conduit 4" P/Tierra 390-40 | Accesorios Conduit | WTC | 128-036 | c/u | 27 | ZING |  | 7307.99.00 | 5% |  | 0% | 0% | 1% | N/A | 0% | 0% | 2.6% | NA | 0%
9915 | 10031 | Channel, Canal Hierro "U" 75mmx40mmx6m | Materiales Mecanicos | - Ningún fabricante - | 75mmx40mmx6m | Lance |  |  |  | 7308.90.00 | 10%
9916 | 10032 | Pintura Fast Dry Color Verde Galon | Pinturas & Accs. | - Ningún fabricante - | Galon | c/u |  |  |  | 7609.00.00 | 15%
9918 | 10034 | Disco Corte Metal 14"x7/64"x1" (355X2.8X25.4mm) | Materiales Mecanicos | MAKITA | A-93859 | c/u |  |  |  | 8536.90.00 | 0%
9920 | 10036 | Conector MDVO Video F Coaxial c/Almendra | Coaxial & Solutions | BELDEN | A0407000 | c/u |  |  |  | 8536.50.90 | 0%
9921 | 10037 | Poste de Madera 50' clase 3 | Posteria | - Ningún fabricante - | 0 | c/u |  |  |  | 4418.60.00 | 15%
9922 | 10038 | Terminal Tipo PIN Para Cable #4/0 | Herrajes | THOMAS & BETTS | X 5 U 40 | c/u | 206 |  |  | 7616.10.00 | 0%
9923 | 10039 | Caja Cortacircuito de 100A 15/27KV 125 BIL Con Rompe Arco | Herrajes | ABB | Y5NCBNBM12 | c/u |  |  |  | 8536.10.29 | 0%
9924 | 10040 | Transformador Padmount 1000KVA 3PH HV:34500 Delta LV:480Y/277V Dead Front, Loop feed w/fusible bayon | Transformadores | SUNBELT | 0 | c/u |  |  |  | 8504.34.00 | 0%
9925 | 10041 | Anticorrosivo Color Blanco (Galon) | Pinturas & Accs. | - Ningún fabricante - | 6611 | c/u |  |  |  | 7609.00.00 | 15%
9926 | 10042 | Poste Concreto Centrifugado 45' clase 5000lbs norma ENEE | Posteria | POSCRET | PC455000 | c/u |  |  |  | 6810.99.00 | 15%
9927 | 10043 | Poste Concreto Centrifugado 45' clase 7000lbs norma ENEE | Posteria | POSCRET | PC457000 | c/u |  |  |  | 6810.99.00 | 15%
9928 | 10044 | Poste Concreto Centrifugado 45' clase 9000lbs norma ENEE | Posteria | POSCRET | PC459000 | c/u |  |  |  | 6810.99.00 | 15%
9929 | 10045 | Poste Concreto Centrifugado 50' clase 5000lbs norma ENEE | Posteria | POSCRET | PC505000 | c/u |  |  |  | 6810.99.00 | 15%
9930 | 10046 | Poste Concreto Centrifugado 50' clase 7000lbs norma ENEE | Posteria | POSCRET | PC507000 | c/u |  |  |  | 6810.99.00 | 15%
9931 | 10047 | Poste Concreto Centrifugado 50' clase 9000lbs norma ENEE | Posteria | POSCRET | PC509000 | c/u |  |  |  | 6810.99.00 | 15%
9932 | 10048 | Poste Concreto Centrifugado 55' clase 5000lbs norma ENEE | Posteria | POSCRET | PC555000 | c/u |  |  |  | 6810.99.00 | 15%
9933 | 10049 | Poste Concreto Centrifugado 55' clase 9000lbs norma ENEE | Posteria | POSCRET | PC559000 | c/u |  |  |  | 6810.99.00 | 15%
9934 | 10050 | Poste Concreto Centrifugado 60' clase 9000lbs norma ENEE | Posteria | POSCRET | PC609000 | c/u |  |  |  | 6810.99.00 | 15%
9935 | 10051 | Poste Concreto Centrifugado 45' clase 1500lbs norma ENEE | Posteria | POSCRET | PC451500 | c/u |  |  |  | 6810.99.00 | 15%
9936 | 10052 | Poste Concreto Centrifugado 45' clase 2000lbs norma ENEE | Posteria | POSCRET | PC452000 | c/u |  |  |  | 6810.99.00 | 15%
9937 | 10053 | Poste Concreto Centrifugado 50' clase 2000lbs norma ENEE | Posteria | POSCRET | PC502000 | c/u |  |  |  | 6810.99.00 | 15%
9938 | 10054 | Poste Concreto Centrifugado 50' clase 2400lbs norma ENEE | Posteria | POSCRET | PC502400 | c/u |  |  |  | 6810.99.00 | 15%
9939 | 10055 | Poste Concreto Centrifugado 55' clase 2400lbs norma ENEE | Posteria | POSCRET | PC552400 | c/u |  |  |  | 6810.99.00 | 15%
9940 | 10056 | Poste Concreto Centrifugado 60' clase 2400lbs norma ENEE | Posteria | POSCRET | PC602400 | c/u |  |  |  | 6810.99.00 | 15%
9941 | 10057 | Poste Concreto Centrifugado 40' clase 1500lbs norma ENEE | Posteria | POSCRET | PC401500 | c/u |  |  |  | 6810.99.00 | 15%
9942 | 10058 | Poste Concreto Centrifugado 40' clase 2000lbs norma ENEE | Posteria | POSCRET | PC402000 | c/u |  |  |  | 6810.99.00 | 15%
9943 | 10059 | Luminaria Emergencia Rotulo Salida c/Rojo 120V | Luminarias & Acces. | LITHONIA LIGHTING | LHQM S W 3 N R | c/u |  |  |  | 9405.10.20 | 15% |  | 0% | 0% | 10.5% | 6% | 0% | 1.5% | 6% | NA | NA
9944 | 10060 | Tapadera P/Bandeja Metalica Galvanizada 16" Ancho X 8' Long. Cal # 1/16 | Canalizacion | LUMELSSA | 16'' | c/u |  |  |  | 7307.22.00 | 5% |  | 0% | 0% | 3% | N/A | 0% | 0% | NA | NA | 0%
9945 | 10061 | Poste Concreto Centrifugado 60' clase 7000lbs norma ENEE | Posteria | POSCRET | PC607000 | c/u |  |  |  | 6810.99.00 | 15%
9946 | 10062 | Luminaria Fluorescente 2x32 Empotrable 2x4 con Acrilico Prismatico MVOLT GEB10IS EL | Luminarias & Acces. | LITHONIA LIGHTING | . | c/u |  |  |  | 9405.10.90 | 15% |  | 0% | 0% | 9% | 6% | 0% | 1.5% | 4% | 12% | 0%
9947 | 10063 | Luminaria Fluorescente 3x32 Empotrable 2x4 con Acrilico Prismatico MVOLT 1/3 GEB10IS EL | Luminarias & Acces. | LITHONIA LIGHTING | 2GT8-3-32-A12-120 | c/u |  |  |  | 9405.10.90 | 15% |  | 0% | 0% | 9% | 6% | 0% | 1.5% | 4% | 12% | 0%
9948 | 10064 | Luminaria Wallpack compacta fluorescente 32W 120v | Luminarias & Acces. | LITHONIA LIGHTING | TWS 32TRT120L/LP | c/u |  |  |  | 9405.40.90 | 15% |  | 0% | 0% | 9% | 6% | 0% | 1.5% | 4% | 12% | 0%
9949 | 10065 | Luminaria a Prueba de Vapor Tipo Industrial 2X32 120V MVOLT GEB10IS | Luminarias & Acces. | LITHONIA LIGHTING | DMW 2 32 120 GEB1 | c/u | 3 |  |  | 9405.10.10 | 0%
9950 | 10066 | Luminaria Fluorescente Industrial 1x32 Colgada MultiVoltaje GEB10IS | Luminarias & Acces. | LITHONIA LIGHTING | EJS 1 32 MVOLT GE | c/u |  |  |  | 9405.10.90 | 15% |  | 0% | 0% | 9% | 6% | 0% | 1.5% | 4% | 12% | 0%
9951 | 10067 | Tee Reductora P/Bandeja Galvanizado 18'' Derivacion 12'' x4'' Alto C/Tapadera | Canalizacion | - Ningún fabricante - | 18'' | c/u |  |  |  | 7307.22.00 | 5% |  | 0% | 0% | 3% | N/A | 0% | 0% | NA | NA | 0%
9952 | 10068 | Tapadera P/Curva Vertical de Subida Galvanizada 16" Ancho X 90º Cal # 1/16 | Canalizacion | LUMELSSA | 16'' | c/u |  |  |  | 7307.22.00 | 5% |  | 0% | 0% | 3% | N/A | 0% | 0% | NA | NA | 0%
9953 | 10069 | Tapadera P/Curva Vertical de Bajada Galvanizada 8" Ancho X 90º Cal # 1/16 | Canalizacion | LUMELSSA | 8 | c/u |  |  |  | 7307.22.00 | 5% |  | 0% | 0% | 3% | N/A | 0% | 0% | NA | NA | 0%
9954 | 10070 | Cubierta Bronce P/Caja Piso Plastico | Tomas & Switch | HUBBELL | S1CFCBRS | c/u |  |  |  | 3925.90.20 | 0%
9955 | 10071 | Luminaria Tipo Cobra 250W HPS, Balastro 240V Sin Brazo, | Luminarias & Acces. | AMERICAN LIGHTING | 115-25S-RH240R3DG | c/u |  |  |  | 9405.40.10 | 0%
9956 | 10072 | Juego de Uniones P/Bandejas (8 Agujeros) | Canalizacion | LUMELSSA | . | c/u |  |  |  | 7307.22.00 | 5% |  | 0% | 0% | 3% | N/A | 0% | 0% | NA | NA | 0%
9957 | 10073 | Juego de Uniones P/Bandejas B-Line (4 Agujeros) | Canalizacion | LUMELSSA | . | c/u |  |  |  | 7307.22.00 | 5% |  | 0% | 0% | 3% | N/A | 0% | 0% | NA | NA | 0%
9958 | 10074 | Pararrayo 100A 27KV (porcelona) | Equipo Media Tension | COOPER | AZS101M027R | c/u |  |  |  | 8535.40.10 | 0%
9959 | 10075 | Curva Vertical Subida Galvanizada Tipo Escalera 16 Ancho X 4 Alto X 90º Cal # 1/16 | Canalizacion | LUMELSSA | 16X4 | c/u |  |  |  | 7307.22.00 | 5% |  | 0% | 0% | 3% | N/A | 0% | 0% | NA | NA | 0%
9960 | 10076 | Tapadera P/Curva Vertical de Bajada Galvanizada 16" Ancho X 90º Cal # 1/16 | Canalizacion | LUMELSSA | 16'' | c/u |  |  |  | 7307.22.00 | 5% |  | 0% | 0% | 3% | N/A | 0% | 0% | NA | NA | 0%
9961 | 10077 | Tapadera P/Curva Vertical de Subida Galvanizada 8" Ancho X 90º Cal # 1/16 | Canalizacion | LUMELSSA | 8'' | c/u |  |  |  | 7307.22.00 | 5% |  | 0% | 0% | 3% | N/A | 0% | 0% | NA | NA | 0%
9962 | 10078 | Compresor 15G 2HP 120V + Manguera (M617 3/8x50)+ Conectores W3226+W3228 | Herramientas | CAMPBELL HAUSFELD | VX4002 | c/u |  |  |  | 7616.10.00 | 0%
9963 | 10079 | Cable Control Flexible 3C#10AWG+1CG#10AWG 600V A 90° ULTREX VN | Cables Control | NEXANS | 665000 | Pies |  |  |  | 8544.49.29 | 5% |  | 0% | 0% | 5% | 0% | 0% | 0% | NA | NA | 0%
9964 | 10080 | Cable Control Flexible 4C#2AWG+1CG#6AWG 600V A 90° ULTREX VN | Cables Control | NEXANS | 680754 | Pies |  |  |  | 8544.49.29 | 5% |  | 0% | 0% | 5% | 0% | 0% | 0% | NA | NA | 0%
9965 | 10081 | Cable Control Flexible 3C#2AWG+1CG#6AWG 600V A 90° ULTREX VN | Cables Control | NEXANS | 658955 | Pies | 150 |  |  | 8544.49.29 | 5% |  | 0% | 0% | 5% | 0% | 0% | 0% | NA | NA | 0%
9966 | 10082 | Cable Control Flexible 3C#4AWG+1CG#8AWG 600V A 90° ULTREX VN | Cables Control | NEXANS | 658948 | Pies |  |  |  | 8544.49.29 | 5% |  | 0% | 0% | 5% | 0% | 0% | 0% | NA | NA | 0%
9967 | 10083 | Cable Control Flexible 5C#2/0AWG 2kv A 90° | Cables Control | OMNI CABLE | B52/005 | Pies | 171 |  |  | 8544.49.29 | 5% |  | 0% | 0% | 5% | 0% | 0% | 0% | NA | NA | 0%
9968 | 10084 | Cable Control Flexible 3C#4/0AWG+1CG#4AWG 600V A 90° ULTREX VN | Cables Control | NEXANS | 665026 | Pies | 379 |  |  | 8544.49.29 | 5% |  | 0% | 0% | 5% | 0% | 0% | 0% | NA | NA | 0%
9969 | 10085 | Cable Control Flexible 3C#1/0AWG+1CG#6AWG 600V A 90° ULTREX VN | Cables Control | NEXANS | 658963 | Pies |  |  |  | 8544.49.29 | 5% |  | 0% | 0% | 5% | 0% | 0% | 0% | NA | NA | 0%
9970 | 10086 | Cable Control Flexible 3C#12AWG+1CG#12AWG 600V A 90° ULTREX VN | Cables Control | NEXANS | 685578 | Pies |  |  |  | 8544.49.29 | 5% |  | 0% | 0% | 5% | 0% | 0% | 0% | NA | NA | 0%
9971 | 10087 | Cable Control Flexible 3C#14AWG+1CG#14AWG 600V A 90° ULTREX VN | Cables Control | NEXANS | 664995 | Pies |  |  |  | 8544.49.29 | 5% |  | 0% | 0% | 5% | 0% | 0% | 0% | NA | NA | 0%
9972 | 10088 | Cable Control Flexible 3C#6AWG+1CG#8AWG 600V A 90° ULTREX VN | Cables Control | NEXANS | 680749 | Pies |  |  |  | 8544.49.29 | 5% |  | 0% | 0% | 5% | 0% | 0% | 0% | NA | NA | 0%
9973 | 10089 | Cable Control Flexible 3C#8AWG+1CG#10AWG 600V A 90° ULTREX VN | Cables Control | NEXANS | 680747 | Pies |  |  |  | 8544.49.29 | 5% |  | 0% | 0% | 5% | 0% | 0% | 0% | NA | NA | 0%
9974 | 10090 | Cable Control Flexible 2C#14 600V A 90° ULTREX VN | Cables Control | NEXANS | 696815 | Pies |  |  |  | 8544.49.29 | 5% |  | 0% | 0% | 5% | 0% | 0% | 0% | NA | NA | 0%
9975 | 10091 | Cable Control Flexible 3C#12 600V A 90° ULTREX VN | Cables Control | NEXANS | 696963 | Pies |  |  |  | 8544.49.29 | 5% |  | 0% | 0% | 5% | 0% | 0% | 0% | NA | NA | 0%
9976 | 10092 | Cable Control Flexible 3C#14 600V A 90° ULTREX VN | Cables Control | NEXANS | 696823 | Pies |  |  |  | 8544.49.29 | 5% |  | 0% | 0% | 5% | 0% | 0% | 0% | NA | NA | 0%
9977 | 10093 | Balastro Electronico 2X32W 120/277V. | Luminarias & Acces. | ADVANCED | ICN-2P32-N | c/u |  |  |  | 8504.10.00 | 0%
9978 | 10094 | Lamina Fibra Mineral 2x2 | Materiales Civiles | - Ningún fabricante - | . | c/u |  |  |  | 8536.50.90 | 0%
9979 | 10095 | Conector Compresion Aluminio Main#336-266-4/0 ACSR a Tap#336-266-4/0 | Herrajes | THOMAS & BETTS | WR775 | c/u | 104 |  |  | 8536.50.90 | 0%
9980 | 10096 | Accesorio Para Luminaria Tipo Campana 16'' (Plastico) | Luminarias & Acces. | COOPER | DB16 | c/u |  |  |  | 8539.90.90 | 0%
9981 | 10097 | Caja PVC Conduit de Registro 8"X8"X4" | Cajas Registro | - Ningún fabricante - | . | c/u | 6 |  |  | 3925.90.20 | 0%
9982 | 10098 | Bombillo compacto PLC 26W 6500K, 120V 4 Pines | Luminarias & Acces. | EXCEL | CFL-26W6500K | c/u | 11 |  |  | 8539.31.20 | 0%
9983 | 10099 | Perno de Ojo 5/8X14 C/Eslabon | Herrajes | LUZMETAL | 0 | c/u | 163 |  |  | 7318.15.00 | 5% |  | 0% | 0% | 1% | 0% | 0% | 0% | 0% | NA | 0%
9984 | 10100 | Luminaria Empotrable PLASTICO (E113040) 120V | Luminarias & Acces. | TECNO LITE | YD-208/B | c/u |  |  |  | 9405.40.90 | 15% |  | 0% | 0% | 3% | 0% | 0% | 1.5% | 4.5% | 0% | 0%
9985 | 10101 | Caja PVC Plastica 2X4 C/A 1/2"-3/4 | Cajas Registro | GERFOR | . | c/u | 21 |  |  | 3925.90.20 | 0%
9986 | 10102 | Luminaria Project MH 400W MVOTL | Luminarias & Acces. | OSRAM | PROJEC-MH-400W-MV | c/u |  |  |  | 9405.10.90 | 15% |  | 0% | 0% | 9% | 6% | 0% | 1.5% | 4% | 12% | 0%
9987 | 10103 | Tubo Fluorescente 32W 6500K | Luminarias & Acces. | OSRAM | F32T8/865 | c/u | 178 |  |  | 8539.31.10 | 0%
9988 | 10104 | Conector Estribo de Tornillo Para Cable #6-3/0 ACSR | Herrajes | ANDERSON HUBBELL | AHLS-022019E | c/u |  |  |  | 8536.50.90 | 0%
9989 | 10105 | Molde Para Soldadura Exotermica Horizontal Cable #2 a Varilla 5/8 | Aterrizaje | THERMOWELD | M-503 | c/u |  |  |  | 6815.10.00 | 0%
9990 | 10106 | Molde Para Soldadura Exotermica Horizontal Cable #1/0 a Varilla 5/8 | Aterrizaje | THERMOWELD | M-505 | c/u |  |  |  | 6815.10.00 | 0%
9991 | 10107 | Luminaria Tipo Spot Empotrable Fija Redondo Liso C/Blanca | Luminarias & Acces. | TECNOLIGTH | YD-140 | c/u |  |  |  | 9405.40.90 | 15% |  | 0% | 0% | 9% | 6% | 0% | 1.5% | 4% | 12% | 0%
9992 | 10108 | Bombillo LED MR16 5W 100-240V 6500K | Luminarias & Acces. | TECNO LITE | MR16-LED/5W/65H | c/u |  |  |  | 8539.21.00 | 5% |  | 0% | 0% | 0% | N/A | 0% | 0% | 0% | NA | 0%
9993 | 10109 | Caja Cortacircuito de 100A 15/27KV 125 BIL Silicone Rubber C/Rompe Arco | Herrajes | ABB | Y2JCBNBM12 | c/u |  |  |  | 8536.10.29 | 0%
9994 | 10110 | Tambor Impresora SharK AL2040CS | Utiles Oficina | - Ningún fabricante - | AL2040CS | c/u |  |  |  | 3917.23.10 | 15%
9995 | 10111 | Tee Reductora P/Bandeja Galvanizado 18''Derivacion a 6 x 4''Alto C/Tapadera | Canalizacion | - Ningún fabricante - | 18 '' | c/u |  |  |  | 7307.22.00 | 5% |  | 0% | 0% | 3% | N/A | 0% | 0% | NA | NA | 0%
9996 | 10112 | Botonera de Tecle 4 Posiciones 5a 250v. color Naranja | Control & Automatico | EBC | VHS62 /COB62 | c/u |  |  |  | 8536.50.90 | 0%
9997 | 10113 | Guardacabo con Soporte de Ojo Angular 5/8"x11/16" | Herrajes | ROMAGNOLE | . | c/u | 6 |  |  | 7326.19.00 | 10% |  | 0% | 0% | 6% | NA | 2% | 0% | 5% | NA | 0%
9999 | 10115 | Transformador Seco 3PH 1000KVA Primario 13.8KV D Secundario 480/277VY Tipo Cast Coil | Transformadores | EATON | . | c/u |  |  |  | 8504.33.00 | 0%
10000 | 10116 | Banco Capacitores 200KVAR 3PH 480VAC Automatico 4 Etapas 40kvar Nema 1 | Equipo Medicion | EATON | . | c/u |  |  |  | 8536.50.60 | 0%
10001 | 10117 | Transformador de Corriente Multi Tap Nucleo Partido 3000:5 Nema 2 | Transformadores | EATON | TX2 | c/u |  |  |  | 8504.31.00 | 0%
10002 | 10118 | Transformador Seco 3PH 500KVA Primario 480 Secundario 220Y/127V | Transformadores | EATON | V48D31B55EE | c/u |  |  |  | 8504.33.00 | 0%
10003 | 10119 | Panelboard 3Ph 4W 225A 42cktos. 480/277V 25KAIC Main Breaker 90A, 3P FD Princ. Mont Exterior Nema 4x | Tableros | EATON | P2D225BB424X | c/u |  |  |  | 8537.10.00 | 10% |  | 0% | 0% | 6.9% | 0% | 0% | 0% | 0% | NA | 0%
10004 | 10120 | Circuit Breaker Molded Case 3P 90A 600V | Breakers | EATON | FD3090 | c/u |  |  |  | 8536.20.10 | 10%
10005 | 10121 | Circuit Breaker Molded Case 3P 40A 600V | Breakers | EATON | FD0340 | c/u |  |  |  | 8536.20.10 | 10%
10006 | 10122 | Panelboard 3Ph 4W 30cktos. 225A 480Y/277V 14KAIC Main Breaker 100A 3P FD Montaje Externo Nema 1 | Tableros | EATON | P2D225BT3001 | c/u |  |  |  | 8537.10.00 | 10% |  | 0% | 0% | 6.9% | 0% | 0% | 0% | 0% | NA | 0%
10007 | 10123 | Panelboard 3Ph 4W 42cktos. 800A 220/127V 50KAIC Main Breaker 700A MDL 3P FD Montaje Externo Nema 1 | Tableros | EATON | P4D800BB4201 | c/u |  |  |  | 8537.10.00 | 10% |  | 0% | 0% | 6.9% | 0% | 0% | 0% | 0% | NA | 0%
10008 | 10124 | Panelboard 3Ph 4W 42cktos. 225A 208Y/120V 10KAIC Main Breaker 70A 3P FD Montaje Externo Nema 4X | Tableros | EATON | P1A225BB442CH4X | c/u |  |  |  | 8537.10.00 | 10% |  | 0% | 0% | 6.9% | 0% | 0% | 0% | 0% | NA | 0%
10009 | 10125 | Panelboard 3Ph 4W 42cktos. 225A 208Y/120V 10KAIC Main Breaker 100A 3P FD Montaje Externo Nema 1 | Tableros | EATON | P1A225BB42CH01 | c/u |  |  |  | 8537.10.00 | 10% |  | 0% | 0% | 6.9% | 0% | 0% | 0% | 0% | NA | 0%
10010 | 10126 | Panelboard 3Ph 4W 48cktos. 225A 208Y/120V 10KAIC Main Breaker 200A 3P FD Montaje Externo Nema 1 | Tableros | EATON | P1A225BB48CH01 | c/u |  |  |  | 8537.10.00 | 10% |  | 0% | 0% | 6.9% | 0% | 0% | 0% | 0% | NA | 0%
10011 | 10127 | Panelboard 3Ph 4W 60cktos. 225A 208Y/120V 10KAIC Main Breaker 50A 3P FD Montaje Externo Nema 4X | Tableros | EATON | P1A225BB60CH4X | c/u |  |  |  | 8537.10.00 | 10% |  | 0% | 0% | 6.9% | 0% | 0% | 0% | 0% | NA | 0%
10012 | 10128 | Contacto Auxiliar Lateral 1NO+1 NC TeSys | Control & Automatico | SCHNEIDER | GVAN11 | c/u |  |  |  | 8536.49.10 | 10%
10013 | 10129 | Cabeza Color Rojo Para Luz Piloto | Control & Automatico | TELEMECANIQUE | ZB5AV043 | c/u |  |  |  | 8536.50.90 | 0%
10014 | 10130 | Panelboard 3Ph 4W 30cktos. 225A 208Y/120V 10KAIC Main Breaker 50A 3P FD Montaje Externo Nema 1 | Tableros | EATON | P1A225BB30CH01 | c/u |  |  |  | 8537.10.00 | 10% |  | 0% | 0% | 6.9% | 0% | 0% | 0% | 0% | NA | 0%
10015 | 10131 | Plastico de fijacion Para Bloque Electronico | Control & Automatico | SCHNEIDER | ZB5AZ009 | c/u |  |  |  | 3926.90.99 | 15%
10016 | 10132 | Ventiladora Con Filtro 115V IP20 C/Negro 124mmx124mm Ø 108 | Control & Automatico | SQUARE D | NSYCVF65M115PF | c/u |  |  |  | 8514.59.10 | 10%
10017 | 10133 | Panelboard 1Ph 3W 30cktos. 225A 120/240V 10KAIC Main breaker 40A FD montaje externo Nema 1 | Tableros | EATON | P1C225BB30CH01 | c/u |  |  |  | 8537.10.00 | 10% |  | 0% | 0% | 6.9% | 0% | 0% | 0% | 0% | NA | 0%
10018 | 10134 | Tirante de Platina Angular (60) 3/16"X2"X60" (HE) | Herrajes | HUBBELL | 6979 | c/u |  |  |  | 7616.10.00 | 0%
10020 | 10136 | Pulsador Color verde al Rass 22 retorno por muelle | Control & Automatico | SQUARE D | ZB5AA331 | c/u |  |  |  | 8536.50.90 | 0%
10021 | 10137 | Terminal Block 2.5mm2 c/Gris, 600v 32a (Bornera control) | Control & Automatico | EBC | 35974 | c/u | 1 |  |  | 8536.90.00 | 0%
10022 | 10138 | Perno Rosca Corrida 5/8''x28'' | Herrajes | HUBBELL | 8877 | c/u | 20 |  |  | 7318.15.00 | 5% |  | 0% | 0% | 1% | 0% | 0% | 0% | 0% | NA | 0%
10023 | 10139 | Panelboard 3Ph 4W 42cktos. 225A 208Y/120V 10KAIC 50A 3P DF Main Breaker Montaje Externo Nema 4X | Tableros | EATON | P2A225BB42CH4X | c/u |  |  |  | 8537.10.00 | 10% |  | 0% | 0% | 6.9% | 0% | 0% | 0% | 0% | NA | 0%
10024 | 10140 | Perno Rosca Corrida 5/8''x30'' | Herrajes | HUBBELL | 8878 | c/u | 50 |  |  | 7318.15.00 | 5% |  | 0% | 0% | 1% | 0% | 0% | 0% | 0% | NA | 0%
10025 | 10141 | Medidor de Variables en Gabinete Nema 1 Tipo IQ260 Señales de Entrada a punto de Regleta | Equipo Medicion | EATON | . | c/u |  |  |  | 9030.39.00 | 0%
10027 | 10143 | Aislador Tipo Linea Poste Clase 57-2 | Aisladores | TEPCO | 57-2G | c/u | 81 | Ceramica |  | 8546.90.00 | 0%
10028 | 10144 | Terminal Compresion Tipo Plancha 4 agujeros #500kcmil barril largo | Wiring & Device | BURNDY | YAB344N | c/u |  |  |  | 8535.90.00 | 0%
10029 | 10145 | PMU 15KV 110KV BIL CVC-110ER 3CTs: 200:5(0.15B-1.8) 150/215, 3PTs: 8400/14560GY-120 | Equipo Media Tension | ABB | E-923A464G08 | c/u |  |  |  | 8536.90.00 | 0%
10030 | 10146 | Yee PVC Lisa sdr32.5 10 " | Tuberia PVC & Acces. | - Ningún fabricante - | YEE 10 | c/u |  | #N/A |  | 3917.40.90 | 5% |  | 0% | 0% | 3% | NA | 0% | 0% | NA | NA | 0%
10031 | 10147 | Yee PVC Lisa sdr32.5 8" | Tuberia PVC & Acces. | DURMAN ESQUIVEL |  | c/u |  | #N/A |  | 3917.40.90 | 5% |  | 0% | 0% | 3% | NA | 0% | 0% | NA | NA | 0%
10032 | 10148 | Varilla Roscada Galvanizada 3/4"x 1mts. | Soporteria | - Ningún fabricante - |  | Lance |  |  |  | 7325.10.00 | 10%
10033 | 10149 | Varilla Roscada Galvanizada 3/4"x 2mts. | Soporteria | - Ningún fabricante - |  | Lance |  |  |  | 7325.10.00 | 10%
10034 | 10150 | Varilla Roscada Galvanizada 3/4"x 3mts. | Soporteria | - Ningún fabricante - |  | Lance | 22 |  |  | 7325.10.00 | 10%
10035 | 10151 | Molde Para Soldadura Exotermica (Cable 2 A Cable 2 Tipo T Horizontal) | Aterrizaje | ERICO | TAC-1V1V | c/u | 3 |  |  | 6815.10.00 | 0%
10036 | 10152 | Molde Para Soldadura Exotermica (Cable 1/0 A Cable 1/0 Tipo T Horizontal) | Aterrizaje | ERICO | TAC -2C2C | c/u | 5 |  |  | 6815.10.00 | 0%
10037 | 10153 | Molde Para Soldadura Exotermica (Cable 4/0 A Cable 4/0 Tipo T Horizontal) | Aterrizaje | ERICO | TAC-2Q2Q | c/u | 5 |  |  | 6815.10.00 | 0%
10038 | 10154 | Molde Para Soldadura Exotermica (Cable 2 A Cable 2 Tipo Cruz Horizontal) | Aterrizaje | ERICO | XBC1V1V | c/u | 4 |  |  | 6815.10.00 | 0%
10039 | 10155 | Molde Para Soldadura Exotermica (Cable 2 A Cable 2 Tipo Cruz Horizontal) | Aterrizaje | ERICO | XAC1V1 | c/u | 6 |  |  | 6815.10.00 | 0%
10040 | 10156 | Molde Para Soldadura Exotermica (Cable 1/0 A Cable 1/0 Tipo Cruz Horizontal) | Aterrizaje | ERICO | XBM2C2C | c/u |  |  |  | 6815.10.00 | 0%
10041 | 10157 | Molde Para Soldadura Exotermica (Cable 1/0 A Cable 1/0 Tipo Cruz Horizontal) | Aterrizaje | ERICO | XAC2C2C | c/u | 4 |  |  | 6815.10.00 | 0%
10042 | 10158 | Molde Para Soldadura Exotermica (Cable 4/0 A Cable 4/0 Tipo Cruz Horizontal) | Aterrizaje | ERICO | XBM2Q2Q | c/u | 4 |  |  | 6815.10.00 | 0%
10043 | 10159 | Molde Para Soldadura Exotermica (Cable 4/0 a Cable 4/0 Tipo Cruz Horizontal) | Aterrizaje | ERICO | XAC2Q2Q | c/u | 4 |  |  | 6815.10.00 | 0%
10044 | 10160 | Molde Para Soldadura Exotermica, Cable # 2 A Varilla Aterrizaje 5/8 Tipo Conexion GRC | Aterrizaje | ERICO | GRC-161V | c/u | 10 |  |  | 6815.10.00 | 0%
10045 | 10161 | Molde Para Soldadura Exotermica, Cable # 1/0 A Varilla Aterrizaje 5/8 Tipo Conexion GRC | Aterrizaje | ERICO | GRC-162C | c/u | 4 |  |  | 6815.10.00 | 0%
10046 | 10162 | Molde Para Soldadura Exotermica Cable # 2 A Varilla Aterrizaje 5/8. Tipo Conexion GTC | Aterrizaje | ERICO | GTC-161V | c/u | 5 |  |  | 6815.10.00 | 0%
10047 | 10163 | Molde Para Soldadura Exotermica Cable # 1/0 A Varilla Aterrizaje 5/8. Tipo Conexion GTC | Aterrizaje | ERICO | GTC-162C | c/u | 5 |  |  | 6815.10.00 | 0%
10048 | 10164 | Kit De Discos P/Moldes Exotermica 25 Pzas | Aterrizaje | ERICO | T328D | c/u | 10 |  |  | 7326.19.00 | 0%
10050 | 10166 | Acoplamiento De Compresion P/Cobre-Consolidado,Puntiagudo | Aterrizaje | ERICO | CC58 | c/u | 25 |  |  | 7419.99.90 | 15% |  | 0% | 0% | 9% | 6% | 0% | 0% | 4.5% | NA | 0%
10051 | 10167 | Varilla Polo Tierra 5/8"X10' Acero inox. | Aterrizaje | ERICO | 685800 | c/u | 11 |  |  | 7407.29.90 | 0%
10052 | 10168 | Polvora Para Soldadura Exotermica #90 | Aterrizaje | ERICO | WM#90 | c/u | 144 |  |  | 3810.10.00 | 0%
10053 | 10169 | Polvora Para Soldadura Exotermica #115 | Aterrizaje | ERICO | WM#115 | c/u | 333 |  |  | 3810.10.00 | 0%
10054 | 10170 | Varilla de Polo Tierra Seccionada 3/4'' x10' | Aterrizaje | ERICO | . | c/u |  |  |  | 7407.29.90 | 0%
10055 | 10171 | Varilla roscada galvanizada 3/8x 2mts. | Soporteria | - Ningún fabricante - |  | Lance |  |  |  | 7325.10.00 | 10%
10056 | 10172 | Abrazadera doble para Poste 20" | Herrajes | - Ningún fabricante - | 20" | c/u | 42 |  |  | 7318.29.00 | 0%
10057 | 10173 | Abrazadera doble para Poste 22" | Herrajes | - Ningún fabricante - | 22" | c/u | 18 |  |  | 7318.29.00 | 0%
10058 | 10174 | Circuit Breaker Molded Case 3P 20A 600V | Breakers | EATON | FD0320 | c/u |  |  |  | 8536.20.10 | 10%
10059 | 10175 | Circuit Breaker Molded Case 3P 150A 600V | Breakers | EATON | FD3150 | c/u |  |  |  | 8536.20.10 | 10%
10060 | 10176 | Panelboard 3Ph 4W 18cktos. 100A 208Y/120V 10KAIC Main Breaker 40A 3P BAB-H Montaje Externo Nema 1 | Tableros | EATON | P1A100BB18CH01 | c/u |  |  |  | 8537.10.00 | 10% |  | 0% | 0% | 6.9% | 0% | 0% | 0% | 0% | NA | 0%
10061 | 10177 | Circuit Breaker Molded Case 1P 30A 120/240V | Breakers | CUTLER HAMMER | BAB1030 | c/u |  |  |  | 8536.20.10 | 10%
10062 | 10178 | Cinta Autolaminable 1.25"x 14'' Blanco/Translucido | Cintas Aislantes | BRADY | M21-1250-427 | Rollo | 7 |  |  | 3919.90.00 | 0%
10063 | 10179 | Socket Porcelona Mogul E-40 | Luminarias & Acces. | - Ningún fabricante - | . | c/u
10064 | 10180 | Luminaria Tipo Wall Pack HPS 70-150W C/Bombillo 127V | Luminarias & Acces. | AMERICAN LITE | ALWP15 | c/u | 4 |  |  | 9405.40.90 | 15% |  | 0% | 0% | 9% | 6% | 0% | 1.5% | 4% | 12% | 0%
10065 | 10181 | Arnes de Seguridad De 1 Argolla | Herramientas | - Ningún fabricante - | . | c/u |  |  |  | 8538.90.00 | 0%
10066 | 10182 | Molde Para Soldadura Exotérmica (Varilla 5/8 a Cable 2/0 Tipo T) | Aterrizaje | ERICO | GTC-162G | c/u |  |  |  | 6815.10.00 | 0%
10067 | 10183 | Molde Para Soldadura Exotermica (Cable 1/0 A Estructura Plana) Vertical | Aterrizaje | ERICO | VBC-2C | c/u | 3 |  |  | 6815.10.00 | 0%
10068 | 10184 | Esparragos M-8 #2/0 (Abrazaderas) | Aterrizaje | INGESCO | 118089 | c/u |  |  |  | 7318.19.00 | 5% |  | 0% | 0% | 3% | 0% | 0% | 0% | 0% | NA | 0%
10069 | 10185 | Varilla roscada galvanizada 3/8x 3mts. | Soporteria | - Ningún fabricante - | 040TB38 | Lance | 895 |  |  | 7325.10.00 | 10%
10070 | 10186 | Molde Para Soldadura Exotermica Cable 2/0 - Cable 2/0 Tipo T | Aterrizaje | ERICO | TAC-2G2G CC2 | c/u | 3 |  |  | 6815.10.00 | 0%
10071 | 10187 | Sirena Iluminada C/Rojo,105-110dB 110v | Control & Automatico | NABBO | N-1101J | c/u |  |  |  | 8531.10.00 | 0%
10072 | 10188 | Tee Reductora P/Bandeja Galvanizado 12'' Derivacion 6'' x4'' Alto C/Tapadera | Canalizacion | - Ningún fabricante - | 12'' | c/u |  |  |  | 7307.22.00 | 5% |  | 0% | 0% | 3% | N/A | 0% | 0% | NA | NA | 0%
10073 | 10189 | Molde Para Soldadura Exotermica (Cable 1/0 A Cable 1/0)Unión a Tope / Horizontal. | Aterrizaje | THERMOWELD | M-205 | c/u | 1 |  |  | 6815.10.00 | 0%
10074 | 10190 | Varilla roscada galvanizada 3/8x 3mts. | Soporteria | VULCAN | 9799-10035- 3/8 | Lance |  |  |  | 7325.10.00 | 10%
10075 | 10191 | Polvora Para Soldadura Exotermica #45 | Aterrizaje | THERMOWELD | WM#45 | c/u | 8 |  |  | 3810.10.00 | 0%
10076 | 10192 | Patch Cord CAT-6 1ft, Blue | Cat 6 Solutions | QUEST | NPC-6201 | c/u |  |  |  | 8517.62.00 | 0%
10077 | 10193 | Porta Reflector metalico p/intemperie (socket) | Luminarias & Acces. | LITHONIA LIGHTING | OFTH300PR120 PBZ | c/u |  |  |  | 9405.40.90 | 15% |  | 0% | 0% | 9% | 6% | 0% | 1.5% | 4% | 12% | 0%
10078 | 10194 | Cinta Electrica Vinyl Interior/Exterior 1/2" x21`Black on Yellow | Cintas Aislantes | BRADY | M21-500-595 | Rollo |  |  |  | 3919.90.00 | 0%
10079 | 10195 | Luminaria Emergencia Rotulo Salida led c/Rojo 120V | Luminarias & Acces. | LITHONIA LIGHTING | LE S W 1 R ELN | c/u |  |  |  | 9405.10.20 | 15% |  | 0% | 0% | 10.5% | 6% | 0% | 1.5% | 6% | NA | NA
10080 | 10196 | Luminaria Fluorescente 2x32 Superficial 2x4 con Acrilico Prismatico MultiVoltaje GEB10IS | Luminarias & Acces. | LITHONIA LIGHTING | 2M232A12MVOLTGEB1 | c/u |  |  |  | 9405.10.90 | 15% |  | 0% | 0% | 9% | 6% | 0% | 1.5% | 4% | 12% | 0%
10081 | 10197 | Luminaria Fluorescente 3x32 Superficial 2x4 con Acrilico Prismatico MultiVoltaje Balastro emergencia | Luminarias & Acces. | LITHONIA LIGHTING | 2M332A12MVOLTGEB1 | c/u |  |  |  | 9405.10.90 | 15% |  | 0% | 0% | 9% | 6% | 0% | 1.5% | 4% | 12% | 0%
10084 | 10200 | Loadbreak Elbow TAP Plug Window-OP 15KV | Equipo Media Tension | ELASTIMOLD | 650ETP | c/u | 6 |  |  | 8536.90.00 | 0%
10086 | 10202 | Capacitor 25 MDF 370V | Equipo Medicion | - Ningún fabricante - | RD-25-370 | c/u | 8 |  |  | 8532.30.00 | 0%
10087 | 10203 | Tenaza Para Molde | Aterrizaje | ERICO | XLL160 | c/u | 4 |  |  | 8205.90.90 | 0%
10088 | 10204 | Varilla Polo Tierra 3/4"X10' Seccionada | Aterrizaje | ERICO | 633400 | c/u | 5 |  |  | 7407.29.90 | 0%
10089 | 10205 | Molde Para Soldadura Exotermica, Cable # 4/0 A Riel | Aterrizaje | ERICO | STR-2GRH | c/u | 2 |  |  | 6815.10.00 | 0%
10090 | 10206 | Terminal punta Hueca # 8 C/Rojo | Control & Automatico | - Ningún fabricante - | . | c/u |  |  |  | 8536.90.00 | 0%
10091 | 10207 | Gabinete Metalico Con Fondo Falso IP65 300X250X150MM | Cajas Registro | ARGOS | AEM3025/150PM | c/u | 3 |  |  | 8538.10.00 | 5%
10092 | 10208 | Luminaria Fluorescente 2x17 Empotrable 2x2 con Acrilico Prismatico MVOLT | Luminarias & Acces. | LITHONIA LIGHTING | 2GT8-2-17-2X2MVOL | c/u |  |  |  | 9405.10.90 | 15% |  | 0% | 0% | 9% | 6% | 0% | 1.5% | 4% | 12% | 0%
10093 | 10209 | Tubo Fluorescente 17W 4100K | Luminarias & Acces. | OSRAM | FO17T8/841 | c/u |  |  |  | 8539.31.10 | 0%
10094 | 10210 | Bombillo compacto Triple 32W 4-pines 4100K | Luminarias & Acces. | SYLVANIA | CF32DT/E/IN/841 | c/u |  |  |  | 8539.31.20 | 0%
10095 | 10211 | Gabinete Metalico Con Fondo Falso IP65 800x800x300mm | Cajas Registro | HIMEL | NSYCRN88300 | c/u |  |  |  | 8538.10.00 | 5%
10096 | 10212 | Conector Estribo de Tornillo Para Cable #4- 4/0 ACSR | Herrajes | HUBBELL | AHLS 024019E | c/u |  |  |  | 8536.50.90 | 0%
10097 | 10213 | Balastro 2x26W 120/277V | Luminarias & Acces. | SYLVANIA | SCF226120/277 | c/u |  |  |  | 8504.10.00 | 0%
10098 | 10214 | Transformador Control 300VA 240-480/120VAC | Control & Automatico | SQUARE D | 9070T300D31 | c/u |  |  |  | 8504.40.00 | 0%
10099 | 10215 | Niple HG 3/4"X12" | Tuberia HN & Acces. | - Ningún fabricante - | 3/4x12" | c/u |  |  |  | 7307.22.00 | 5% |  | 0% | 0% | 3% | N/A | 0% | 0% | NA | NA | 0%
10100 | 10216 | Panelboard 30cktos. 3PH barras 250A 480Y/277V. 20W Enclosure Nema1, Main lug interiors | Tableros | SQUARE D | NF430L2C S/M | c/u |  |  |  | 8537.10.00 | 10% |  | 0% | 0% | 6.9% | 0% | 0% | 0% | 0% | NA | 0%
10101 | 10217 | Bombillo MH 1000W E40 BT56 M | Luminarias & Acces. | SYLVANIA | 64468-1000W | c/u |  |  |  | 8539.21.00 | 5% |  | 0% | 0% | 0% | N/A | 0% | 0% | 0% | NA | 0%
10102 | 10218 | TOLDO AZUL 20'X40' | Herramientas | - Ningún fabricante - | BBLT2040 | c/u |  |  |  | 3917.40.10 | 15%
10103 | 10219 | Tee Reductora P/Bandeja Galvanizado 18'' Derivacion 9'' x4'' Alto C/Tapadera | Canalizacion | - Ningún fabricante - | 18 '' | c/u |  |  |  | 7307.22.00 | 5% |  | 0% | 0% | 3% | N/A | 0% | 0% | NA | NA | 0%
10104 | 10220 | Cruz Horizontal Galvanizada Tipo Escalera 18 Ancho X 4 Alto X 12R c/tapa | Canalizacion | - Ningún fabricante - | 15P-18-HX12 | c/u |  |  |  | 7307.22.00 | 5% |  | 0% | 0% | 3% | N/A | 0% | 0% | NA | NA | 0%
10105 | 10221 | Interruptor Temporizador Luz/Ventilador 120V C/Placa Metalica 500W Max. 1/3HP | Tomas & Switch | GREENHECK | GTD 42008 | c/u | 5 |  |  | 8536.50.90 | 0%
10106 | 10222 | Luminaria Emergencia Led Rotulo Salida c/Rojo 120V | Luminarias & Acces. | LITHONIA LIGHTING | LE S B 1 R EL N | c/u |  |  |  | 9405.10.20 | 15% |  | 0% | 0% | 10.5% | 6% | 0% | 1.5% | 6% | NA | NA
10107 | 10223 | Luminaria Fluorescente 2X32W Empot. 2'x4' Ac/Parabolico 27 celdas Balast. Emer. T-8 MVOLT GBE10IS EL | Luminarias & Acces. | LITHONIA LIGHTING | 2PMOGB232 27LS | c/u |  |  |  | 9405.10.90 | 15% |  | 0% | 0% | 9% | 6% | 0% | 1.5% | 4% | 12% | 0%
10108 | 10224 | Luminaria Fluorescente 2X32W, Empot. 2'x4',Ac/Parabolico 27 celdas Bal. elctr. T-8 MVOLT GEB10IS | Luminarias & Acces. | LITHONIA LIGHTING | 2PMOGB232 27LS | c/u |  |  |  | 9405.10.90 | 15% |  | 0% | 0% | 9% | 6% | 0% | 1.5% | 4% | 12% | 0%
10109 | 10225 | Luminaria Fluorescente 3X32W Empot. 2'x4' Dif Parabol. 27 celdas Balast. Emer. T-8 MVOLT 1/3 GEB10IS | Luminarias & Acces. | LITHONIA LIGHTING | 2PMOGB332 27LS | c/u |  |  |  | 9405.10.90 | 15% |  | 0% | 0% | 9% | 6% | 0% | 1.5% | 4% | 12% | 0%
10110 | 10226 | Luminaria Fluorescente 1x32 a Prueba de Vapor MVOLT GEB10IS | Luminarias & Acces. | LITHONIA LIGHTING | DMW 1 32 MVOLT GE | c/u |  |  |  | 9405.10.90 | 15% |  | 0% | 0% | 9% | 6% | 0% | 1.5% | 4% | 12% | 0%
10111 | 10227 | Luminaria Wallpack compacta fluorescente 32W 120v c/bombillos c/fotocelda | Luminarias & Acces. | LITHONIA LIGHTING | TWS 32 TRT 120 PE | c/u |  |  |  | 9405.40.90 | 15% |  | 0% | 0% | 9% | 6% | 0% | 1.5% | 4% | 12% | 0%
10112 | 10228 | Luminaria Fluorescente Industrial 3x32 Colgada MultiVoltaje GEB10IS | Luminarias & Acces. | LITHONIA LIGHTING | EJS 3 32 MVOLT GE | c/u |  |  |  | 9405.10.90 | 15% |  | 0% | 0% | 9% | 6% | 0% | 1.5% | 4% | 12% | 0%
10113 | 10229 | Luminaria Fluorescente Industrial 2x32 Colgada MultiVoltaje GEB10IS EL14 | Luminarias & Acces. | LITHONIA LIGHTING | EJS232GEB10ISEL14 | c/u |  |  |  | 9405.10.90 | 15% |  | 0% | 0% | 9% | 6% | 0% | 1.5% | 4% | 12% | 0%
10114 | 10230 | Luminaria Tipo Flood 250W, 240V Montaje en Pared C/Bombillo SCWA LPI | Luminarias & Acces. | LITHONIA LIGHTING | HFA250MTASCWALPI | c/u |  |  |  | 9405.40.90 | 15% |  | 0% | 0% | 9% | 6% | 0% | 1.5% | 4% | 12% | 0%
10115 | 10231 | Luminaria Fluorescente 3x32 Superficial 2x4 con Acrilico Prismatico MVOLT 1/3 GEB10IS | Luminarias & Acces. | LITHONIA LIGHTING | 2M332A12MVOLT1/3G | c/u |  |  |  | 9405.10.90 | 15% |  | 0% | 0% | 9% | 6% | 0% | 1.5% | 4% | 12% | 0%
10116 | 10232 | Accesorios Para Luminaria Swivel Hanger 48'' | Luminarias & Acces. | LITHONIA LIGHTING | SQ48 M10 | c/u |  |  |  | 8539.90.90 | 0%
10117 | 10233 | Tubo Fluorescente Compacto 32W 4100K 4P | Luminarias & Acces. | SYLVANIA | CF32DD/E/841 | c/u |  |  |  | 8539.31.10 | 0%
10118 | 10234 | Bombillo Halogeno Par38 de 75W P/Luminaria OFTH | Luminarias & Acces. | - Ningún fabricante - | . | c/u |  |  |  | 8539.32.00 | 5% |  | 0% | 0% | 3% | 0% | 0% | 0% | 0% | NA | 0%
10119 | 10235 | Luminaria Certificada P/Sala Limpia 2'x4' 4x32W C/Acrilic Virgen Prisma. invertido MVOLT 1/4 GEB10IS | Luminarias & Acces. | LITHONIA LIGHTING | 2SRTF432FWA12125V | c/u | 109 |  |  | 9405.10.90 | 0%
10120 | 10236 | Luminaria Fluorescente 6X54W P/Colgar c/Difusor Acrilico Plano Tipo Cristal | Luminarias & Acces. | LUZMETAL | LM 6X54 EMC | c/u |  |  |  | 9405.10.90 | 15% |  | 0% | 0% | 9% | 6% | 0% | 1.5% | 4% | 12% | 0%
10121 | 10237 | Luminaria Fluorescente 4x17 Empotrable 2x2 con Acrilico Prismatico MVOLT 1/4 GEB10IS | Luminarias & Acces. | LITHONIA LIGHTING | 2GT8-4-17-A12 | c/u | 26 |  |  | 9405.10.90 | 15% |  | 0% | 0% | 9% | 6% | 0% | 1.5% | 4% | 12% | 0%
10122 | 10238 | Luminaria Certificada P/Sala Limpia 2'x4' 4x17W C/Acrilic Virgen Prisma. invertido MVOLT 1/4 GEB10IS | Luminarias & Acces. | LITHONIA LIGHTING | 2SRTF417FWA12125V | c/u | 10 |  |  | 9405.10.90 | 0%
10123 | 10239 | Luminaria Fluorescente Prueba explossion proof de 32W-T8 Balastro Electronico 120-277V | Luminarias & Acces. | HOLOPHANE | HXP 0 2 4 U | c/u | 3 |  |  | 9405.10.90 | 15% |  | 0% | 0% | 9% | 6% | 0% | 1.5% | 4% | 12% | 0%
10124 | 10240 | Luminaria Fluoresecente tipo Spot 2X262W C/Blanco Protector de Vidrio Templado | Luminarias & Acces. | LITHONIA LIGHTING | LF6N2/26DTTF602AZ | c/u |  |  |  | 9405.10.90 | 15% |  | 0% | 0% | 9% | 6% | 0% | 1.5% | 4% | 12% | 0%
10125 | 10241 | Perno de Maquina 3/4"X8" | Herrajes | ROMAGNOLE | R-8908 | c/u | 68 |  |  | 7318.15.00 | 5% |  | 0% | 0% | 1% | 0% | 0% | 0% | 0% | NA | 0%
10127 | 10243 | Cable Aluminio OPGW Central Core 36 fiber optic Monomodo | Cables Aluminio | PRYSMIAN | OPGW37E56S-G652D | Pies |  |  |  | 8544.70.00 | 0%
10128 | 10244 | Cable EPR/Cobre 500Awg 35kv Type MV105 133% Ins. Level | Cables Cobre | GENERAL CABLE | 17071.1365 | Pies |  |  |  | 7614.10.00 | 10% |  | 0% | 0% | 11% | N/A | 0% | 0% | 8% | 10% | 0%
10129 | 10245 | Grillete Galvenizado Recto 3/8(mm-10) | Herrajes | - Ningún fabricante - | STM-01 | c/u |  |  |  | 7326.19.00 | 10% |  | 0% | 0% | 6% | NA | 2% | 0% | 5% | NA | 0%
10130 | 10246 | Wall Plate 1-Port Single Ivory | Faceplates | QUEST | NFP-1017 | c/u |  |  |  | 8517.70.00 | 0%
10131 | 10247 | Junta Empalme Cable # 266 | Herrajes | BURNDY | YDS30RL | c/u |  |  |  | 8535.90.00 | 0%
10132 | 10248 | Luminaria Tipo Cobra Led 139W Luz intermedia MVOLT C/Negro | Luminarias & Acces. | GENERAL ELECTRIC | ERS10H2D15402BLCK | c/u | 2 |  |  | 9405.40.90 | 15% |  | 0% | 0% | 9% | 6% | 0% | 1.5% | 4% | 12% | 0%
10133 | 10249 | Luminaria Tipo Cobra Led 116W Luz intermedia MVOLT C/Negro | Luminarias & Acces. | GENERAL ELECTRIC | ERX10G1D15402BLCK | c/u |  |  |  | 9405.40.90 | 15% |  | 0% | 0% | 9% | 6% | 0% | 1.5% | 4% | 12% | 0%
10134 | 10250 | Luminaria Emergencia Led 120/277V LEDR-1 | Luminarias & Acces. | AMERICAN LITE | LEDR-1 | c/u |  |  |  | 9405.10.20 | 15% |  | 0% | 0% | 10.5% | 6% | 0% | 1.5% | 6% | NA | NA
10135 | 10251 | Cable Control flexible 4G4 4x4mm2 CLASSIC 110 CY BLACK 0,6/1 kV | Cables Control | OLFLEX | 1121360 | Pies | 516 |  |  | 8544.49.29 | 5% |  | 0% | 0% | 5% | 0% | 0% | 0% | NA | NA | 0%
10136 | 10252 | Yee PVC Novafor 8" a 4" | Tuberia PVC & Acces. | DURMAN ESQUIVEL |  | c/u |  | #N/A |  | 3917.40.90 | 5% |  | 0% | 0% | 3% | NA | 0% | 0% | NA | NA | 0%
10137 | 10253 | Yee PVC Reducida 12"a 4" sdr 41 inyectado | Tuberia PVC & Acces. | DURMAN ESQUIVEL |  | c/u |  | #N/A |  | 3917.40.90 | 5% |  | 0% | 0% | 3% | NA | 0% | 0% | NA | NA | 0%
10138 | 10254 | Yee PVC Reducida 8"a 6" sdr 41 inyectado | Tuberia PVC & Acces. | AMANCO |  | c/u |  | #N/A |  | 3917.40.90 | 5% |  | 0% | 0% | 3% | NA | 0% | 0% | NA | NA | 0%
10140 | 10256 | Load Center 6Cktos. 1PH Barras 100A 100/240V Main Lugs NEMA3R | Tableros | SQUARE D | QO612L100RB | c/u |  |  |  | 8537.10.00 | 10% |  | 0% | 0% | 6.9% | 0% | 0% | 0% | 0% | NA | 0%
10141 | 10257 | Union Tubular Compresion P/Cable # 2/0 | Wiring & Device | - Ningún fabricante - | OE98133 | c/u |  |  |  | 3917.40.90 | 5% |  | 0% | 0% | 3% | NA | 0% | 0% | NA | NA | 0%
10142 | 10258 | Tomacorriente Colgante 20A 250V 3P 4W Nema L520C | Tomas & Switch | COOPER | 15202 | c/u | 34 |  |  | 8536.69.00 | 0%
10143 | 10259 | Enchufe 20A 125V 3P Nema L5-20P | Tomas & Switch | EBC | 15200 | c/u |  |  |  | 8536.69.00 | 0%
10144 | 10260 | Adhesivo Epoxico Sikadur 31 1kg. | Materiales Mecanicos | SIKA | SIKADUR 31 | c/u |  |  |  | 3919.10.10 | 10%
10145 | 10261 | Lamina Plywod 5/8"X4X8 | Materiales Civiles | - Ningún fabricante - | 5/8"x4 | c/u |  |  |  | 8536.50.90 | 0%
10146 | 10262 | Perno de Ojo Curvo 5/8"x14" | Herrajes | ROMAGNOLE | R-8153 | c/u | 26 |  |  | 7318.15.00 | 5% |  | 0% | 0% | 1% | 0% | 0% | 0% | 0% | NA | 0%
10147 | 10263 | Cable Telefonico P/Exteriror CAT3, Multipar 25 Pares Color Grys | Cat 3 Solutions | ECCH | KS-C3-25P | Pies |  |  |  | 8544.70.00 | 0%
10148 | 10264 | Enchufe Seguridad Grado Industrial 20A 125V 3P Nema L5-20P | Tomas & Switch | COOPER | AHL520P | c/u | 192 |  |  | 8536.69.00 | 0%
10149 | 10265 | Tomacorriente Colgante Seguridad Grado Industrial 20A 125V 3P Nema L5-20P | Tomas & Switch | COOPER | AHL520C | c/u | 212 |  |  | 8536.69.00 | 0%
10150 | 10266 | Contactor 80A 3P 480V | Control & Automatico | TELEMECANIQUE | LC1D80R7 | c/u |  |  |  | 8536.49.10 | 10% |  | 0% | 0% | 2% | 0% | 0% | 0% | 0% | NA | 0%
10151 | 10267 | Circuit Breaker Montaje en Riel 2P 16A 230/480V | Control & Automatico | SQUARE D | A9F74216 | c/u |  |  |  | 8536.20.90 | 10%
10152 | 10268 | Reductor Horizontal P/Bandeja Tipo Escalera Galvanizada 18" A 9" 4" Alto Cal # 1/16 | Canalizacion | - Ningún fabricante - | . | c/u |  |  |  | 7307.22.00 | 5% |  | 0% | 0% | 3% | N/A | 0% | 0% | NA | NA | 0%
10153 | 10269 | Cable Aluminio OPGW Central Core 24 fiber optic Monomodo | Cables Aluminio | PRYSMIAN | OPGW30D41S-G652B | Pies | 14315 |  |  | 8544.70.00 | 0%
10154 | 10270 | Circuit Breaker Atornillable QOB 3P 30A 240V | Breakers | SQUARE D | QOB330 | c/u | 1 |  |  | 8536.20.10 | 10%
10155 | 10271 | Pintura Fast Dry Color Rojo (GL) | Pinturas & Accs. | - Ningún fabricante - | 31406 | c/u |  |  |  | 3917.40.10 | 15%
10156 | 10272 | Spray Abro Color Azul | Pinturas & Accs. | - Ningún fabricante - | 38 | c/u |  |  |  | 3917.40.10 | 15%
10157 | 10273 | Spray Abro Color Naranja | Pinturas & Accs. | ABRO | 55807 | c/u |  |  |  | 3917.40.10 | 15%
10158 | 10274 | Broca Para Hierro 1/2" Cobalto | Herramientas | IRWIN | 42401 | c/u |  |  |  | 3923.10.00 | 10%
10159 | 10275 | Cruz Horizontal P/Bandeja Galvanizada 3 Salidas 18'' x 1 Salida de 9'' Cal # 1/16 | Canalizacion | LUMELSSA | 18''x9 | c/u | 1 |  |  | 7307.22.00 | 5% |  | 0% | 0% | 3% | N/A | 0% | 0% | NA | NA | 0%
10160 | 10276 | Guardamotor 6 - 10A 690V 50/60HZ | Control & Automatico | CHINT | NS2-25 6-10A | c/u | 4 |  |  | 8536.20.90 | 0%
10161 | 10277 | Panel Arrancadores CCM gabinete autosoportado. W/ATS, Banco capacitores | Control & Automatico | EATON | EMTO | c/u |  |  |  | 8537.10.00 | 10%
10162 | 10278 | Aislador de Retenida Ansi 54-4 | Aisladores | - Ningún fabricante - | ANSI 54-4 | c/u | 3 | Ceramica |  | 8546.90.00 | 0%
10163 | 10279 | Herraje Sencillo de suspension aluminio tipo colgado OPGW 13.6mm (SET) | Herrajes | PLP | 4300109-CE | c/u |  |  |  | 7326.19.00 | 10% |  | 0% | 0% | 6% | NA | 2% | 0% | 5% | NA | 0%
10164 | 10280 | Herraje de guia y fijacion p/sujecion de cables OPGW 13mm. montaje en poste concreto. (SET) | Herrajes | PLP | 8003266-H3 | c/u | 25 |  |  | 7326.19.00 | 10% |  | 0% | 0% | 6% | NA | 2% | 0% | 5% | NA | 0%
10166 | 10282 | Bandeja Empalme Fibra Optica P/Caja Coyote PUP 12 hilos | Fiber Optic & Acces. | PLP | 80806033 | c/u | 1 |  |  | 8535.30.00 | 0%
10167 | 10283 | Varilla Roscada Galvanizada 5/16x 1mts. | Soporteria | - Ningún fabricante - | 5/16"x1mts | Lance |  |  |  | 7325.10.00 | 10%
10168 | 10284 | Gabinete Metalico Con Fondo Falso 600x800x250mm | Cajas Registro | RITTAL | RAL 7035 | c/u |  |  |  | 8538.10.00 | 5%
10169 | 10285 | Molde Para Soldadura Exotermica Union Cruz X (Cable 2/0 a Cable 2/0 ) | Aterrizaje | THERMOWELD | M-434 | c/u |  |  |  | 6815.10.00 | 0%
10170 | 10286 | Candado Mediano CR-60 PAPAIZ | Herramientas | - Ningún fabricante - | 18255 | c/ |  |  |  | 7307.19.00 | 5%
10171 | 10287 | Cable Control Sin Shielded 7X16AWG 500V 80C | Cables Control | OLFLEX | 1119307 | Pies |  |  |  | 8544.49.29 | 5% |  | 0% | 0% | 5% | 0% | 0% | 0% | NA | NA | 0%
10172 | 10288 | Luminaria Obstruccion Sencilla Señalizacion (Baliza) | Luminarias & Acces. | POINT LIGHTING | POL20000R11634B | c/u |  |  |  | 9405.40.10 | 0%
10173 | 10289 | Poste Concreto Centrifugado 45' clase 2400lbs norma ENEE Factor de Seguridad 2.0 | Posteria | POSCRET | PC452400 | c/u |  |  |  | 6810.99.00 | 15%
10174 | 10290 | Curva Vertical Subida Galvanizada Tipo Escalera 6''x30''x90° Cal. 3.0mm C/Tapadera(150mmx762 | Canalizacion | - Ningún fabricante - | . | c/u |  |  |  | 7307.22.00 | 5% |  | 0% | 0% | 3% | N/A | 0% | 0% | NA | NA | 0%
10175 | 10291 | Cuchilla Seccionadora Tripolar Tipo Distribucion, 35KV 600Amp. (HORIZONTAL) | Equipo Media Tension | HUBBELL | L36SLSH2163 | c/u |  |  |  | 8208.90.00 | 0%
10176 | 10292 | Niple HG 3/4"X3-1/2" | Tuberia HG & Acces. | - Ningún fabricante - | 3/4x3-1/2 | c/u |  |  |  | 7307.22.00 | 5% |  | 0% | 0% | 3% | N/A | 0% | 0% | NA | NA | 0%
10177 | 10293 | Bloque contacto 1NA-1NC | Control & Automatico | SQUARE D | 9001KA1 | c/u |  |  |  | 8536.49.10 | 10%
10178 | 10294 | Disco Seco Para Corte FLEXIAR SUP INOX 1.6MMX7" | Herramientas | METABO | 616226 PL | c/u
10179 | 10295 | Cilindro de Argon 220PC | Materiales Mecanicos | - Ningún fabricante - | Nitrogeno | c/u |  |  |  | 7326.90.00 | 0
10180 | 10296 | Circuit Breaker Atornillable QOB 3P 20A 240V | Breakers | SQUARE D | QOB320 | c/u |  |  |  | 8536.20.10 | 10%
10181 | 10297 | Controlador 2500W 120V P/Luminarias de Obstruccion | Equipo Medicion | POINT LIGHTING | POF-40040-CF | c/u |  |  |  | 8542.31.19 | 15%
10182 | 10298 | Transferencia Automaica 1200A 3P 480V | Transfers & Switch | ASCO | H00300031200N1C | c/u |  |  |  | 8537.10.00 | 0%
10183 | 10299 | Estabilizador de Tension Tipo Protector 2PH 3W 120/240V AC | Control & Automatico | CUTLER HAMMER | CHSA01 | c/u | 2 |  |  | 8536.90.00 | 0%
10184 | 10300 | Estabilizador de Tension Tipo Protector 3PH 4W 600V AC | Control & Automatico | CUTLER HAMMER | CHSA03 | c/u | 2 |  |  | 8536.90.00 | 0%
10185 | 10301 | Contactor 3P 9A Bobina 240V 60HZ de 1A1B | Control & Automatico | METASOL | MC-9 1A1B | c/u | 3 |  |  | 8536.49.10 | 10% |  | 0% | 0% | 2% | 0% | 0% | 0% | 0% | NA | 0%
10186 | 10302 | Tuberia Hierro Galvanizado CH-20 2-1/2"X20' | Tuberia HG & Acces. | - Ningún fabricante - | 0 | Lance |  |  |  | 7304.39.00 | 0%
10187 | 10303 | Luminaria Tipo Cobra 250W MH, Multivoltaje C/Bombillo | Luminarias & Acces. | OSRAM | . | c/u |  |  |  | 9405.40.10 | 0%
10188 | 10304 | Brocha Protecto 2" | Pinturas & Accs. | - Ningún fabricante - | . | c/u |  |  |  | 3917.40.10 | 15%
10189 | 10305 | Cable EPR/Cobre 2Awg 15kv Type MV105 133% NA 33% HDPE C/negro | Cables Cobre | GENERAL CABLE | F45FE210021BNE | Pies |  |  |  | 7614.10.00 | 10% |  | 0% | 0% | 11% | N/A | 0% | 0% | 8% | 10% | 0%
10190 | 10306 | Cable EPR/Cobre 3/0Awg 15kv Type MV105 133% NA 33% HDPE C/negro | Cables Cobre | GENERAL CABLE | F45FE211/0IBNE | Pies |  |  |  | 7614.10.00 | 10% |  | 0% | 0% | 11% | N/A | 0% | 0% | 8% | 10% | 0%
10191 | 10307 | Cable EPR/Cobre 350MCM 15kv Type MV105 133% NA 33% HDPE C/negro | Cables Cobre | GENERAL CABLE | F45FB21350IBNE | Pies |  |  |  | 7614.10.00 | 10% |  | 0% | 0% | 11% | N/A | 0% | 0% | 8% | 10% | 0%
10192 | 10308 | Conector PG-1" P/Cable TSJ | Wiring & Device | - Ningún fabricante - | PG-29 | c/u |  |  |  | 8536.90.00 | 0%
10193 | 10309 | Reductor Metalico Acero Inoxidable C/Costura Soldable SCH 10 8'' a 6'' #304 | Materiales Mecanicos | - Ningún fabricante - | . | c/u |  |  |  | 7609.00.00
10194 | 10310 | Perno de Rosca Corrida 3/4x24'' | Herrajes | HUBBELL | 8894 | c/u |  |  |  | 7318.15.00 | 5% |  | 0% | 0% | 1% | 0% | 0% | 0% | 0% | NA | 0%
10195 | 10311 | Perno de Carruaje 1/2"X3" | Herrajes | HUBBELL | 864412 | c/u |  |  |  | 7318.15.00 | 5% |  | 0% | 0% | 1% | 0% | 0% | 0% | 0% | NA | 0%
10196 | 10312 | Alcohol Hisopropilico (Galon) | Materiales Mecanicos | - Ningún fabricante - | . | c/u |  |  |  | 2905.11.00
10197 | 10313 | Cable Telefonico P/Exteriror 100 Pares Color Negro calibre 26 F8 | Cat 3 Solutions | - Ningún fabricante - | . | Pies |  |  |  | 8544.70.00 | 0%
10198 | 10314 | Poste Concreto Centrifugado 45' clase 3000lbs norma ENEE | Posteria | POSCRET | PC453000 | c/u |  |  |  | 6810.99.00 | 15%
10199 | 10315 | Poste Concreto Centrifugado 50' clase 3000lbs norma ENEE | Posteria | POSCRET | PC503000 | c/u |  |  |  | 6810.99.00 | 15%
10200 | 10316 | Relay Miniatura 3P 240V 11 Pines | Control & Automatico | SQUARE D | RXL3A10B2P7 | c/u |  |  |  | 8536.49.90 | 0%
10201 | 10317 | Varilla Roscada Galvanizada 5/8"x 3mts. | Soporteria | - Ningún fabricante - |  | Lance | 14 |  |  | 7325.10.00 | 10%
10202 | 10318 | Varilla Roscada Galvanizada 5/8x 1mts. | Soporteria | - Ningún fabricante - |  | Lance |  |  |  | 7325.10.00 | 10%
10203 | 10319 | Pararrayo 100A 27KV Polimerico | Equipo Media Tension | HUBBELL | . | c/u |  |  |  | 8535.40.10 | 0%
10204 | 10320 | Tomacorriente Doble Grado Comercial GFCI 20A 2P 3W 125V Nema 5-20R + Placa | Tomas & Switch | LEVITON | 7899I | c/u |  |  |  | 8536.69.00 | 0%
10205 | 10321 | Interruptor Sencillo 4 vias 20A 120V/227 Ivory | Tomas & Switch | LEVITON | CS420-2I | c/u |  |  |  | 8536.50.90 | 0%
10206 | 10322 | Panelboard NQ 30cktos 1PH Barras 125A 30Cktos C/MAin 50A Nema 1 | Tableros | SQUARE D | NQ30MB2G | c/u |  |  |  | 8537.10.00 | 10% |  | 0% | 0% | 6.9% | 0% | 0% | 0% | 0% | NA | 0%
10207 | 10323 | Enchufe Intermitente 100W 125VAC | Tomas & Switch | EAGLE | 471BK | c/u |  |  |  | 8536.69.00 | 0%
10208 | 10324 | PP Control Iluminacion 18A 110V C/Fotocelda | Luminarias & Acces. | WEG | 0 | c/u |  |  |  | 7609.00.00 | 0%
10209 | 10325 | Brida Acero Inoxidable 304 S/Cuello Clase 150 de 3" | Materiales Mecanicos | - Ningún fabricante - | 3" | c/u |  |  |  | 7307.21.00 | 5%
10210 | 10326 | Sellador Rosca C/Teflon 473ML | Materiales Mecanicos | - Ningún fabricante - | 104 | c/u |  |  |  | 7609.00.00 | 10%
10212 | 10328 | Perno Cabeza Hexagonal R/Corrida de Acero Inox 3/4" X 2-1/2" | Tonirlleria & Pernos | - Ningún fabricante - | 3/4"x2-1/2" | c/u |  |  |  | 7318.15.00 | 5% |  | 0% | 0% | 1% | 0% | 0% | 0% | 0% | NA | 0%
10213 | 10329 | Perno Cabeza Hexagonal C/Cuerpo de Acero Inox 3/4" X 3-1/2" (1-1/2 Cuerpo - 2''Roscado) | Tonirlleria & Pernos | - Ningún fabricante - | 3/4"x2-1/2" | c/u |  |  |  | 7318.15.00 | 5% |  | 0% | 0% | 1% | 0% | 0% | 0% | 0% | NA | 0%
10214 | 10330 | Perno Cabeza Hexagonal (3/4 Cuerpo-1-3/4 Roscado)de Acero Inox. 5/8" X 2-1/2" | Tonirlleria & Pernos | - Ningún fabricante - | 5/8"x2-1/2" | c/u |  |  |  | 7318.15.00 | 5% |  | 0% | 0% | 1% | 0% | 0% | 0% | 0% | NA | 0%
10215 | 10331 | Tuerca de Acero inoxidable 5/8" | Tonirlleria & Pernos | - Ningún fabricante - | . | c/u |  |  |  | 7318.15.00 | 5% |  | 0% | 0% | 1% | 0% | 0% | 0% | 0% | NA | 0%
10216 | 10332 | Extractor de aire, modelo CUBE-360HP-50, motor 5HP | Equipo HVAC & Accs. | GREENHECK | CUBE-360HP-50 | c/u |  |  |  | 8414.80.00 | 0%
10217 | 10333 | Roof Curb-Galv. Lamina Galvanizada G60 37.5''x37.5'' Calibre 22 | Equipo HVAC & Accs. | - Ningún fabricante - | G60 | c/u |  |  |  | 7326.90.00 | 10%
10218 | 10334 | Union Universal HN 3/4" CH80 Roscado | Tuberia HN & Acces. | - Ningún fabricante - | HN-3/4 | c/u |  |  |  | 7326.90.00 | 0%
10219 | 10335 | Channel, Canal Hierro "U" 3x1-3/4 4.1LB/Pie 82LB 76.2mmx44.45x20' | Materiales Mecanicos | - Ningún fabricante - | . | c/u |  |  |  | 7308.90.00 | 10%
10220 | 10336 | Barra Cobre P/Aterrizaje 3/8"X2''x12'' | Aterrizaje | - Ningún fabricante - | . | c/u |  |  |  | 7413.00.90 | 0%
10221 | 10337 | Capacitor Run 55.0 UF 370V | Equipo HVAC & Accs. | - Ningún fabricante - | RD55-370 | c/u | 1 |  |  | 8532.22.00 | 0%
10222 | 10338 | Bloque de Contacto Para Pulsador Luminoso LED Verde 240v 22mm | Control & Automatico | TELEMECANIQUE | ZBVM3 | c/u |  |  |  | 8536.49.10 | 10%
10223 | 10339 | Canaleta Plastica 20mm x 10mm C/Adhesivo 3/4'' | Canalizacion | DEXSON | W1010/20 10/20 | c/u |  |  |  | 3925.90.20 | 0%
10224 | 10340 | Varilla Roscada Galvanizada 5/8x 2mts. | Soporteria | - Ningún fabricante - |  | Lance |  |  |  | 7325.10.00 | 10%
10226 | 10342 | Tomacorriente doble Decora 15A 2P 3W 125V Nema 5-15R C/Marfil | Tomas & Switch | LEVITON | 5325-I | c/u |  |  |  | 8536.69.00 | 0%
10227 | 10343 | Placa Plastica Para Interruptor Sencillo C/Marfil | Tomas & Switch | HUBBELL | NP1-I | c/u | 6 |  |  | 3925.90.10 | 10%
10229 | 10345 | Reductor Bushings Conduit 2-1/2 A 1-1/4 | Accesorios Conduit | TOPAZ | RB18 | c/u |  | ACERO |  | 7307.99.00 | 5% |  | 0% | 0% | 1% | N/A | 0% | 0% | 2.6% | NA | 0%
10230 | 10346 | Conector de Compresion doble Ojo T/Plancha Cable 3/0 | Herrajes | BURNDY | YCA27R-2N | c/u |  |  |  | 8536.50.90 | 0%
10231 | 10347 | Broca Para Hierro 1/2"x3/4 Cobalto | Herramientas | TRUPER | 11172 | c/u |  |  |  | 7616.99.90 | 10%
10232 | 10348 | Castillo Armado de 4 Pernos (varilla de 1'') | Posteria | - Ningún fabricante - | 0 | c/u |  |  |  | 7318.15.00 | 5% |  | 0% | 0% | 1% | 0% | 0% | 0% | 0% | NA | 0%
10233 | 10349 | Tubo Fluorescente 40W | Luminarias & Acces. | PHILLIPS | S40T12/6500k | c/u |  |  |  | 8539.31.10 | 0%
10234 | 10350 | Ferrula Acero Inoxidable 8'' CH 10 | Materiales Mecanicos | FROSH | CAT 8'' | c/u |  |  |  | 7326.90.00 | 0%
10235 | 10351 | Lateral Negro 2x32 C-9 Par | Luminarias & Acces. | LUZMETAL | C-9 PAR | c/u | 4 |  |  | 8535.90.00 | 0%
10236 | 10352 | Luminaria Fluorescente 2X54W a prueba vapor, balastro emergencia T-5 | Luminarias & Acces. | SYLVANIA | 705EPT5482X54 | c/u |  |  |  | 9405.10.90 | 15% |  | 0% | 0% | 9% | 6% | 0% | 1.5% | 4% | 12% | 0%
10237 | 10353 | Bornera Control 4mm 24-10AWG | Control & Automatico | - Ningún fabricante - | 35975 | c/u |  |  |  | 8538.90.00 | 0%
10238 | 10354 | Tubo Acero Inox. Estructural Cuadrado 2" 304 3mm espesor | Tuberia HN & Acces. | - Ningún fabricante - | 2" | Lance |  |  |  | 7305.19.00 | 0%
10239 | 10355 | Tubo HN Estructural Rectangular 6""X2""X20' Chapa #14 | Tuberia HN & Acces. | - Ningún fabricante - | . | Lance |  |  |  | 7305.19.00 | 0%
10240 | 10356 | Archivador T/C Folder Binder 1.5'' PVC 3 Negro | Utiles Oficina | - Ningún fabricante - | . | c/u | 15 |  |  | 8415.90.00 | 0%
10241 | 10357 | Varilla roscada Inoxidable 3/4"x 1mts. | Soporteria | - Ningún fabricante - | 3/4" x1mtro | c/u |  |  |  | 7325.10.00 | 10%
10242 | 10358 | Poste Concreto Centrifugado 50' clase 3500lbs norma ENEE | Posteria | POSCRET | PC503500 | c/u |  |  |  | 6810.99.00 | 15%
10243 | 10359 | Poste Concreto Centrifugado 50' clase 5500lbs norma ENEE | Posteria | POSCRET | PC505500 | c/u |  |  |  | 6810.99.00 | 15%
10244 | 10360 | Poste Concreto Centrifugado 50' clase 8500lbs norma ENEE | Posteria | POSCRET | PC5085000 | c/u |  |  |  | 6810.99.00 | 15%
10245 | 10361 | Poste Concreto Centrifugado 45' clase 3500lbs norma ENEE | Posteria | POSCRET | PC453500 | c/u |  |  |  | 6810.99.00 | 15%
10246 | 10362 | Grillete 5/8'' 30,000LBS | Herrajes | MACLEAN | ASH55 | c/u | 30 |  |  | 7326.19.00 | 10% |  | 0% | 0% | 6% | NA | 2% | 0% | 4.6% | NA | 0%
10247 | 10363 | Perno Cabeza Hexagonal C/Cuerpo de Acero Inox. 3/4" X 6" completo | Tonirlleria & Pernos | - Ningún fabricante - | 3/4"x6" | c/u |  |  |  | 7318.15.00 | 5% |  | 0% | 0% | 1% | 0% | 0% | 0% | 0% | NA | 0%
10248 | 10364 | Tornillo Cabeza Hexagonal Inoxidable 10x16 MM | Tonirlleria & Pernos | - Ningún fabricante - | 10x16 MM | c/u |  |  |  | 7318.15.00 | 5% |  | 0% | 0% | 1% | 0% | 0% | 0% | 0% | NA | 0%
10249 | 10365 | Reductor Metalico HG Campana SCH40 "3 a 3/4" Roscable | Tuberia HG & Acces. | - Ningún fabricante - | . | c/u |  |  |  | 7307.99.00 | 5% |  | 0% | 0% | 1% | N/A | 0% | 0% | 2.6% | NA | 0%
10250 | 10366 | Reductor Metalico HG Campana SCH40 "3 a 1" Roscable | Tuberia HG & Acces. | - Ningún fabricante - | . | c/u |  |  |  | 7307.99.00 | 5% |  | 0% | 0% | 1% | N/A | 0% | 0% | 2.6% | NA | 0%
10251 | 10367 | Tomacorriente Doble 15A 120V C/Placa C/Blanco | Tomas & Switch | BTICINO | 1228WB | c/u |  |  |  | 8536.69.00 | 0%
10252 | 10368 | Interruptor Sencillo 10Amp. Color Marfil, Modus Pluss 1100MAB BTICINO | Tomas & Switch | BTICINO | 1100MAB | c/u |  |  |  | 8536.50.90 | 0%
10253 | 10369 | Interruptor Sencillo 10A 120V C/Placa Color Blanco | Tomas & Switch | BTICINO | 1100WB | c/u | 1 |  |  | 8536.50.90 | 0%
10254 | 10370 | Interruptor Doble 10A 120V C/Placa Color Blanco | Tomas & Switch | BTICINO | 1200WB | c/u |  |  |  | 8536.50.90 | 0%
10255 | 10371 | Interruptor Doble 3 Vias 10Amp C/Placa Color Blanco | Tomas & Switch | BTICINO | 1201WB | c/u |  |  |  | 8536.50.90 | 0%
10256 | 10372 | Interruptores Sencillo 3 Vias C/Blanco | Tomas & Switch | BTICINO | 1101WB | c/u |  |  |  | 8536.50.90 | 0% | 0%
10257 | 10373 | Couplings Erickson 2-1/2 | Accesorios Conduit | TOPAZ | . | c/u | 10 | ALUMINIO |  | 7307.99.00 | 5% |  | 0% | 0% | 1% | N/A | 0% | 0% | 2.6% | NA | 0%
10258 | 10374 | Tomacorriente duplex Tierra Aislada 15A 125V c/Naranja | Tomas & Switch | BTICINO | AM5028IGR | c/u | 2 |  |  | 8536.69.00 | 0%
10259 | 10375 | Cable Porta Electrodo # 6 AWG | Cables Cobre | PHELPS DODGE | CAB-POR-6 | Pies |  |  |  | 8544.49.29 | 5% |  | 0% | 0% | 5% | 0% | 0% | 0% | NA | NA | 0%
10260 | 10376 | Cable Porta Electrodo # 2 AWG | Cables Cobre | PHELPS DODGE | CAB-POR-2 | Pies | 232 |  |  | 8544.49.29 | 5% |  | 0% | 0% | 5% | 0% | 0% | 0% | NA | NA | 0%
10261 | 10377 | Tornillo T/Yeso # 8 DWBF 1-1/2'' c/Negro | Tonirlleria & Pernos | - Ningún fabricante - | . | c/u | 67 |  |  | 7318.15.00 | 5% |  | 0% | 0% | 1% | 0% | 0% | 0% | 0% | NA | 0%
10262 | 10378 | Dimmer Maestro 1000W 127V/277V C/Placa C/Blanco | Luminarias & Acces. | BTICINO | AM5356R | c/u |  |  |  | 8536.69.00 | 0%
10263 | 10379 | Adaptador metalico cola garrobo 1/2" | Materiales Mecanicos | - Ningún fabricante - | . | c/u |  |  |  | 7326.90.00 | 0%
10264 | 10380 | Adaptador metalico cola garrobo 1" | Materiales Mecanicos | - Ningún fabricante - | . | c/u |  |  |  | 7326.90.00 | 0%
10265 | 10381 | Varilla roscada Inoxidable 3/8"x 2mts. | Soporteria | - Ningún fabricante - |  | Lance |  |  |  | 7325.10.00 | 10%
10266 | 10382 | Niple HG 1"X3" | Tuberia HG & Acces. | - Ningún fabricante - | 1x3 | c/u |  |  |  | 7307.22.00 | 5% |  | 0% | 0% | 3% | N/A | 0% | 0% | NA | NA | 0%
10267 | 10383 | Molde Para Soldadura Exotermica Cable # 2/0 a 2/0 Paralelo en derivacion | Aterrizaje | THERMOWELD | M-1294 | c/u |  |  |  | 6815.10.00 | 0%
10268 | 10384 | Tornillo T/Yeso # 8 DWBF 2-1/2'' c/Negro | Tonirlleria & Pernos | - Ningún fabricante - | . | c/u |  |  |  | 7318.15.00 | 5% |  | 0% | 0% | 1% | 0% | 0% | 0% | 0% | NA | 0%
10269 | 10385 | Spray Anticorrosivo C/Negro | Pinturas & Accs. | ABRO | 11948 | c/u | 1 |  |  | 7407.29.00 | 0%
10270 | 10386 | Cable Acero para Retenida 3/8 EHS | Cables Acero | - Ningún fabricante - | 0 | pie |  |  |  | 7614.90.00 | 10% |  | 0% | 0% | 6.9% | NA | 0% | 1% | 3% | NA | 0%
10271 | 10387 | Luminaria Fluorescente 2x17W empotrable cuerpo 2x2 c/acrilico rejilla PL5, Balastro electronico t-8 | Luminarias & Acces. | LUZMETAL | ECOLUZ2X17-PL5 | c/u |  |  |  | 9405.10.90 | 15% |  | 0% | 0% | 9% | 6% | 0% | 1.5% | 4% | 12% | 0%
10272 | 10388 | Luminaria Fluorescente 2x32W empotrable cuerpo 2x4 c/acrilico rejilla PL5, Balastro electronico t-8 | Luminarias & Acces. | LUZMETAL | ECOLUZ2X32-PL5 | c/u | 18 |  |  | 9405.10.90 | 15% |  | 0% | 0% | 9% | 6% | 0% | 1.5% | 4% | 12% | 0%
10273 | 10389 | Fotocelda 2000W 120/240V | Luminarias & Acces. | TYCO | ALR-6090-VPS | c/u | 4 |  |  | 8541.40.00 | 0%
10274 | 10390 | Luminaria de Techo Blanco 11'' C/Vidrio | Luminarias & Acces. | - Ningún fabricante - | AB-38123 | c/u |  |  |  | 9405.20.00 | 0%
10275 | 10391 | Contactor 3P 12A en AC3 C/Bobina 24V | Control & Automatico | TELEMECANIQUE | LC1D12BD | c/u | 5 |  |  | 8536.49.10 | 10%
10276 | 10392 | Luminaria Techo MAx 80 | Luminarias & Acces. | TECNO LITE | PTL-5085/S | c/u |  |  |  | 9405.40.90 | 15% |  | 0% | 0% | 9% | 6% | 0% | 1.5% | 4% | 12% | 0%
10277 | 10393 | Bombillo Ahorrativo Mini Twister 15W 2700k | Luminarias & Acces. | VOLTECH | 48205 | c/u |  |  |  | 8539.31.20 | 0%
10278 | 10394 | Pararrayos marca INGESCO Modelo PDC3.1, incluye pieza adaptacion cabezal-mastil de 35mm | Aterrizaje | INGESCO | PDC3.1 | c/u |  |  |  | 8535.40.10 | 0%
10279 | 10395 | Tubo Termocontractil 25ml C/Rojo | Wiring & Device | - Ningún fabricante - | . | Pies |  |  |  | 3917.33.20 | 5%
10280 | 10396 | Tubo Termocontractil 40mm | Wiring & Device | 3M | 13036 | Pies | 63 |  |  | 3917.33.20 | 5%
10281 | 10397 | Codo HG 3/4x90° Tipo Pipa Roscado | Tuberia HG & Acces. | - Ningún fabricante - | . | c/u |  |  |  | 7307.22.00 | 5% |  | 0% | 0% | 3% | N/A | 0% | 0% | NA | NA | 0%
10282 | 10398 | Reductor Metalico HG Bushing SCH40 1'' a 3/4'' Roscado | Tuberia HG & Acces. | - Ningún fabricante - | . | c/u | 1 |  |  | 7307.99.00 | 5% |  | 0% | 0% | 1% | N/A | 0% | 0% | 2.6% | NA | 0%
10283 | 10399 | Filtro HG Tipo Y 3/4 Clase 150 | Tuberia HG & Acces. | - Ningún fabricante - | . | c/u |  |  |  | 7307.22.00 | 5% |  | 0% | 0% | 3% | N/A | 0% | 0% | NA | NA | 0%
10284 | 10400 | Filtro HG tipo Y de 1/2" Clase 150 | Materiales Mecanicos | - Ningún fabricante - | . | c/u |  |  |  | 9028.90.00 | 0%
10285 | 10401 | Lamina Desplegada plana 4'X8' #16-1/2" | Materiales Mecanicos | - Ningún fabricante - | . | c/u |  |  |  | 8536.50.90 | 0%
10286 | 10402 | Pintura Fast Dry Color Blanco Galon | Pinturas & Accs. | - Ningún fabricante - | Galon | c/u
10287 | 10403 | Rele de Control Voltaje Monofasico | Control & Automatico | TELEMECANIQUE | RM17UBE15 | c/u |  |  |  | 8536.49.90 | 0%
10288 | 10404 | Barra Cobre 3/8"x1'' 680A (3.66Mtrs) | Aterrizaje | LS MEC | . | Pies | 36 |  |  | 7413.00.90 | 0%
10289 | 10405 | Barra Cobre 3/8"x2''x12" 1030A | Aterrizaje | LS MEC | . | Pies | 24 |  |  | 7413.00.90 | 0%
10290 | 10406 | Capacitor Tipo Botella Potencia Reactiva 15kVar 240V 3ph 60HZ | Equipo Medicion | EPCOS | B32344D2152A030 | c/u | 10 |  |  | 8532.30.00 | 0%
10291 | 10407 | Capacitor Tipo Botella Potencia Reactiva 15kVar 480V 3ph 60HZ | Equipo Medicion | EPCOS | B32344D4122A500 | c/u | 12 |  |  | 8532.30.00 | 0%
10292 | 10408 | Transformador de Corriente 150:5 | Transformadores | LOVATO | DM2T0150 | c/u | 9 |  |  | 8504.31.00 | 0%
10293 | 10409 | Transformador Corriente 1500:5 Nema 1 Nucleo partido | Transformadores | LOVATO | DM3TA1500 | c/u | 3 |  |  | 8504.31.00 | 0%
10294 | 10410 | Cono Alivio Silicone Outdoor 15, 25, 35KV P/Cable XLP 2 - 400kcmil 100-133% (KIT 3 Unid.) | Equipo Media Tension | RAYCHEM | TFT-352E-SG | c/u | 1 |  |  | 8547.20.00 | 0%
10295 | 10411 | Puente Conexion 2 Bornes 4mm | Control & Automatico | LS MEC | UK4 | c/u | 10 |  |  | 8536.90.00 | 0%
10296 | 10412 | Tope Final Platico Gris (Estilo 2) | Control & Automatico | KLEMSAN | 495059 KD4 | c/u | 100 |  |  | 8538.90.00 | 0%
10297 | 10413 | Bobina Para Contactor 50-65A AC440V | Control & Automatico | LG | 77121632008 | c/u | 3 |  |  | 8511.30.00 | 0%
10298 | 10414 | Fusible cilindrico 8x31 Corriente 1A P/Portafusible 400V | Fusibles | BUSSMANN-COOPER | . | c/u |  |  |  | 8536.10.10 | 0%
10299 | 10415 | Tope Plastico Para Riel Din 9.5MM | Control & Automatico | EBC | 35965 | c/u |  |  |  | 8538.90.00 | 0%
10300 | 10416 | Cable THHN# 2AWG Amarillo | Cables Cobre | PHELPS DODGE | . | Pies |  |  |  | 8544.49.29 | 5% |  | 0% | 0% | 5% | 0% | 0% | 0% | NA | NA | 0%
10301 | 10417 | Brida HN Ciegaa 3" | Tuberia HN & Acces. | - Ningún fabricante - | . | c/u |  |  |  | 7307.91.00 | 5% |  | 0% | 0% | 3% | NA | 0% | 0% | 2.6% | NA | 0%
10302 | 10418 | Terminal de Ojo Compresion de Aluminio #4AWG | Wiring & Device | PENN UNION | BBLU-4S | c/u | 14 |  |  | 8535.90.00 | 0%
10303 | 10419 | Balastro de Eemergencia 1X54W 120V T5. | Luminarias & Acces. | AMERICAN LITE | BAL 1400 | c/u |  |  |  | 8504.10.00 | 0%
10304 | 10420 | Balastro de Eemergencia 1X54W 120/277V LP500 Lumen | Luminarias & Acces. | MORRIS PRODUCTS | 72910 | c/u | 30 |  |  | 8504.10.00 | 0%
10305 | 10421 | Cable UTP CAT6 4-pair 300 MHz Riser CMR, Gris Cable 23AWG | Cat 6 Solutions | BELDEN | 2412 008U1000 | Pies |  |  |  | 8544.70.00 | 0%
10306 | 10422 | Conector Jack RJ45 CAT6e estilo MDVO C/Blanco | Cat 6 Solutions | BELDEN | AX101065 | c/u | 20 |  |  | 8536.70.90 | 0%
10307 | 10423 | Faceplate MDVO 2-port C/Ivory | Faceplates | BELDEN | AX104197 | c/u | 62 |  |  | 8517.70.00 | 0%
10308 | 10424 | MDVO Faceplate 1-Port Single Gang Ivory | Faceplates | BELDEN | AX102585 | c/u | 12 |  |  | 8517.70.00 | 0%
10309 | 10425 | Preformado P/Cable #477 ACSR 24/7, 26/7, 30/7" | Herrajes | PLP | MG-0150 | c/u | 177 |  |  | 7326.90.00 | 0%
10310 | 10426 | Malla Para Tabla Yeso 2x300 | Materiales Civiles | - Ningún fabricante - | . | Rollo |  |  |  | 7609.00.00 | 10%
10311 | 10427 | Valvula Cierre Rapido 3/4" HN Roscada 2 Piezas C/Candado 2000WOG | Materiales Mecanicos | - Ningún fabricante - | . | c/u |  |  |  | 7609.00.00
10312 | 10428 | Union Universal Acero forzado de 3000LBS 3/4" Roscado | Tuberia HN & Acces. | - Ningún fabricante - | . | c/u |  |  |  | 7326.90.00 | 0%
10313 | 10429 | Niple HN CH-40 1/4"X2" | Tuberia HN & Acces. | - Ningún fabricante - | . | c/u |  |  |  | 7307.22.00 | 5% |  | 0% | 0% | 3% | N/A | 0% | 0% | NA | NA | 0%
10314 | 10430 | Reductor Metalico HN Campana concentrico SCH40 "3/4 a 1/4" Roscable | Tuberia HN & Acces. | - Ningún fabricante - | . | c/u |  |  |  | 7307.22.00 | 5% |  | 0% | 0% | 3% | N/A | 0% | 0% | NA | NA | 0%
10315 | 10431 | Interruptor de Seguridad 2P 30A 240V Not Fusible, Nema 3R | Transfers & Switch | SQUARE D | D221NRB | c/u | 1 |  |  | 8536.20.10 | 10%
10316 | 10432 | Angulo Plano /Canaleta Plastica 20mmx12mm | Canalizacion | DEXSON | DXN11043 | c/u | 5 |  |  | 7326.90.00 | 0%
10317 | 10433 | Perno Cabeza Hexagonal C/Cuerpo de Acero Inox. 3/4" X 3" | Tonirlleria & Pernos | - Ningún fabricante - | 3/4"x3" | c/u | 1 |  |  | 7318.15.00 | 5% |  | 0% | 0% | 1% | 0% | 0% | 0% | 0% | NA | 0%
10318 | 10434 | Perno Cabeza Hexagonal C/Cuerpo de Acero Inox. 3/4" X 6" | Tonirlleria & Pernos | - Ningún fabricante - | 3/4"x6" | c/u |  |  |  | 7318.15.00 | 5% |  | 0% | 0% | 1% | 0% | 0% | 0% | 0% | NA | 0%
10319 | 10435 | Poste Metalico 5"x5"x30' Color Tabaco (tubo 3/16) | Posteria | - Ningún fabricante - | 5x5x30' | c/u |  |  |  | 7326.90.00 | 0%
10320 | 10436 | Poste Metalico 4''x4''x30'' Color Tabaco (Tubo 3/16) | Posteria | - Ningún fabricante - | . | c/u |  |  |  | 7326.90.00 | 0%
10321 | 10437 | Cable oflex classic 110CY 3x1.5 / 3x16AWG | Cables Control | OLFLEX | 1135903 | Pies |  |  |  | 8544.49.29 | 5% |  | 0% | 0% | 5% | 0% | 0% | 0% | NA | NA | 0%
10322 | 10438 | Cable Cobre Desnudo Concentrico #1/0AWG 28w Clase II Ropelay | Cables Cobre | ERICO | LPC126R250 | Pies | 263 |  |  | 7614.10.00 | 10% |  | 0% | 0% | 11% | N/A | 0% | 0% | 8% | 10% | 0%
10324 | 10440 | Angulo Interno /Canaleta Plastica 20mmx12mm | Canalizacion | DEXSON | DXN11042 | c/u | 2 |  |  | 7326.90.00 | 0%
10325 | 10441 | Union P/Canaleta Plastica 20mmX12mm | Canalizacion | DEXSON | 110000 | c/u |  |  |  | 7307.22.00 | 5% |  | 0% | 0% | 3% | N/A | 0% | 0% | NA | NA | 0%
10327 | 10443 | Terminal Ojo #16-14 2-5mm (Agujero) | Control & Automatico | - Ningún fabricante - | 10104 | c/u | 49 |  |  | 8536.90.00 | 0%
10328 | 10444 | Pararrayo 3KV Heavy Duty PDV100-Optima | Equipo Media Tension | HUBBELL | 213703-7324 | c/u | 18 |  |  | 8535.40.10 | 0%
10329 | 10445 | Barra Cobre P/Aterrizaje 12"X4x1/4" | Aterrizaje | ERICO | TMGBA12L15P | c/u |  |  |  | 7413.00.90 | 0%
10330 | 10446 | Rueda Medidora Con Contador Ultra resistente | Herramientas | STANLEY | 8477174 | c/u |  |  |  | 7318.15.00 | 5%
10331 | 10447 | Supresor Transcientes tipo 3 P/redes monofasicas N Y PE separados (L1,N,PE) 120AC/FM | Supresores | PHOENIX CONTACT | PT2-PE/S-120AC/FM | c/u |  |  |  | 8536.30.10 | 0%
10332 | 10448 | UPS APC Smart-UPS RT 3000VA 120V | Equipo Respaldo | APC | SURTA3000XL | c/u |  |  |  | 8504.40.00 | 0%
10333 | 10449 | Caja Metalica de Registro Galvanizada 16''X16''X16'' | Cajas Registro | LUZMETAL | 16x16x16 | c/u |  |  |  | 7326.90.00 | 0%
10334 | 10450 | Patch Panel De 24PTOS EZ VACIO | LAN Equipment | ICC | IC107BE241 | c/u |  |  |  | 3925.90.10 | 10% |  | 0% | 0% | 6% | NA | 0% | 0% | 4.6% | NA | 0%
10335 | 10451 | Luminaria a Prueba de Vapor Industrial (sellada) VT4 UL Nema 4X 5000K 23000Lumenes CRI 80 120-277V | Luminarias & Acces. | COOPER LIGHTING | VT4LED-LD4-23-DR- | c/u |  |  |  | 9405.10.10 | 0%
10336 | 10452 | Luminaria de Montaje en Pared Tipo Crosstout MAXX LED 59W 5000K CRI65 UL IP66 120-277V | Luminarias & Acces. | COOPER LIGHTING | XTOR9ARL | c/u |  |  |  | 9405.20.00 | 0%
10337 | 10453 | Luminaria Pare Exterior NAVION LED UL Ambientes humedo IP66 3G 4000K CRI70 C/Protector 10KV 120-277V | Luminarias & Acces. | COOPER LIGHTING | NVN-AE-03-E-U-SL4 | c/u |  |  |  | 9405.10.90 | 15% |  | 0% | 0% | 9% | 6% | 0% | 1.5% | 4% | 12% | 0%
10338 | 10454 | Extractor KDK 8" Blanco/Gris (AUF) | Equipo HVAC & Accs. | KDK | 20-AUH | c/u |  |  |  | 8414.80.00 | 0%
10339 | 10455 | Conmutador 630A 3P | Control & Automatico | TELERGON | S5L00633 | c/u |  |  |  | 8536.50.90 | 0%
10340 | 10456 | Tomacorriente Colgante 20A 3P 4W 125/250V Nema L14-20R | Tomas & Switch | LEGRAND | L14-20 | c/u |  |  |  | 8536.69.00 | 0%
10341 | 10457 | Enchufe Seguridad 20A 3P 4W 125/250V Nema L14-20P | Tomas & Switch | LEGRAND | L1420P | c/u |  |  |  | 8536.69.00 | 0%
10342 | 10458 | Manguera Translucida 1/2'' | Materiales Mecanicos | - Ningún fabricante - | 2PT-250-06 | c/u |  |  |  | 7609.00.00 | 5%
10343 | 10459 | Acople Macho NTPF Caberia 1/2 | Materiales Mecanicos | - Ningún fabricante - | 434200-8-8 | c/u |  |  |  | 7326.90.00 | 0%
10344 | 10460 | Acople Hembra Caberia Giratorio 1/2 | Materiales Mecanicos | - Ningún fabricante - | 434262-8-8 | c/u |  |  |  | 7326.90.00 | 0%
10345 | 10461 | Manguera Translucida 3/4'' | Materiales Mecanicos | - Ningún fabricante - | 2PT-250-06 | c/u |  |  |  | 7609.00.00 | 5%
10346 | 10462 | Acople Macho NTPF Caberia 3/4´ | Materiales Mecanicos | - Ningún fabricante - | 434200-8-8 | c/u |  |  |  | 7326.90.00 | 0%
10347 | 10463 | Acople Hembra Caberia Giratorio 3/4 | Materiales Mecanicos | - Ningún fabricante - | 434262-8-8 | c/u |  |  |  | 7326.90.00 | 0%
10348 | 10464 | Terminal Soldable Cobre 90A # 2 | Wiring & Device | - Ningún fabricante - | E009752 | c/u |  |  |  | 8535.90.00 | 0%
10349 | 10465 | Terminal Soldable Cobre 125A | Wiring & Device | - Ningún fabricante - | E009752 | c/u |  |  |  | 8535.90.00 | 0%
10350 | 10466 | Espiga Linea Poste Rosca 3/4 , Perno 5/8 L=7-1/2 | Herrajes | JOSLYN | J-25248.1 | c/u |  |  |  | 7318.15.00 | 5% |  | 0% | 0% | 1% | 0% | 0% | 0% | 0% | NA | 0%
10351 | 10467 | Curva Vertical Bajada Galvanizada Tipo Escalera 30''x6''x 90° Cal. 3.0mm C/Tapadera(150mmx762 | Canalizacion | - Ningún fabricante - | . | c/u |  |  |  | 7307.22.00 | 5% |  | 0% | 0% | 3% | N/A | 0% | 0% | NA | NA | 0%
10352 | 10468 | Luminaria Industrial HID P/Areas Normales y Peligrosas Cerrados sellados LH | Luminarias & Acces. | RAWELT | LH175MHT2CG | c/u | 1 |  |  | 9405.10.90 | 15% |  | 0% | 0% | 9% | 6% | 0% | 1.5% | 4% | 12% | 0%
10353 | 10469 | Circuit Breaker Montaje en Riel 2P 4A 480V | Control & Automatico | SQUARE D | A9F74204 | c/u |  |  |  | 8536.20.90 | 10%
10354 | 10470 | Circuit Breaker Montaje en Riel 1P 2A 480V | Control & Automatico | SQUARE D | A9F74102 | c/u |  |  |  | 8536.20.90 | 10%
10355 | 10471 | Bornera Control #4 26-10AWG 30A | Control & Automatico | SQUARE D | NSYTRV42 | c/u |  |  |  | 8538.90.00 | 0%
10356 | 10472 | Bornera PortaFusible 4mm2 | Control & Automatico | ALLEN BRADLEY | 1492WFB4 | c/u |  |  |  | 8538.90.00 | 0%
10357 | 10473 | Adaptador p/Base Medicion Abertura estandar 2-1/2" | Equipo Medicion | MILBANK | A7518 | c/u | 2 |  |  | 9030.39.00 | 0%
10358 | 10474 | Junta Empalme Al 500-600MCM Cable #477 | Herrajes | HOMAC | ASC600TN | c/u |  |  |  | 8535.90.00 | 0%
10359 | 10475 | Interruptor Doble Sencillo + Interruptor 3vias C/Blanco | Tomas & Switch | BTICINO | 1313WB | c/u |  |  |  | 8536.50.90 | 0%
10361 | 10477 | Barra Solida cuadrada de Acero 1'' | Materiales Mecanicos | - Ningún fabricante - | . | Pies |  |  |  | 7419.99.90 | 15%
10362 | 10478 | Comejenol Pintable (1/4 Galon) | Pinturas & Accs. | - Ningún fabricante - | 146555 | c/u
10363 | 10479 | Lamina de Hierro Liso 4'x8' calibre 1.44 (77lbs) 1/16'' | Materiales Mecanicos | - Ningún fabricante - | LA 1/16'' 4X8 | c/u |  |  |  | 8536.50.90 | 0%
10364 | 10480 | Luminaria Tipo Estadio MH 1000W MV S/Bombillo | Luminarias & Acces. | LITHONIA LIGHTING | TV-1000M-GP4TB | c/u |  |  |  | 9405.40.90 | 15% |  | 0% | 0% | 9% | 6% | 0% | 1.5% | 4% | 12% | 0%
10365 | 10481 | Terminal BLOCK 6-1/0AWG 1000V 150A | Control & Automatico | - Ningún fabricante - | RTB450 | c/u | 22 |  |  | 8536.90.00 | 0%
10366 | 10482 | Circuit Breaker Montaje en Riel 2P 4A 400V | Control & Automatico | CHINT | NB1 C4 | c/u | 9 |  |  | 8536.20.90 | 10%
10367 | 10483 | Luminaria Tipo Reflector Vertical 250W MH Multivoltaje C/Bombillo | Luminarias & Acces. | COOPER LIGHTING | MHWR-65S-250MT-LL | c/u |  |  |  | 9405.40.90 | 15% |  | 0% | 0% | 9% | 6% | 0% | 1.5% | 4% | 12% | 0%
10368 | 10484 | Luminaria Fluorescente 6X54W a prueba vapor, balastro electronico Acrilico Claro Cuerpo Fibra de Vid | Luminarias & Acces. | COOPER LIGHTING | VT4654T5MDRUNVEHT | c/u |  |  |  | 9405.10.90 | 15% |  | 0% | 0% | 9% | 6% | 0% | 1.5% | 4% | 12% | 0%
10369 | 10485 | Circuit Breaker Tenant 3P 125A 240V | Breakers | SQUARE D | QBP32125TM | c/u |  |  |  | 8536.20.10 | 10%
10370 | 10486 | Contacto Auxiliar Lateral UA-1 MC 6-150 1a1 | Control & Automatico | LS MEC | UA-1 | c/u | 22 |  |  | 8536.49.10 | 10%
10371 | 10487 | Patch Panel Fibra Rack 2U 24/48 Puertos | Fiber Optic & Acces. | BELDEN | AX100068 | c/u |  |  |  | 8517.62.00 | 0%
10372 | 10488 | Adaptador P/F.O. Multimode con 6 SC Duplex | Fiber Optic & Acces. | BELDEN | AX100098 | c/u |  |  |  | 8535.30.00 | 0%
10373 | 10489 | Placas 2 Puertos Mediaflex Kit | Fiber Optic & Acces. | BELDEN | AX101780 | c/u | 1 |  |  | 3919.90.00 | 0%
10374 | 10490 | Brazo Metalico 1-1/2 P/Luminaria Tipo Cobra LED | Luminarias & Acces. | - Ningún fabricante - | . | c/u | 7 |  |  | 7616.99.90 | 10% |  | 0% | 0% | 6.9% | N/A | 0% | 0% | 0% | 7% | 0%
10375 | 10491 | Luminaria Metal Halide Prueba explossion proof 400W Multivoltaje, c/protector | Luminarias & Acces. | HUBELL LIGHTING | HLEZP400A2GSU103 | c/u |  |  |  | 9405.10.90 | 15% |  | 0% | 0% | 9% | 6% | 0% | 1.5% | 4% | 12% | 0%
10376 | 10492 | Fibra Optica 24 Hilos ADSS G.652 single-mode | Fiber Optic & Acces. | 4SPRODUCTS | . | Pies |  |  |  | 8535.30.00 | 0%
10377 | 10493 | Circuit Breaker Tenant 3P 125A 240V 25KAIC | Breakers | SQUARE D | QDP32125TM | c/u |  |  |  | 8536.20.10 | 10%
10378 | 10494 | PP Modulo Medicion Compacto 12 PM210 Gabinete Metalico 1200X800X350 c/sus protecciones | Equipo Medicion | - Ningún fabricante - | . | c/u |  |  |  | 9030.39.00 | 0%
10379 | 10495 | Caja para tomacorriente superficial 1 Gang C/Ivory | Tomas & Switch | HUBBELL | HBL5748IVA | c/u |  |  |  | 8480.10.00 | 0%
10380 | 10496 | Poste Metalico 4''x4''x25'' Cal # 3/16 Color Gris | Posteria | - Ningún fabricante - | . | c/u |  |  |  | 7326.90.00 | 0%
10381 | 10497 | Junta Empalme P/Cable 477 | Herrajes | BURNDY | YDS36RP2 | c/u |  |  |  | 8535.90.00 | 0%
10382 | 10498 | Cadena EslabonAnudada Electrogalvanizada # 25 | Luminarias & Acces. | TOPAZ | E298S | Pies |  |  |  | 7616.99.90 | 10% |  | 0% | 0% | 6.9% | N/A | 0% | 0% | 0% | 7% | 0%
10383 | 10499 | Barra Neutro (para Panel I Line) 600A | Breakers | SQUARE D | HCW6SN | c/u |  |  |  | 7413.00.90 | 0%
10384 | 10500 | Cono Alivio Silicone Outdoor 35KV P/Cable XLP 1/0 -250kcmil 100%-133% | Equipo Media Tension | RAYCHEM | TFT-352R-SG | c/u |  |  |  | 8547.20.00 | 0%
10385 | 10501 | PP CONTROL ILUMINACION 32A 110V C/FOTOCELDA | Luminarias & Acces. | METASOL | 0 | C/U |  |  |  | 7609.00.00 | 0%
10388 | 10504 | PP Modulo medicion compacto 8 PM210 gabinete 1000x600x350 mm c/sus protecciones | Equipo Medicion | - Ningún fabricante - | . |  | 1 |  |  | 9030.39.00 | 0%
10389 | 10505 | PP Banco Capacitores 3PH 40kvar 4 etapa 10kvar, gabinete con sus protecciones | Equipo Medicion | - Ningún fabricante - | FL | c/u | 1 |  |  | 9030.39.00 | 0%
|  | Curva Conduit IMC 1/2 | Accesorios Conduit | 7307.22.00 | 5% |  |  |  |  | 7307.92.00 | 10%

## FAMILIAS
# | FAMILIA | FECHA | # | FAMILIA | FECHA
1 | Accesorios Conduit |  | 29 | Fusibles
2 | Accesorios Emt |  | 30 | Herrajes
3 | Accesorios Flexible |  | 31 | Lan Equipment
4 | Aisladores |  | 32 | Luminarias & Acces
5 | Aterrizaje |  | 33 | Materiales Civiles
6 | Audio y Video |  | 34 | Materiales Mecanicos
7 | Breakers |  | 35 | Molde Case
8 | Cables Acero |  | 36 | Motores
9 | Cables Aluminio |  | 37 | Posteria
10 | Cables Cobre |  | 38 | Rack & Gabinetes
11 | Cables Control |  | 39 | Soporteria
12 | Cajas Registro |  | 40 | Supresores
13 | Canalizacion |  | 41 | Tableros
14 | Cat 3 Solutions |  | 42 | Ties & labeling
15 | Cat 5 Solutions |  | 43 | Tomas & Switch
16 | Cat 6 Solutions |  | 44 | Tornilleria & Pernos
17 | Cintas Aislantes |  | 45 | Transfers & Switch
18 | Coaxial & Solutions |  | 46 | Transformadores
19 | Control & Automatico |  | 47 | Tuberia Alumin & Acc
20 | Equipo HVAC & Accs |  | 48 | Tuberia Conduit
21 | Equipo media Tension |  | 49 | Tuberia EMT
22 | Equipo Medicion |  | 50 | Tuberia Flexible
23 | Equipo Respaldo |  | 51 | Tuberia PVC & Acces.
24 | Explossion Proof | 0.0025 | 52 | Tuberia HG & Acces
25 | Fabricados Control |  | 53 | Tuberia HN & Acces
26 | Faceplates |  | 54 | Tuberia PVC & Acces.
27 | Fiber Optica & Accesor |  | 55 | Wiring & Divice
28 | Fire Stop

## DEGRAVACION
DEGRAVACION DE PARTIDAS TECSYS
|  | DAI | USA | MEXICO | UE. | TAIWAN | PANAMA | CHILE | COL | CANADA | RD
1 | ACCESORIOS CONDUIT
| 7307.99.00 | 5% | 0% | 0 | 1 | N/A | 0 | 0 | 2.6 | 0 | 0
ACCESORIOS EMT
| 7307.19.00 | 5% | 0 | 0 | 1 | N | 0 | 0 | 2.6 | 4 | 0
ATERRIZAJE
| 7419.99.90 | 15% | 0 | 0 | 9 | 6 | 0 | 0 | 4.5 | NA | 0
| 7616.99.90 | 10% | 0 | 0 | 6 | N | 0 | 0 | 0 | 7 | 0
| 8536.49.10 | 10% | 0 | 0 | 2 | 0 | 0 | 0 | 0 | NA | 0
CABLE ALUMINIO
| 7614.10.00 | 10% | 0 | 0 | 6.9 | NA | 0 | 1 | 3 | 7 | 0
| 7614.90.00 | 10% | 0% | 0% | 6.9% | N/A | 0% | 1% | 3% | 7% | 0%
CABLE COBRE
| 8544.4921 | 15% | 0 | 0 | 11 | NA | 0 | 0 | 8 | 10 | 0
CAJA REGISTRO
| 3923.10.00 | 10% | 0 | 0 | 2 | NA | 0 | 0 | 0 | 7 | 0
| 3923.50.90 | 10% | 0 | 0 | 2 | NA | 0 | 0 | 0 | 7 | 0
| 3926.90.99 | 15% | 0 | 0 | 9 | NA | 0 | 0 | 0 | 10.5 | 0
HERRAJES
| 7325.10.00 | 10% | 0 | 0 | 6 | NA | 2 | 0 | 0 | 8 | 0
| 8536.10.22 | 10% | 0 | 0 | 6 | NA | 0 | 0 | 0 | 0 | 0
| 7616.99.90 | 10% | 0 | 0 | 6 | NA | 0 | 0 | 0 | 7 | 0
| 7318.15.00 | 5% | 0 | 0 | 1 | 0 | 0 | 0 | 0 | 2 | 0
| 7318.16.00 | 5% | 0 | 0 | 1 | NA | 0 | 0 | 0 | 2 | 0
LUMINARIAS
| 9405.10.90 | 15% | 0 | 0 | 9 | 6 | 0 | 1.5 | 4 | 12 | 0
| 8539.21.00 | 5% | 0 | 0 | 0 | NA | 0 | 0 | 0 | 0 | 0
| 8539.31.90 | 5% | 0 | 0 | 3 | 0 | 0 | 0 | 0 | 0 | 0
| 9405.10.20 | 15% | 0 | 0 | 10.5 | 7 | 0 | 1.5 | 6 | 13 | 0
| 8539.32.00 | 5% | 0 | 0 | 3 | 0 | 0 | 0 | 0 | 0 | 0
| 8536.20.10 | 10% | 0 | 0 | 2 | 0 | 0 | 0 | 3 | 0 | 0
| 9405.60.00 | 15% | 0 | 0 | 3 | 6 | 0 | 0 | 8 | 10.5 | 0
| 8536.61.00 | 15% | 0 | 0 | 10.3 | 0 | 0 | 1.5 | 0 | 10.5 | 0
| 9405.99.00 | 10% | 0 | 0 | 6 | 1 | 0 | 0 | 4.6 | 7 | 0
POSTERIA
| 7308.90.00 | 10% | 0 | 0 | 6.9 | NA | 0 | 0 | 0 | 7 | 0
| 6810.99.00 | 15% | 0 | 0 | 9 | 12 | 3 | 1.5 | 4.5 | 6 | 0
| 4418.60.00 | 15% | 0 | 0 | 9 | 6 | 0 | NA | 4.5 | 10.5 | 0
TABLEROS
| 3926.90.99 | 15% | 0 | 0 | 9 | NA | 0 | 0 | 0 | 10.5 | 0
PLACAS PARA TOMAS Y SWITCH
| 3925.90.10 | 10% | 0 | 0 | 6 | NA | 0 | 0 | 4.6 | 0 | 0
TUBERIA PVC & ACCES
| 3917.40.10 | 15% | 0 | 0 | 9 | NA | 0 | 1.5 | NA | 6 | 0
| 3506.10.00 | 15% | 0 | 0 | 9 | NA | 0 | 0 | 0 | 12 | 0
| 3917.23.20 | 15% | 0 | NA | 9 | NA | 0 | 0 | NA | 6 | 0
| 3917.23.10 | 15% | 0 | 0 | 9 | NA | 0 | 0 | NA | 6 | 0